## Base Física 68 mun - op
|  |  |  | BASE DE AVALIAÇÃO EQUIPAMENTOS SANEAGO |  | REFERÊNCIA: 31/12/2018 |  | 22660 | [28 empty] | Auxiliar Localidade | Vai vistoriar?
X
|  | Sequência | Regional | NOME DA ASSET - EQUIPE - CIDADE - DATA - SEQ COM 4 DIGITOS | Cidade | Sistema | Endereço | Nomenclatura | Tipo de Instalação | Local de Inventário | Dia do inventário | ordem | Aba | Tipo de bem | Especificação | Informações Adicionais das Urbanizações e Benfeitorias | Fechamento Lateral | Padrão | Diâmetro/dimensões | Capacidade | Qtd | un | Operacional | Reserva | Elegível | Plaqueta | Acionamento | Potência | Rotação | Vazão | Fabricante | Modelo | Número de Série | área m² | Dados Adicionais
| 1 | 18343 | FORMOSA | AE-E03-FO-2607-0425 | FORMOSA | FORMOSA | RUA 14 SETOR JARDIM OLIVEIRA FORMOSA | ETA FORMOSA | ETA | 10280031 | 2020-06-26 | 2 | 2 | MOTOR | INDUCAO | [5 empty] | 1 | UN | NAO | SIM | SIM | 14001-3299 |  | 3 CV | 1750 |  | WEG
| 2 | 27051 | GOIÂNIA | AE-E09-GO-2906-0767 | GOIÂNIA | JOÃO LEITE | RUA QUINTA AVENIDA SETOR GOIANIA II - GOIANIA | ETA JAIME CAMARA | ETA | 12450053 | 2020-06-16 | 1 | 1 | MOTOR | INDUCAO | [5 empty] | 1 | UN | NAO | SIM | SIM | 14001-3893 |  | 2 CV | 1740 |  | WEG | 112M
| 3 | 56861 | PORANGATU | AE-E05-UR-1208-0129 | URUACU | URUAÇU | FAZENDA SANTANA ZONA RURAL URUAÇU-GO | ETA-POÇO DE CONTATO- EEAT- RESERVATÓRIOS | RESERVATÓRIO | 11980006 | 2020-08-04 | 2 | 2 | MOTOR | INDUCAO | [5 empty] | 1 | UN | SIM | NAO | SIM | 14001-4917 |  | 3 CV |  |  | EBERLE
| 4 | 46612 | LUZIÂNIA | AE-07-LU-2107-2743 | LUZIANIA | SETOR VIEGAS | AV. JÚLIO MEIRELES C/ AV. AEROPORTO, QD 40 LT 8 E 9, SETOR VIEGAS LUZIÂNIA | ETA | ETA | 10380102 | 2020-07-21 | - | 1 | MOTOR | INDUCAO | [5 empty] | 1 | UN | NAO | SIM | SIM | 14001-4981 |  | 5 CV
| 5 | 30904 | GOIÂNIA | AE-E04-GO-2407-0565 | GOIÂNIA | JOÃO LEITE | RUA QUINTA AVENIDA SETOR GOIANIA II - GOIANIA | ETA JAIME CAMARA | ETA | 12450053 | 16/06 À 17/06 | - | 1 | MOTOR | INDUCAO | [5 empty] | 1 | UN | NAO | SIM | SIM | 14001-4989 |  | 0,50 CV | 1720 |  | WEG |  |  |  | OFICINA
| 6 | 19964 | GOIÁS | AE-10-GV-2506-0825 | GOIAS | BACALHAU | CHACARA DO MARINHO, KM 133 - ROD. GO-070 - SETOR PAPYRUS - GOIAS | POÇO PAPYRUS | POÇO | 10740012 | 2020-06-25 | 4 | 4 | MOTOR | INDUCAO | [5 empty] | 1 | UN | SIM | NAO | SIM | 14001-5054 |  | 15 CV | 3500 |  | WEG | 132M | 0998 A001540
| 7 | 9552 | MORRINHOS | AE-E12-MO-3006-0101 | MORRINHOS | MORRINHOS | RUA PREF MANOEL LEMOS MENDONÇA | ETA DE MORRINHOS | ETA | 11370004 | 2020-06-10 | 2 | 1 | MOTOR | INDUCAO | [5 empty] | 1 | UN | SIM | NAO | SIM | 14001-5061 |  | 0,75 CV | 3450 |  | KSB
| 8 | 26878 | GOIÂNIA | AE-E09-GO-2906-0593 | GOIÂNIA | JOÃO LEITE | RUA QUINTA AVENIDA SETOR GOIANIA II - GOIANIA | ETA JAIME CAMARA | ETA | 12450053 | 2020-06-16 | 1 | 1 | MOTOR | INDUCAO | [5 empty] | 1 | UN | NAO | SIM | SIM | 14001-5096 |  | 10 CV | 1760 |  | CE
| 9 | 44291 | SÃO LUIZ DOS MONTES BELOS | AE-E15-SL-2809-0239 | SAO LUIS DE MONTES BELOS | MONTES BELOS | FAZENDA SANTANA | ETA SÃO LUIZ DOS MONTES BELOS | ETA - EEAT - RSE | 10940010 | 2020-07-14 | - | 13 | MOTOR | INDUCAO | [5 empty] | 1 | UN | SIM | NAO | SIM | 14001-5126 |  | 125 CV | 1780 |  | WEG
| 10 | 8966 | ITUMBIARA | AE-E11-GB-3006-0142 | GOIATUBA | GOIATUBA | R. PERNAMBUCO (ALTO DA SERRA) | RSE - EEAT - REL | RSE - EEAT - REL | 11440011 | 2020-06-15 | 11 | 11 | MOTOR | INDUCAO | [5 empty] | 1 | UN | SIM | NAO | SIM | 14001-5129 |  | 12,5 CV | 1760 |  | WEG
| 11 | 8967 | ITUMBIARA | AE-E11-GB-3006-0143 | GOIATUBA | GOIATUBA | R. PERNAMBUCO (ALTO DA SERRA) | RSE - EEAT - REL | RSE - EEAT - REL | 11440011 | 2020-06-15 | 11 | 11 | MOTOR | INDUCAO | [5 empty] | 1 | UN | SIM | NAO | SIM | 14001-5130 |  | 12,5 CV | 1760 |  | WEG
| 12 | 9506 | CAMPOS BELOS | AE-E06-PO-0407-0005 | POSSE | POSSE | FAZENDA SAO PEDRO - BARBOSILANDIA | CAP - RAP - EEA | CAPTAÇÃO | 10490003 | 2020-06-23 | 46 | 46 | MOTOR | INDUCAO | AGITADOR |  |  |  |  | 1 | UN | SIM | NAO | SIM | 14001-5134 |  | 1 CV | 1420 |  | WEG
| 13 | 48262 | LUZIÂNIA | AE-06-LU-0308-4393 | NOVO GAMA | NOVO GANA / LAGO AZUL / LUNABEL / BOA VISTA / GREENVILLE / PEDREGAL | PEDREGAL CORREGO SANTA MARIA QD 445 LT 01A05 NOVO GAMA | ETA NOVO GAMA | ETA | 10420028 | 2020-08-03 | - | 1 | MOTOR | INDUCAO | AGITADOR |  |  |  |  | 1 | UN | SIM | NAO | SIM | 14001-5135 |  | 1 CV | 1420 |  | WEG | 71
| 14 | 38685 | PALMEIRAS DE GOIAS | AE-E11-PG-1908-0119 | PALMEIRAS DE GOIAS | PALMEIRAS DE GOIAS | FAZENDA INDAIÁ | CAPTAÇÃO | EEAB | 12070011 | 2020-08-11 | 8 | 8 | MOTOR | INDUCAO | COMPRESSOR |  |  |  |  | 1 | UN | SIM | NAO | SIM | 14001-5139 |  | 2 CV |  |  | SCHULZ
| 15 | 36020 | IPORA | AE-E15-IP-2207-0072 | IPORÁ | IPORÁ | AV. SÃO PAULO. Nº 201, BAIRRO MATO GROSSO | ETA DE IPORÁ | ETA - EEAB - EEAT | 10610005 | 2020-07-07 | 1 | 1 | MOTOR | INDUCAO | [5 empty] | 1 | UN | SIM | NAO | SIM | 14001-5143 |  | 1 CV | 3425
| 16 | 16438 | CERES | AE-14-CE-3007-3490 | RUBIATABA | RUBIATABA | RUA BRAUNA SN, FAZ. BARRA FUNDA - RUBIATABA - GO | ETA RUBIATABA | ETA | 11230006 | 2020-07-30 | 1 | 1 | MOTOR | INDUCAO | [5 empty] | 1 | UN | SIM | NAO | SIM | 14001-5144 |  | 0,75 CV | 1690 |  | WEG |  |  |  | AGITADOR
| 17 | 41328 | RIO VERDE | AE-04-RV-1607-2198 | RIO VERDE | VENEZA | RUA PAINEIRA QD 57 LT 965 - SETOR VENEZA - RIO VERDE | EEAT RAP E REL VENEZA | RAP - REL - EEAT | 11710077 | 2020-07-16 | 2 | 8 | MOTOR | INDUCAO | [5 empty] | 1 | UN | SIM | NAO | SIM | 14001-5147 |  | 7,5 CV | 1760 |  | WEG
| 18 | 41329 | RIO VERDE | AE-04-RV-1607-2199 | RIO VERDE | VENEZA | RUA PAINEIRA QD 57 LT 965 - SETOR VENEZA - RIO VERDE | EEAT RAP E REL VENEZA | RAP - REL - EEAT | 11710077 | 2020-07-16 | 2 | 8 | MOTOR | INDUCAO | [5 empty] | 1 | UN | SIM | NAO | SIM | 14001-5148 |  | 7,5 CV | 1760 |  | WEG
| 19 | 9781 | SANTA HELENA | AE-E11-SH-1507-0217 | SANTA HELENA DE GOIAS | SANTA HELENA DE GOIAS | AV. NOSSA SENHORA DAS GRAÇAS | ETA DE SANTA HELENA DE GOIAS | ETA - RSE - REL - RAP - EEAT | 12190005 | 2020-06-22 | 5 | 5 | MOTOR | INDUCAO | [5 empty] | 1 | UN | SIM | NAO | SIM | 14001-5152 |  | 15 CV
| 20 | 9782 | SANTA HELENA | AE-E11-SH-1507-0237 | SANTA HELENA DE GOIAS | SANTA HELENA DE GOIAS | AV. NOSSA SENHORA DAS GRAÇAS | ETA DE SANTA HELENA DE GOIAS | ETA - RSE - REL - RAP - EEAT | 12190005 | 2020-06-22 | 5 | 5 | MOTOR | INDUCAO | [5 empty] | 1 | UN | SIM | NAO | SIM | 14001-5153 |  | 25 CV | 1760 |  | WEG
| 21 | 30711 | GOIÂNIA | AE-E04-GO-2407-0372 | GOIÂNIA | JOÃO LEITE | RUA QUINTA AVENIDA SETOR GOIANIA II - GOIANIA | ETA JAIME CAMARA | ETA | 12450053 | 16/06 À 17/06 | - | 1 | MOTOR | INDUCAO | [5 empty] | 1 | UN | SIM | NAO | SIM | 14001-5159 |  | 1 CV |  |  | WEG |  |  |  | FILTROS
| 22 | 44550 | LUZIÂNIA | AE-07-LU-0607-0681 | LUZIANIA | SISTEMA INGÁ | RUA BOTUCATU ÁREA ESPECIAL-JARDIM INGÁ-LUZIÂNIA/GO | POÇO 02 | POÇO | 10380137 | 2020-07-06 | - | 6 | MOTOR | INDUCAO | [5 empty] | 1 | UN | SIM | NAO | SIM | 14001-5166 |  | 5 CV | 1730 |  | WEG | 100L
| 23 | 27937 | GOIÂNIA | AE-E04-GO-0307-0063 | GOIÂNIA | JOÃO LEITE | RUA T 36 QD 170 LT08 - SERRINHA - GOIANIA | CR PEDRO LUDOVICO | RSE - EEAT | 12450054 | 2020-06-22 | - | 1 | MOTOR | INDUCAO | [5 empty] | 1 | UN | SIM | NAO | SIM | 14001-5167 |  | 175 CV | 1885 |  | WEG
| 24 | 41431 | RIO VERDE | AE-08-RV-2207-2301 | RIO VERDE | CENTRAL | RUA 14 COM RUA 70, QD. 50, BAIRRO POPULAR | UTR ETA E ESCRITÓRIO CENTRAL - SISTEMA RIO VERDE | ETA | 11710018 | 2020-07-22 | 1 | 1 | MOTOR | INDUCAO | [5 empty] | 1 | UN | NAO | SIM | SIM | 14001-5179 |  | 5 CV |  |  | WEG
| 25 | 9333 | ANÁPOLIS | AE-E10-AG-2906-0039 | ANAPOLIS | PIANCO 1 | FAZENDA PIANCÓ - ZONA RURAL | EEAB PIANCÓ 1 | CAPTAÇÃO | 10960085 | 2020-06-16 | 1 | 1 | MOTOR | INDUCAO | [5 empty] | 1 | UN | SIM | NAO | SIM | 14001-5183 |  | 0,75 CV |  |  | WEG
| 26 | 9331 | ANÁPOLIS | AE-E10-AG-2906-0028 | ANAPOLIS | PIANCO 1 | FAZENDA PIANCÓ - ZONA RURAL | EEAB PIANCÓ 1 | CAPTAÇÃO | 10960085 | 2020-06-16 | 1 | 1 | MOTOR | INDUCAO | [5 empty] | 1 | UN | SIM | NAO | SIM | 14001-5184 |  | 0,75 CV |  |  | WEG
| 27 | 9332 | ANÁPOLIS | AE-E10-AG-2906-0034 | ANAPOLIS | PIANCO 1 | FAZENDA PIANCÓ - ZONA RURAL | EEAB PIANCÓ 1 | CAPTAÇÃO | 10960085 | 2020-06-16 | 1 | 1 | MOTOR | INDUCAO | [5 empty] | 1 | UN | SIM | NAO | SIM | 14001-5185 |  | 0,75 CV |  |  | WEG
| 28 | 9334 | ANÁPOLIS | AE-E10-AG-2906-0044 | ANAPOLIS | PIANCO 1 | FAZENDA PIANCÓ - ZONA RURAL | EEAB PIANCÓ 1 | CAPTAÇÃO | 10960085 | 2020-06-16 | 1 | 1 | MOTOR | INDUCAO | [5 empty] | 1 | UN | SIM | NAO | SIM | 14001-5185 |  | 0,75 CV |  |  | WEG
| 29 | 25853 | GOIÂNIA | AE-E08-GO-2706-0184 | GOIÂNIA | MEIA PONTE | RUA 17 QD. 29 SETOR GARAVELO, GOIÂNIA | CR GARAVELO | RAP - REL - EEAT | 12450090 | 2020-06-16 | 1 | - | MOTOR | INDUCAO | [5 empty] | 1 | UN | SIM | NAO | SIM | 14001-5201 |  | 40 CV | 1175 |  | WEG
| 30 | 25854 | GOIÂNIA | AE-E08-GO-2706-0185 | GOIÂNIA | MEIA PONTE | RUA 17 QD. 29 SETOR GARAVELO, GOIÂNIA | CR GARAVELO | RAP - REL - EEAT | 12450090 | 2020-06-16 | 1 | - | MOTOR | INDUCAO | [5 empty] | 1 | UN | SIM | NAO | SIM | 14001-5202 |  | 40 CV | 1175 |  | WEG
| 31 | 9792 | SANTA HELENA | AE-E11-SH-1507-0264 | SANTA HELENA DE GOIAS | SANTA HELENA DE GOIAS | AV. NOSSA SENHORA DAS GRAÇAS | ETA DE SANTA HELENA DE GOIAS | ETA - RSE - REL - RAP - EEAT | 12190005 | 2020-06-22 | 5 | 5 | MOTOR | INDUCAO | [5 empty] | 1 | UN | SIM | NAO | SIM | 14001-5212 |  | 2 CV | 3415 |  | WEG
| 32 | 27621 | GOIÂNIA | AE-E10-GO-1706-0482 | GOIÂNIA | MEIA PONTE | ENTRE MARGENS DO RIO MEIA PONTE C/ RUA DA DIVISA | ETA MEIA PONTE | ETA | 12450085 | 2020-06-08 | - | 1 | MOTOR | INDUCAO | [5 empty] | 1 | UN | NAO | SIM | SIM | 14001-5220 |  | 30 CV | 1770 | [5 empty] | ELEVATORIA (RESERVA)
| 33 | 27609 | GOIÂNIA | AE-E10-GO-1706-0470 | GOIÂNIA | MEIA PONTE | ENTRE MARGENS DO RIO MEIA PONTE C/ RUA DA DIVISA | ETA MEIA PONTE | ETA | 12450085 | 2020-06-08 | - | 1 | MOTOR | INDUCAO | [5 empty] | 1 | UN | NAO | SIM | SIM | 14001-5221 |  | 10 CV | [6 empty] | ELEVATORIA (RESERVA)
| 34 | 25483 | GOIÂNIA | AE-E07-GO-2606-0865 | GOIÂNIA | MEIA PONTE | ENTRE MARGENS DO RIO MEIA PONTE C/ RUA DA DIVISA | ETA MEIA PONTE | ETA | 12450127 | 2020-06-08 | 1 | - | MOTOR | INDUCAO | [5 empty] | 1 | UN | SIM | NAO | SIM | 14001-5222 |  | 30 CV | 1770
| 35 | 27208 | GOIÂNIA | AE-E09-GO-0107-0063 | GOIÂNIA | MEIA PONTE | RUA BF 35 COM A BF 40 AREA 2 BAIRRO DA VITORIA | CR SÃO DOMINGOS 2 | RAP - REL - EEAT | 12450131 | 2020-06-09 | 2 | 2 | MOTOR | INDUCAO | [5 empty] | 1 | UN | SIM | NAO | SIM | 14001-5223 |  | 3 CV | 1710 |  | WEG
| 36 | 9192 | MORRINHOS | AE-E13-PI-0707-0022 | PIRACANJUBA | PIRACANJUBA I | RUA JOVINO ALVES DA SILVA - SETOR AEROPORTO | REL SETOR AEROPORTO | REL | 11380008 | 2020-06-23 | 2 | 2 | MOTOR | INDUCAO | [5 empty] | 1 | UN | SIM | NAO | SIM | 14001-5225 |  | 10 CV | 3515 |  | WEG |  | AU41458
| 37 | 17526 | FORMOSA | AE-E03-AN-3006-0078 | ALVORADA DO NORTE | ALVORADA DO NORTE | RUA 14 BAIRRO NOVA VILA | ETA ALVORADA DO NORTE | ETA - RSE | 10220008 | 2020-06-30 | 1 | 1 | MOTOR | INDUCAO | [5 empty] | 1 | UN | SIM | NAO | SIM | 14001-5227 |  | 50 CV | 1770 |  | EBERLE | N8200
| 38 | 17465 | FORMOSA | AE-E03-AN-3006-0022 | ALVORADA DO NORTE | ALVORADA DO NORTE | FAZENDA BEZERRA - RIO CORRENTE | CAPTAÇÃO RIO CORRENTE | CAPTAÇÃO | 10220003 | 2020-06-30 | 1 | 1 | MOTOR | INDUCAO | [5 empty] | 1 | UN | SIM | NAO | SIM | 14001-5228 |  | 50 CV | 1770 |  | WEG
| 39 | 9207 | MORRINHOS | AE-E11-PO-1507-0056 | PONTALINA | PONTALINA | AV. DOS PINHEIROS | ETA DE PONTALINA | ETA - REL - RSE | 11390003 | 2020-06-17 | 8 | 3 | MOTOR | INDUCAO | [5 empty] | 1 | UN | SIM | NAO | SIM | 14001-5231 |  | 9,2 KW | 1760 |  | WEG
| 40 | 51388 | LUZIÂNIA | AE-09-LU-1708-7519 | CIDADE OCIDENTAL | CIDADE OCIDENTAL | RUA SQ. 21 QD 05 | RESERVATÓRIO/ POÇO/ ELEVATÓRIA/ ETA | ETA | 10360022 | 2020-08-17 | 1 | 1 | MOTOR | INDUCAO | [5 empty] | 1 | UN | SIM | NAO | SIM | 14001-5231 |  | 0,50 CV
| 41 | 48759 | LUZIÂNIA | AE-06-LU-0708-4890 | CRISTALINA | CRISTALINA | AV. KALED COSAC, 1118 CENTRO CRISTALINA | ETA AGÊNCIA CRISTALINA | ETA | 10370007 | 2020-08-07 | 1 | 1 | MOTOR | INDUCAO | [5 empty] | 1 | UN | SIM | NAO | SIM | 14001-5233 |  | 0,50 CV |  |  | WEG
| 42 | 9042 | ITUMBIARA | AE-E11-GT-1507-0107 | GOIATUBA | GOIATUBA | R. XINGU, 322, CENTRO | ETA-RSE-EAT | ETA - RSE - EAT | 11440021 | 2020-06-16 | 10 | 10 | MOTOR | COMBUSTAO | GRUPO MOTO GERADOR |  |  |  |  | 1 | UN | SIM | NAO | SIM | 14001-5236 |  | 110 KW | 1780 |  | WEG
| 43 | 30705 | GOIÂNIA | AE-E04-GO-2407-0366 | GOIÂNIA | JOÃO LEITE | RUA QUINTA AVENIDA SETOR GOIANIA II - GOIANIA | ETA JAIME CAMARA | ETA | 12450053 | 16/06 À 17/06 | - | 1 | MOTOR | INDUCAO | [5 empty] | 1 | UN | SIM | NAO | SIM | 14001-5242 |  | 2 CV | [6 empty] | CASA DE QUIMICA
| 44 | 30616 | GOIÂNIA | AE-E04-GO-2407-0287 | GOIÂNIA | JOÃO LEITE | RUA QUINTA AVENIDA SETOR GOIANIA II - GOIANIA | ETA JAIME CAMARA | ETA | 12450053 | 16/06 À 17/06 | - | 1 | MOTOR | INDUCAO | [5 empty] | 1 | UN | NAO | SIM | SIM | 14001-5243 |  | 5 CV |  |  | WEG
| 45 | 25856 | GOIÂNIA | AE-E08-GO-2706-0187 | GOIÂNIA | MEIA PONTE | RUA 17 QD. 29 SETOR GARAVELO, GOIÂNIA | CR GARAVELO | RAP - REL - EEAT | 12450090 | 2020-06-16 | 1 | - | MOTOR | INDUCAO | [5 empty] | 1 | UN | SIM | NAO | SIM | 14001-5244 |  | 40 CV | 1175 |  | WEG
| 46 | 56862 | PORANGATU | AE-E05-UR-1208-0130 | URUACU | URUAÇU | FAZENDA SANTANA ZONA RURAL URUAÇU-GO | ETA-POÇO DE CONTATO- EEAT- RESERVATÓRIOS | RESERVATÓRIO | 11980006 | 2020-08-04 | 2 | 2 | MOTOR | INDUCAO | [5 empty] | 1 | UN | NAO | SIM | SIM | 14001-5271 |  | 0,50 CV |  |  | WEG
| 47 | 56598 | PORANGATU | AE-E08-SM-1308-0133 | SAO MIGUEL DO ARAGUAIA | SAO MIGUEL DO ARAGUAIA | RUA 6, LOTEAMENTO DENOMINADO PORTO LUIS ALVEZ, LUIZ ALVEZ | ETA LUIZ ALVES - MUNICIPIO DE SÃO MIGUEL DO ARAGUAIA | ETA | 11970008 | 2020-08-06 | 11 | 11 | MOTOR | INDUCAO | AGITADOR |  |  |  |  | 1 | UN | SIM | NAO | SIM | 14001-5272 |  | 0,75 CV
| 48 | 36690 | IPORA | AE-E15-JU-0408-0027 | JUSSARA | JUSSARA | RUA TUPI - JOSÉ BONIFÁCIO QD10-A, CENTRO | ETA DE JUSSARA | ETA | 10650016 | 2020-07-09 | 1 | 1 | MOTOR | INDUCAO | [5 empty] | 1 | UN | SIM | NAO | SIM | 14001-5275 |  | 7,5 CV | 3500 |  | WEG
| 49 | 26758 | GOIÂNIA | AE-E09-GO-0110-2140 | GOIÂNIA | MEIA PONTE | AV. FLEURY C/ ALAMEDA GILSON ALVES JARDIM ATLANTICO | CR ATLÂNTICO | RSE - EEAT | 12450078 | 2020-06-15 | 3 | 3 | MOTOR | INDUCAO | [5 empty] | 1 | UN | SIM | NAO | SIM | 14001-5281 |  | 5 CV | 3500 | [5 empty] | SISTEMA DE AR COMPRIMIDO
| 50 | 26757 | GOIÂNIA | AE-E09-GO-0110-2139 | GOIÂNIA | MEIA PONTE | AV. FLEURY C/ ALAMEDA GILSON ALVES JARDIM ATLANTICO | CR ATLÂNTICO | RSE - EEAT | 12450078 | 2020-06-15 | 3 | 3 | MOTOR | INDUCAO | [5 empty] | 1 | UN | SIM | NAO | SIM | 14001-5282 |  | 5 CV | 3500 | [5 empty] | SISTEMA DE AR COMPRIMIDO
| 51 | 9793 | SANTA HELENA | AE-E11-SH-1507-0270 | SANTA HELENA DE GOIAS | SANTA HELENA DE GOIAS | AV. NOSSA SENHORA DAS GRAÇAS | ETA DE SANTA HELENA DE GOIAS | ETA - RSE - REL - RAP - EEAT | 12190005 | 2020-06-22 | 5 | 5 | MOTOR | INDUCAO | [5 empty] | 1 | UN | SIM | NAO | SIM | 14001-5284 |  | 0,50 CV | 1740
| 52 | 30699 | GOIÂNIA | AE-E04-GO-2407-0360 | GOIÂNIA | JOÃO LEITE | RUA QUINTA AVENIDA SETOR GOIANIA II - GOIANIA | ETA JAIME CAMARA | ETA | 12450053 | 16/06 À 17/06 | - | 1 | MOTOR | INDUCAO | [5 empty] | 1 | UN | SIM | NAO | SIM | 14001-5285 |  | 0,25 KW | [6 empty] | TANQUE DE FLUOR
| 53 | 27497 | GOIÂNIA | AE-E10-GO-1706-0359 | GOIÂNIA | MEIA PONTE | ENTRE MARGENS DO RIO MEIA PONTE C/ RUA DA DIVISA | ETA MEIA PONTE | ETA | 12450085 | 2020-06-08 | - | 1 | MOTOR | INDUCAO | [5 empty] | 1 | UN | SIM | NAO | SIM | 14001-5286 |  | 0,37 KW |  |  | TYPE SK |  |  |  | TANQUE DE FLUOR
| 54 | 52430 | LUZIÂNIA | AE-07-LU-1908-8561 | CIDADE OCIDENTAL | CIDADE OCIDENTAL | Q: 05 QD 05 -SETOR CENTRAL-CIDADE OCIDENTAL/GO | ETE | ETE | 10360015 | 2020-08-19 | - | 11 | MOTOR | INDUCAO | [5 empty] | 1 | UN | SIM | NAO | SIM | 14001-5298 |  | 100 CV |  |  | WEG |  |  |  | Com Arador
| 55 | 42368 | RIO VERDE | AE-09-RV-2107-3238 | RIO VERDE | LARANJEIRA | RUA 105 CACHAMBA C/ RUA KRAÓS BAIRRO LOURDES | CACHAÇAMBA CAIXA DE REUNIÃO | CAIXA DE REUNIÃO | 11710039 | 2020-07-21 | 6 | 6 | MOTOR | INDUCAO | [5 empty] | 1 | UN | SIM | NAO | SIM | 14001-5305 |  | 5 CV | 3485 |  | WEG | 100L
| 56 | 6150 | APARECIDA DE GOIÂNIA | AE-E07-AG-2606-0045 | APARECIDA DE GOIÂNIA | INDEPENDÊNCIA MANSÕES | RUA EDUARDO CARDOSO GONÇALVES QD. 163 LT. 30 A 37 | ETA - REL - RAP - INDEPENDÊNCIA MANSÕES | ETA - REL - RAP - EEAT | 12330058 | 2020-06-03 | 1 | 1 | MOTOR | INDUCAO | [5 empty] | 1 | UN | SIM | NAO | SIM | 14001-5312 |  | 2 CV | 1710 |  | WEG
| 57 | 5908 | ANÁPOLIS | AE-E05-PI-0307-0034 | PIRENOPOLIS | PIRENOPOLIS | RUA BERNADINO LOBO Q:108 L:01 VILA BÁRBARA PIRINÓPOLIS-GO | ETA | ETA | 11030015 | 2020-06-22 | - | 1 | MOTOR | INDUCAO | [5 empty] | 1 | UN | SIM | NAO | SIM | 14001-5315 |  | 15 CV | 3480 |  | WEG
| 58 | 22641 | JATAÍ | AE-E11-JA-0308-0273 | JATAÍ | JATAÍ | AV. PRES. TANCREDO NEVES, Q05, L14 | CR R5 - R7 - R14 | REL - RSE | 11760014 | 2020-06-30 | 11 | 11 | MOTOR | INDUCAO | [5 empty] | 1 | UN | SIM | NAO | SIM | 14001-5320 |  | 50 CV | 3560 |  | WEG
| 59 | 30710 | GOIÂNIA | AE-E04-GO-2407-0371 | GOIÂNIA | JOÃO LEITE | RUA QUINTA AVENIDA SETOR GOIANIA II - GOIANIA | ETA JAIME CAMARA | ETA | 12450053 | 16/06 À 17/06 | - | 1 | MOTOR | INDUCAO | [5 empty] | 1 | UN | SIM | NAO | SIM | 14001-5321 |  | 30 CV | 1755 |  | EBERLE |  |  |  | FILTROS
| 60 | 5891 | ANÁPOLIS | AE-E14-AN-0207-0061 | ANAPOLIS | INTERLÂNDIA | RUA 10 S/N - INTERLÂNDIA - ANÁPOLIS GO | ETA INTERLÂNDIA / RESERVATÓRIO R38-1 | ETA | 10960095 | 2020-06-15 | 1 | 1 | MOTOR | INDUCAO | [5 empty] | 1 | UN | SIM | NAO | SIM | 14001-5323 |  | 5 CV | 3485 |  | WEG | 100L
| 61 | 46391 | LUZIÂNIA | AE-06-LU-2007-2522 | LUZIANIA | SETOR VIEGAS | AV. JÚLIO MEIRELES C/ AV. AEROPORTO, QD 40 LT 8 E 9, SETOR VIEGAS LUZIÂNIA | ETA E GRS LUZIÂNIA | ETA | 10380101 | 2020-07-20 | - | 2 | MOTOR | INDUCAO | [5 empty] | 1 | UN | NAO | SIM | SIM | 14001-5327 |  | 25 CV | 1760 |  | WEG | 160L | AW13721
| 62 | 46614 | LUZIÂNIA | AE-07-LU-2107-2745 | LUZIANIA | SETOR VIEGAS | AV. JÚLIO MEIRELES C/ AV. AEROPORTO, QD 40 LT 8 E 9, SETOR VIEGAS LUZIÂNIA | ETA | ETA | 10380102 | 2020-07-21 | - | 1 | MOTOR | INDUCAO | [5 empty] | 1 | UN | NAO | SIM | SIM | 14001-5327 |  | 25 CV | 1760 |  | WEG | 160L
| 63 | 50567 | LUZIÂNIA | AE-09-LU-1208-6698 | VALPARAISO DE GOIAS | VALPARAISO DE GOIAS | QD.71 CÉU AZUL | ELEVATÓRIA / POÇO | POÇO | 10410083 | 2020-08-12 | 8 | 8 | MOTOR | INDUCAO | [5 empty] | 1 | UN | SIM | NAO | SIM | 14001-5328 |  | 5 CV |  |  | WEG
| 64 | 51444 | LUZIÂNIA | AE-09-LU-1808-7575 | VALPARAISO DE GOIAS | VALPARAISO DE GOIAS | QD. 114 CÉU AZUL | ELEVATÓRIA/ RESERVATÓRIO | RAP - EEAT | 10410073 | 2020-08-18 | 4 | 4 | MOTOR | INDUCAO | [5 empty] | 1 | UN | SIM | NAO | SIM | 14001-5329 |  | 5 CV |  |  | WEG
| 65 | 48901 | LUZIÂNIA | AE-09-LU-0608-5032 | VALPARAISO DE GOIAS | VALPARAISO DE GOIAS | BAIRRO CRUZEIRO DO SUL QD. 14 | RESERVATÓRIO/ POÇO/ ELEVATÓRIA | RAP - REL - POÇO - EEAT | 10410051 | 2020-08-06 | - | 1 | MOTOR | INDUCAO | [5 empty] | 1 | UN | SIM | NAO | SIM | 14001-5330 |  | 10 CV | 1760 |  | WEG | 132S
| 66 | 51445 | LUZIÂNIA | AE-09-LU-1808-7576 | VALPARAISO DE GOIAS | VALPARAISO DE GOIAS | QD. 114 CÉU AZUL | ELEVATÓRIA/ RESERVATÓRIO | RAP - EEAT | 10410073 | 2020-08-18 | 4 | 4 | MOTOR | INDUCAO | [5 empty] | 1 | UN | SIM | NAO | SIM | 14001-5331 |  | 5 CV |  |  | WEG
| 67 | 48900 | LUZIÂNIA | AE-09-LU-0608-5031 | VALPARAISO DE GOIAS | VALPARAISO DE GOIAS | BAIRRO CRUZEIRO DO SUL QD. 14 | RESERVATÓRIO/ POÇO/ ELEVATÓRIA | RAP - REL - POÇO - EEAT | 10410051 | 2020-08-06 | - | 1 | MOTOR | INDUCAO | [5 empty] | 1 | UN | SIM | NAO | SIM | 14001-5332 |  | 10 CV | 1760 |  | WEG | 132S
| 68 | 9511 | CAMPOS BELOS | AE-E03-PO-2506-0067 | POSSE | POSSE | RUA DAS GARCAS QUADRA 36 LOTE 09 - ESTRELA D´ALVA | REL - RAP | RAP - REL | 10490011 | 2020-06-24 | 117 | 117 | MOTOR | INDUCAO | [5 empty] | 1 | UN | SIM | NAO | SIM | 14001-5333 |  | 10 CV |  |  | ABB
| 69 | 8873 | APARECIDA DE GOIÂNIA | AE-E07-AG-2606-0174 | APARECIDA DE GOIÂNIA | INDEPENDÊNCIA MANSÕES | RUA DEPUTADO WILMAR GUIMARÃES - JARDIM RIVIERA | POÇO 4 INDEPENDÊNCIA MANSÕES | EEAT - POÇO | 12330050 | 2020-06-03 | 6 | 6 | MOTOR | INDUCAO | [5 empty] | 1 | UN | SIM | NAO | SIM | 14001-5335 |  | 50 CV
| 70 | 9666 | INHUMAS | AE-E14-IN-0307-1776 | INHUMAS | INHUMAS | FAZENDA CEDRO - INHUMAS - GO | EEAT ETA INHUMAS | ETA | 12250030 | 2020-07-03 | 4 | 4 | MOTOR | INDUCAO | [5 empty] | 1 | UN | SIM | NAO | SIM | 14001-5348 |  | 250 CV | 1785 |  | WEG | 315S
| 71 | 49315 | LUZIÂNIA | AE-04-LU-0408-5446 | SANTO ANTONIO DO DESCOBERTO | SANTO ANTONIO DO DESCOBERTO | FAZENDA CASTANHEIRA ZONA RURAL - SANTO ANTONIO DO DESCOBERTO | EEAB | CAPTAÇÃO | 10400006 | 2020-08-04 | 2 | 7 | MOTOR | INDUCAO | [5 empty] | 1 | UN | SIM | NAO | SIM | 14001-5349 |  | 250 CV | 1785 |  | WEG | 315S
| 72 | 9665 | INHUMAS | AE-E14-IN-0307-1775 | INHUMAS | INHUMAS | FAZENDA CEDRO - INHUMAS - GO | EEAT ETA INHUMAS | ETA | 12250030 | 2020-07-03 | 4 | 4 | MOTOR | INDUCAO | [5 empty] | 1 | UN | SIM | NAO | SIM | 14001-5350 |  | 250 CV | 1785 |  | WEG | 315S | AW70895
| 73 | 8872 | APARECIDA DE GOIÂNIA | AE-E07-AG-2606-0173 | APARECIDA DE GOIÂNIA | INDEPENDÊNCIA MANSÕES | RUA DEPUTADO WILMAR GUIMARÃES - JARDIM RIVIERA | POÇO 4 INDEPENDÊNCIA MANSÕES | EEAT - POÇO | 12330050 | 2020-06-03 | 6 | 6 | MOTOR | INDUCAO | [5 empty] | 1 | UN | SIM | NAO | SIM | 14001-5355 |  | 7,5 CV
| 74 | 27120 | GOIÂNIA | AE-E09-GO-2906-0836 | GOIÂNIA | JOÃO LEITE | RUA QUINTA AVENIDA SETOR GOIANIA II - GOIANIA | ETA JAIME CAMARA | ETA | 12450053 | 2020-06-16 | 1 | 1 | MOTOR | INDUCAO | [5 empty] | 1 | UN | NAO | SIM | SIM | 14001-5361 |  | 0,50 CV
| 75 | 22640 | JATAÍ | AE-E11-JA-0308-0272 | JATAÍ | JATAÍ | AV. PRES. TANCREDO NEVES, Q05, L14 | CR R5 - R7 - R14 | REL - RSE | 11760014 | 2020-06-30 | 11 | 11 | MOTOR | INDUCAO | [5 empty] | 1 | UN | SIM | NAO | SIM | 14001-5363 |  | 50 CV | 3560 |  | WEG
| 76 | 9800 | SANTA HELENA | AE-E11-SH-1507-0280 | SANTA HELENA DE GOIAS | SANTA HELENA DE GOIAS | AV. NOSSA SENHORA DAS GRAÇAS | ETA DE SANTA HELENA DE GOIAS | ETA - RSE - REL - RAP - EEAT | 12190005 | 2020-06-22 | 5 | 5 | MOTOR | INDUCAO | [5 empty] | 1 | UN | SIM | NAO | SIM | 14001-5366 |  | 0,55 KW |  |  |  | CAL | BI07112
| 77 | 54975 | PORANGATU | AE-E07-MI-1808-0170 | MINACU | MINAÇU | FAZENDA QUEIXADA DO CORRIOLA | ETA | ETA | 11890016 | 2020-08-10 | 1 | 1 | MOTOR | INDUCAO | [5 empty] | 1 | UN | SIM | NAO | SIM | 14001-5368 |  | 100 CV | 1780 |  | WEG
| 78 | 52114 | LUZIÂNIA | AE-07-LU-1808-8245 | CIDADE OCIDENTAL | JARDIM ABC | RUA 22 QD 72 LT. JR E 2 JD ABC-CIDADE OCIDENTAL/GO | RESERVATÓRIO JARDIM ABC | RAP - REL - POÇO - EEAT | 10360035 | 2020-08-18 | - | 7 | MOTOR | INDUCAO | [5 empty] | 1 | UN | SIM | NAO | SIM | 14001-5369 |  | 7,5 CV | 1750 |  | EBERLE | ARB112 | M40900
| 79 | 52113 | LUZIÂNIA | AE-07-LU-1808-8244 | CIDADE OCIDENTAL | JARDIM ABC | RUA 22 QD 72 LT. JR E 2 JD ABC-CIDADE OCIDENTAL/GO | RESERVATÓRIO JARDIM ABC | RAP - REL - POÇO - EEAT | 10360035 | 2020-08-18 | - | 7 | MOTOR | INDUCAO | [5 empty] | 1 | UN | SIM | NAO | SIM | 14001-5370 |  | 7,5 CV | 1750 |  | EBERLE | ARB112 | M40900
| 80 | 30703 | GOIÂNIA | AE-E04-GO-2407-0364 | GOIÂNIA | JOÃO LEITE | RUA QUINTA AVENIDA SETOR GOIANIA II - GOIANIA | ETA JAIME CAMARA | ETA | 12450053 | 16/06 À 17/06 | - | 1 | MOTOR | INDUCAO | [5 empty] | 1 | UN | SIM | NAO | SIM | 14001-5372 |  | 0,75 CV | [6 empty] | CASA DE QUIMICA
| 81 | 27936 | GOIÂNIA | AE-E04-GO-0307-0062 | GOIÂNIA | JOÃO LEITE | RUA T 36 QD 170 LT08 - SERRINHA - GOIANIA | CR PEDRO LUDOVICO | RSE - EEAT | 12450054 | 2020-06-22 | - | 1 | MOTOR | INDUCAO | [5 empty] | 1 | UN | SIM | NAO | SIM | 14001-5388 |  | 175 CV | 1885 |  | WEG
| 82 | 52429 | LUZIÂNIA | AE-07-LU-1908-8560 | CIDADE OCIDENTAL | CIDADE OCIDENTAL | Q: 05 QD 05 -SETOR CENTRAL-CIDADE OCIDENTAL/GO | ETE | ETE | 10360015 | 2020-08-19 | - | 11 | MOTOR | INDUCAO | [5 empty] | 1 | UN | SIM | NAO | SIM | 14001-5406 |  | 100 CV |  |  | WEG |  |  |  | Com Arador
| 83 | 25489 | GOIÂNIA | AE-E07-GO-2606-0871 | GOIÂNIA | MEIA PONTE | ENTRE MARGENS DO RIO MEIA PONTE C/ RUA DA DIVISA | ETA MEIA PONTE | ETA | 12450127 | 2020-06-08 | 1 | - | MOTOR | INDUCAO | [5 empty] | 1 | UN | SIM | NAO | SIM | 14001-5408 |  | 2 CV | 1145 |  | WEG
| 84 | 35995 | IPORA | AE-E15-IP-2207-0050 | IPORÁ | IPORÁ | AV. SÃO PAULO. Nº 201, BAIRRO MATO GROSSO | ETA DE IPORÁ | ETA - EEAB - EEAT | 10610005 | 2020-07-07 | 1 | 1 | MOTOR | INDUCAO | [5 empty] | 1 | UN | NAO | SIM | SIM | 14001-5414 |  | 20 CV | 1760 |  | WEG | NBR70943160M10/00AX58957 | 227
| 85 | 9487 | CAMPOS BELOS | AE-E03-IA-0207-0011 | IACIARA | IACIARA | ESTRADA SENTIDO POVOADO CLARETEANDO ZONA RURAL IACIARA | EEAB I | EEAB | 10530003 | 2020-06-25 | 193 | 193 | MOTOR | INDUCAO | [5 empty] | 1 | UN | SIM | NAO | SIM | 14001-5419 |  | 125 CV | 3570 |  | WEG | W22 PLUS
| 86 | 9488 | CAMPOS BELOS | AE-E03-IA-0207-0010 | IACIARA | IACIARA | ESTRADA SENTIDO POVOADO CLARETEANDO ZONA RURAL IACIARA | EEAB I | EEAB | 10530003 | 2020-06-25 | 192 | 192 | MOTOR | INDUCAO | [5 empty] | 1 | UN | SIM | NAO | SIM | 14001-5420 |  | 125 CV | 3570 |  | WEG | W22 PLUS
| 87 | 18072 | FORMOSA | AE-E06-FO-1007-0251 | FORMOSA | PARQUE DA COLINA | AVENIDA A QD. 70 LT 29 PQ. DA COLINA FOMOSA | BOOSTER FORMOSA | BOOSTER | 10280017 | 2020-06-29 | 1 | 1 | MOTOR | INDUCAO | [5 empty] | 1 | UN | SIM | NAO | SIM | 14001-5426 |  | 30 CV | 1770 |  | WEG | 180M | AY51940
| 88 | 18073 | FORMOSA | AE-E06-FO-1007-0252 | FORMOSA | PARQUE DA COLINA | AVENIDA A QD. 70 LT 29 PQ. DA COLINA FOMOSA | BOOSTER FORMOSA | BOOSTER | 10280017 | 2020-06-29 | 1 | 1 | MOTOR | INDUCAO | [5 empty] | 1 | UN | SIM | NAO | SIM | 14001-5427 |  | 30 CV | 1770 |  | WEG | 180M | AY51938
| 89 | 51356 | LUZIÂNIA | AE-09-LU-1708-7487 | CIDADE OCIDENTAL | CIDADE OCIDENTAL | RUA SQ. 21 QD 05 | RESERVATÓRIO/ POÇO/ ELEVATÓRIA/ ETA | ETA | 10360022 | 2020-08-17 | 1 | 1 | MOTOR | INDUCAO | [5 empty] | 1 | UN | SIM | NAO | SIM | 14001-5431 |  | 5 CV
| 90 | 30600 | GOIÂNIA | AE-E04-GO-2407-0271 | GOIÂNIA | JOÃO LEITE | RUA QUINTA AVENIDA SETOR GOIANIA II - GOIANIA | ETA JAIME CAMARA | ETA | 12450053 | 16/06 À 17/06 | - | 1 | MOTOR | INDUCAO | [5 empty] | 1 | UN | NAO | SIM | SIM | 14001-5432 |  | 175 CV |  |  | WEG
| 91 | 35226 | GRANDE GOIÂNIA | AE-E04-GO-0508-0134 | GOIANIRA | NÚCLEO URBANO | RUA 20 QD 32 LT 05 PARQUE DAS CAMELIAS - GOIANIRA | EEAB CARMELIA | EEAB | 12390025 | 2020-07-08 | 8 | 10 | MOTOR | INDUCAO | [5 empty] | 1 | UN | SIM | NAO | SIM | 14001-5433 |  | 40 CV | 1770 |  | WEG
| 92 | 35227 | GRANDE GOIÂNIA | AE-E04-GO-0508-0135 | GOIANIRA | NÚCLEO URBANO | RUA 20 QD 32 LT 05 PARQUE DAS CAMELIAS - GOIANIRA | EEAB CARMELIA | EEAB | 12390025 | 2020-07-08 | 8 | 10 | MOTOR | INDUCAO | [5 empty] | 1 | UN | SIM | NAO | SIM | 14001-5434 |  | 40 CV | 1770 |  | WEG
| 93 | 26539 | GOIÂNIA | AE-E09-GO-2906-0264 | GOIÂNIA | JOÃO LEITE | RUA JUIZ DE FORA QD 107 L7 22 JD GUANABARA | CR GUANABARA | RSE - EEAT | 12450052 | 2020-06-18 | 7 | 7 | MOTOR | INDUCAO | [5 empty] | 1 | UN | SIM | NAO | SIM | 14001-5435 |  | 50 CV | 1770 |  | WEG
| 94 | 26540 | GOIÂNIA | AE-E09-GO-2906-0265 | GOIÂNIA | JOÃO LEITE | RUA JUIZ DE FORA QD 107 L7 22 JD GUANABARA | CR GUANABARA | RSE - EEAT | 12450052 | 2020-06-18 | 7 | 7 | MOTOR | INDUCAO | [5 empty] | 1 | UN | SIM | NAO | SIM | 14001-5436 |  | 50 CV | 1770 |  | WEG |  |  |  | ALDEIA DO VALE EEAT
| 95 | 26541 | GOIÂNIA | AE-E09-GO-2906-0266 | GOIÂNIA | JOÃO LEITE | RUA JUIZ DE FORA QD 107 L7 22 JD GUANABARA | CR GUANABARA | RSE - EEAT | 12450052 | 2020-06-18 | 7 | 7 | MOTOR | INDUCAO | [5 empty] | 1 | UN | SIM | NAO | SIM | 14001-5437 |  | 15 CV | 1755 | [5 empty] | ALDEIA DO VALE EEAT
| 96 | 26542 | GOIÂNIA | AE-E09-GO-2906-0267 | GOIÂNIA | JOÃO LEITE | RUA JUIZ DE FORA QD 107 L7 22 JD GUANABARA | CR GUANABARA | RSE - EEAT | 12450052 | 2020-06-18 | 7 | 7 | MOTOR | INDUCAO | [5 empty] | 1 | UN | SIM | NAO | SIM | 14001-5438 |  | 15 CV | 1755
| 97 | 41449 | RIO VERDE | AE-08-RV-2207-2319 | RIO VERDE | CENTRAL | RUA 14 COM RUA 70, QD. 50, BAIRRO POPULAR | UTR ETA E ESCRITÓRIO CENTRAL - SISTEMA RIO VERDE | ETA | 11710018 | 2020-07-22 | 1 | 1 | MOTOR | INDUCAO | [5 empty] | 1 | UN | NAO | SIM | SIM | 14001-5443 |  | 3 CV
| 98 | 26893 | GOIÂNIA | AE-E09-GO-2906-0608 | GOIÂNIA | JOÃO LEITE | RUA QUINTA AVENIDA SETOR GOIANIA II - GOIANIA | ETA JAIME CAMARA | ETA | 12450053 | 2020-06-16 | 1 | 1 | MOTOR | INDUCAO | [5 empty] | 1 | UN | NAO | SIM | SIM | 14001-5445 |  | 60 CV |  |  | WEG
| 99 | 48251 | LUZIÂNIA | AE-06-LU-0308-4382 | NOVO GAMA | NOVO GANA / LAGO AZUL / LUNABEL / BOA VISTA / GREENVILLE / PEDREGAL | PEDREGAL CORREGO SANTA MARIA QD 445 LT 01A05 NOVO GAMA | ETA NOVO GAMA | ETA | 10420028 | 2020-08-03 | - | 1 | MOTOR | INDUCAO | [5 empty] | 1 | UN | NAO | SIM | SIM | 14001-5446 |  | 100 CV | 1770 |  | WEG | 250S/M | AZ12854
| 100 | 9196 | MORRINHOS | AE-E13-PI-0707-0041 | PIRACANJUBA | PIRACANJUBA I | RUA JOVINO ALVES DA SILVA - SETOR OESTE | RESERVATÓRIO SETOR OESTE | RSE | 11380009 | 2020-06-23 | 3 | 3 | MOTOR | INDUCAO | [5 empty] | 1 | UN | SIM | NAO | SIM | 14001-5449 |  | 3 CV | 1730 |  | WEG
| 101 | 9197 | MORRINHOS | AE-E13-PI-0707-0065 | PIRACANJUBA | PIRACANJUBA I | RUA PADRE MARINHO S/Nº - SETOR SÃO FRANCISCO DE ASSIS | RESERVATÓRIO NATALINO | RSE | 11380010 | 2020-06-23 | 4 | 4 | MOTOR | INDUCAO | [5 empty] | 1 | UN | SIM | NAO | SIM | 14001-5449 |  | 3 CV | 1730 |  | WEG |  | FP62231
| 102 | 9480 | CAMPOS BELOS | AE-E06-IA-0507-0022 | IACIARA | IACIARA | AVENIDA PEDRO ALEXANDRE BAIRRO ALTO DA BOA VISTA | ETA - AGÊNCIA - EEAT | ETA | 10530001 | 2020-06-24 | 10 | 10 | MOTOR | INDUCAO | [5 empty] | 1 | UN | SIM | NAO | SIM | 14001-5454 |  | 20 CV | 1760 |  | WEG | 160M | AX47992
| 103 | 9777 | SANTA HELENA | AE-E11-SH-1507-0213 | SANTA HELENA DE GOIAS | SANTA HELENA DE GOIAS | AV. NOSSA SENHORA DAS GRAÇAS | ETA DE SANTA HELENA DE GOIAS | ETA - RSE - REL - RAP - EEAT | 12190005 | 2020-06-22 | 5 | 5 | MOTOR | INDUCAO | [5 empty] | 1 | UN | SIM | NAO | SIM | 14001-5456 |  | 5 CV |  |  | DARKA
| 104 | 31231 | GOIÂNIA | AE-E04-GO-2407-0892 | GOIÂNIA | JOÃO LEITE | RUA QUINTA AVENIDA SETOR GOIANIA II - GOIANIA | ETA JAIME CAMARA | ETA | 12450053 | 16/06 À 17/06 | - | 1 | MOTOR | INDUCAO | [5 empty] | 1 | UN | SIM | NAO | SIM | 14001-5456 |  | 0,50 CV |  |  | QUIMIS | 355B2 |  |  | LABORATORIO DE AGUA
| 105 | 27257 | GOIÂNIA | AE-E09-GO-0107-0111 | GOIÂNIA | MEIA PONTE | AV COMERCIAL COM A RUA CP 18 QD 01 LT 01 JARDIM PRIMAVERA | CR PRIMAVERA | RAP - REL - EEAT | 12450121 | 2020-06-09 | 4 | 4 | MOTOR | INDUCAO | [5 empty] | 1 | UN | SIM | NAO | SIM | 14001-5457 |  | 4 CV | 1710 |  | WEG
| 106 | 27258 | GOIÂNIA | AE-E09-GO-0107-0112 | GOIÂNIA | MEIA PONTE | AV COMERCIAL COM A RUA CP 18 QD 01 LT 01 JARDIM PRIMAVERA | CR PRIMAVERA | RAP - REL - EEAT | 12450121 | 2020-06-09 | 4 | 4 | MOTOR | INDUCAO | [5 empty] | 1 | UN | SIM | NAO | SIM | 14001-5458 |  | 5 CV | 1710 |  | WEG
| 107 | 18910 | FORMOSA | AE-E06-PL-2307-0043 | PLANALTINA | FAZENDA BOM SUCESSO | NUCLEO RURAL AS MARGENS DF 128 PLANALTINA | CAPTAÇÃO DE ÁGUA BRUTA RIO MARANHÃO | ETA - CAPTAÇÃO - POÇO | 10300018 | 2020-07-03 | 1 | 1 | MOTOR | INDUCAO | [5 empty] | 1 | UN | SIM | NAO | SIM | 14001-5459 |  | 30 CV | 1180 |  | EBERLE
| 108 | 9193 | MORRINHOS | AE-E13-PI-0707-0024 | PIRACANJUBA | PIRACANJUBA I | RUA JOVINO ALVES DA SILVA - SETOR AEROPORTO | REL SETOR AEROPORTO | REL | 11380008 | 2020-06-23 | 2 | 2 | MOTOR | INDUCAO | [5 empty] | 1 | UN | SIM | NAO | SIM | 14001-5461 |  | 6 CV | 3480 |  | WEG |  | AW04407
| 109 | 27886 | GOIÂNIA | AE-E04-GO-0307-0016 | GOIÂNIA | JOÃO LEITE | AV. 90 QD F44 N220 - SETOR SUL - GOIANIA | CENTRO DE RESERVAÇÃO CASCALHO | RSE - EEAT | 12450037 | 2020-06-22 | 1 | 1 | MOTOR | INDUCAO | [5 empty] | 1 | UN | SIM | NAO | SIM | 14001-5470 |  | 300 CV | 1785 |  | WEG
| 110 | 30609 | GOIÂNIA | AE-E04-GO-2407-0280 | GOIÂNIA | JOÃO LEITE | RUA QUINTA AVENIDA SETOR GOIANIA II - GOIANIA | ETA JAIME CAMARA | ETA | 12450053 | 16/06 À 17/06 | - | 1 | MOTOR | INDUCAO | [5 empty] | 1 | UN | NAO | SIM | SIM | 14001-5471 |  | 300 CV | 1790 |  | WEG
| 111 | 9478 | CAMPOS BELOS | AE-E06-IA-0507-0024 | IACIARA | IACIARA | AVENIDA PEDRO ALEXANDRE BAIRRO ALTO DA BOA VISTA | ETA - AGÊNCIA - EEAT | ETA | 10530001 | 2020-06-24 | 10 | 10 | MOTOR | INDUCAO | [5 empty] | 1 | UN | SIM | NAO | SIM | 14001-5479 |  | 20 CV | 1760 |  | WEG | 160M | AZA3107
| 112 | 34170 | GRANDE GOIÂNIA | AE-E04-TR-0508-0388 | TRINDADE | JARDIM PALMARES | RUA TULIPA COM RUA JASMIN QD 73 LT 12 PALMARES - TRINDADE | CENTRO DE RESERVAÇÃO PALMARES | RAP - REL - EEAT | 12440014 | 2020-07-22 | 4 | 5 | MOTOR | INDUCAO | [5 empty] | 1 | UN | SIM | NAO | SIM | 14001-5483 |  | 7,5 CV | 3500 |  | EBERLE
| 113 | 34171 | GRANDE GOIÂNIA | AE-E04-TR-0508-0389 | TRINDADE | JARDIM PALMARES | RUA TULIPA COM RUA JASMIN QD 73 LT 12 PALMARES - TRINDADE | CENTRO DE RESERVAÇÃO PALMARES | RAP - REL - EEAT | 12440014 | 2020-07-22 | 4 | 5 | MOTOR | INDUCAO | [5 empty] | 1 | UN | SIM | NAO | SIM | 14001-5484 |  | 7,5 CV | 3500 |  | EBERLE
| 114 | 34140 | GRANDE GOIÂNIA | AE-E04-TR-0508-0358 | TRINDADE | JARDIM PALMARES | RUA DOS LIRIOS QD 41 PALMARES - TRINDADE | CAIXA DE REUNIÃO E POÇO P1 PALMARES | RAP - EEAT - POÇO | 12440013 | 2020-07-22 | 1 | 4 | MOTOR | INDUCAO | [5 empty] | 1 | UN | SIM | NAO | SIM | 14001-5485 |  | 15 CV | 1750 |  | EBERLE
| 115 | 34141 | GRANDE GOIÂNIA | AE-E04-TR-0508-0359 | TRINDADE | JARDIM PALMARES | RUA DOS LIRIOS QD 41 PALMARES - TRINDADE | CAIXA DE REUNIÃO E POÇO P1 PALMARES | RAP - EEAT - POÇO | 12440013 | 2020-07-22 | 1 | 4 | MOTOR | INDUCAO | [5 empty] | 1 | UN | SIM | NAO | SIM | 14001-5486 |  | 15 CV | 1750 |  | EBERLE
| 116 | 18018 | FORMOSA | AE-E06-FO-1007-0181 | FORMOSA | BANDEIRINHA | RODOVIA GO-430 | CAPTAÇÃO AB E POÇO BANDEIRINHA | CAPTAÇÃO - POÇO | 10280014 | 2020-07-01 | 2 | 2 | MOTOR | INDUCAO | [5 empty] | 1 | UN | SIM | NAO | SIM | 14001-5490 |  | 175 CV | 1780 |  | WEG
| 117 | 26315 | GOIÂNIA | AE-E09-GO-0110-1697 | GOIÂNIA | JOÃO LEITE | RUA 117 C/ RUA 252 S/N JARDIM GOIÁS | CR LESTE CELG | RSE - REL - EEAT | 12450062 | 2020-06-17 | 2 | 2 | MOTOR | INDUCAO | [5 empty] | 1 | UN | SIM | NAO | SIM | 14001-5496 |  | 30 CV | 1760 |  | WEG
| 118 | 45296 | LUZIÂNIA | AE-06-LU-1307-1427 | LUZIANIA | INTERMEDIÁRIA | FINAL RUA RUBI SEROR CHAGAS LUZIÂNIA | ELEVATÓRIA DE AGUA BRUTA II | EEAB | 10380026 | 2020-07-13 | 9 | 10 | MOTOR | INDUCAO | [5 empty] | 1 | UN | SIM | NAO | SIM | 14001-5500 |  | 150 CV | 1785 |  | WEG | 280S/M | 1009017887
| 119 | 54974 | PORANGATU | AE-E07-MI-1808-0169 | MINACU | MINAÇU | FAZENDA QUEIXADA DO CORRIOLA | ETA | ETA | 11890016 | 2020-08-10 | 1 | 1 | MOTOR | INDUCAO | [5 empty] | 1 | UN | SIM | NAO | SIM | 14001-5501 |  | 100 CV | 1780 |  | WEG
| 120 | 27082 | GOIÂNIA | AE-E09-GO-2906-0798 | GOIÂNIA | JOÃO LEITE | RUA QUINTA AVENIDA SETOR GOIANIA II - GOIANIA | ETA JAIME CAMARA | ETA | 12450053 | 2020-06-16 | 1 | 1 | MOTOR | INDUCAO | [5 empty] | 1 | UN | NAO | SIM | SIM | 14001-5508 |  | 7,5 CV |  |  | EBERLE
| 121 | 34493 | GRANDE GOIÂNIA | AE-E04-TR-0508-0712 | TRINDADE | ETA ARROZAL | ZONA RURAL FAZENDA ARROZAL - TRINDADE | ETA SISTEMA ARROZAL TRINDADE | ETA | 12440012 | 2020-07-24 | 1 | 1 | MOTOR | INDUCAO | [5 empty] | 1 | UN | NAO | SIM | SIM | 14001-5511 |  | 12,5 CV |  |  | WEG
| 122 | 34636 | GRANDE GOIÂNIA | AE-E04-TR-0508-0864 | TRINDADE | SETOR CRISTINA | RUA RUI BARBOSA C/ RUA FABIO RAMOS QD 13 - TRINDADE | CR SAA CRISTINA | RAP - REL - EEAT | 12440051 | 2020-07-27 | 7 | 9 | MOTOR | INDUCAO | [5 empty] | 1 | UN | SIM | NAO | SIM | 14001-5513 |  | 7,5 CV | 3520 |  | WEG
| 123 | 34635 | GRANDE GOIÂNIA | AE-E04-TR-0508-0863 | TRINDADE | SETOR CRISTINA | RUA RUI BARBOSA C/ RUA FABIO RAMOS QD 13 - TRINDADE | CR SAA CRISTINA | RAP - REL - EEAT | 12440051 | 2020-07-27 | 7 | 9 | MOTOR | INDUCAO | [5 empty] | 1 | UN | SIM | NAO | SIM | 14001-5514 |  | 7,5 CV | 3520 |  | WEG
| 124 | 34786 | GRANDE GOIÂNIA | AE-E04-TR-0508-1005 | TRINDADE | SETOR CRISTINA | RUA OSVALDO CRUZ QD 17 PRAÇA - TRINDADE | CAIXA DE REUNIAO SAA CRISTINA | RAP - EEAT - POÇO | 12440050 | 2020-07-28 | 2 | 3 | MOTOR | INDUCAO | [5 empty] | 1 | UN | SIM | NAO | SIM | 14001-5515 |  | 7,5 CV | 3500 |  | EBERLE
| 125 | 14799 | CERES | AE-14-CE-907-1846 | GOIANÉSIA | GOIANÉSIA | ÀS MARGENS DO RIBEIRÃO "ANDA SÓ" - GOIANÉSIA - GO | EEAB I/CAPTAÇÃO CÓRREGO "ANDA SÓ" | CAPTAÇÃO - EEAB | 11120004 | 2020-07-09 | 4 | 4 | MOTOR | INDUCAO | [5 empty] | 1 | UN | SIM | NAO | SIM | 14001-5524 |  | 30 CV | 1180 |  | WEG | 200L | 02911
| 126 | 14812 | CERES | AE-14-CE-907-1859 | GOIANÉSIA | GOIANÉSIA | ÀS MARGENS DO RIBEIRÃO "ANDA SÓ" - GOIANÉSIA - GO | EEAB II | CAPTAÇÃO - EEAB | 11120005 | 2020-07-09 | 5 | 5 | MOTOR | INDUCAO | [5 empty] | 1 | UN | NAO | SIM | SIM | 14001-5525 |  | 30 CV | 1180 |  | WEG | 200L
| 127 | 46285 | LUZIÂNIA | AE-07-LU-1707-2416 | LUZIANIA | LESTE MANDÚ | RESERVATÓRIO LESTE MANDÚ | RESERVATÓRIO LESTE MANDÚ | RAP - REL - EEAT | 10380045 | 2020-07-17 | - | 4 | MOTOR | INDUCAO | [5 empty] | 1 | UN | SIM | NAO | SIM | 14001-5531 |  | 30 CV | 1750 |  | WEG
| 128 | 27608 | GOIÂNIA | AE-E10-GO-1706-0469 | GOIÂNIA | MEIA PONTE | ENTRE MARGENS DO RIO MEIA PONTE C/ RUA DA DIVISA | ETA MEIA PONTE | ETA | 12450085 | 2020-06-08 | - | 1 | MOTOR | INDUCAO | [5 empty] | 1 | UN | NAO | SIM | SIM | 14001-5533 |  | 10 CV |  |  | WEG |  |  |  | ELEVATORIA (RESERVA)
| 129 | 46284 | LUZIÂNIA | AE-07-LU-1707-2415 | LUZIANIA | LESTE MANDÚ | RESERVATÓRIO LESTE MANDÚ | RESERVATÓRIO LESTE MANDÚ | RAP - REL - EEAT | 10380045 | 2020-07-17 | - | 4 | MOTOR | INDUCAO | [5 empty] | 1 | UN | SIM | NAO | SIM | 14001-5536 |  | 30 CV | 1750 |  | WEG
| 130 | 25465 | GOIÂNIA | AE-E07-GO-2606-0847 | GOIÂNIA | MEIA PONTE | ENTRE MARGENS DO RIO MEIA PONTE C/ RUA DA DIVISA | ETA MEIA PONTE | ETA | 12450127 | 2020-06-08 | 1 | - | MOTOR | INDUCAO | [5 empty] | 1 | UN | SIM | NAO | SIM | 14001-5541 |  | 2 CV |  |  | WEG
| 131 | 49201 | LUZIÂNIA | AE-04-LU-0308-5332 | SANTO ANTONIO DO DESCOBERTO | SANTO ANTONIO DO DESCOBERTO | FAZENDA CASTANHEIRA ZONA RURAL - SANTO ANTONIO DO DESCOBERTO | ETA, EEAT RERVATORIOS SANTO ANTONIO DO DESCOBERTO | ETA | 10400005 | 2020-08-03 | 1 | 1 | MOTOR | INDUCAO | [5 empty] | 1 | UN | NAO | SIM | SIM | 14001-5543 |  | 5 CV |  |  | WEG
| 132 | 49562 | LUZIÂNIA | AE-04-LU-0608-5693 | SANTO ANTONIO DO DESCOBERTO | SANTO ANTONIO DO DESCOBERTO | QUADRA 73 LT 12 PED XII - SANTO ANTONIO DO DESCOBERTO | BOOSTER EEAT QUEIROZ | BOOSTER | 10400018 | 2020-08-06 | 6 | 7 | MOTOR | INDUCAO | [5 empty] | 1 | UN | SIM | NAO | SIM | 14001-5544 |  | 25 CV | 3530 |  | WEG | 160M
| 133 | 49563 | LUZIÂNIA | AE-04-LU-0608-5694 | SANTO ANTONIO DO DESCOBERTO | SANTO ANTONIO DO DESCOBERTO | QUADRA 73 LT 12 PED XII - SANTO ANTONIO DO DESCOBERTO | BOOSTER EEAT QUEIROZ | BOOSTER | 10400018 | 2020-08-06 | 6 | 7 | MOTOR | INDUCAO | [5 empty] | 1 | UN | SIM | NAO | SIM | 14001-5545 |  | 25 CV | 3530 |  | WEG | 160M
| 134 | 35283 | GRANDE GOIÂNIA | AE-E04-GO-0508-0188 | GOIANIRA | SETOR PADRE PELÁGIO | AV PERIMETRAL C/ AV JOSE RODRIGUES NAVES QD 42 - GOIANIRA | AGÊNCIA E RESERVATÓRIO | RSE - EEAT | 12390027 | 2020-07-08 | 1 | 12 | MOTOR | COMBUSTAO | JET WAY |  |  |  |  | 1 | UN | SIM | NAO | SIM | 14001-5546 |  | 10 KW |  |  | AGRALE
| 135 | 50566 | LUZIÂNIA | AE-09-LU-1208-6697 | VALPARAISO DE GOIAS | VALPARAISO DE GOIAS | QD.71 CÉU AZUL | ELEVATÓRIA / POÇO | POÇO | 10410083 | 2020-08-12 | 8 | 8 | MOTOR | INDUCAO | [5 empty] | 1 | UN | SIM | NAO | SIM | 14001-5555 |  | 5 CV |  |  | WEG
| 136 | 16431 | CERES | AE-14-CE-3007-3483 | RUBIATABA | RUBIATABA | RUA BRAUNA SN, FAZ. BARRA FUNDA - RUBIATABA - GO | ETA RUBIATABA | ETA | 11230006 | 2020-07-30 | 1 | 1 | MOTOR | INDUCAO | [5 empty] | 1 | UN | SIM | NAO | SIM | 14001-5556 |  | 5 CV | 1720 |  | WEG | 100L |  |  | MOTOR DA GALERIA DE REGISTROS
| 137 | 19084 | FORMOSA | AE-E06-PL-2307-0213 | PLANALTINA | ITAPUÃ II | QD. 36 E 37 PARQUE ITAPUÃ II | RESERVATÓRIO ITAPUÃ II | RAP | 10300021 | 2020-07-03 | 4 | 4 | MOTOR | INDUCAO | [5 empty] | 1 | UN | SIM | NAO | SIM | 14001-5562 |  | 10 CV | 1760 |  | WEG | 132S | BE23626
| 138 | 19085 | FORMOSA | AE-E06-PL-2307-0214 | PLANALTINA | ITAPUÃ II | QD. 36 E 37 PARQUE ITAPUÃ II | RESERVATÓRIO ITAPUÃ II | RAP | 10300021 | 2020-07-03 | 4 | 4 | MOTOR | INDUCAO | [5 empty] | 1 | UN | SIM | NAO | SIM | 14001-5563 |  | 10 CV | 1760 |  | WEG | 132S | BE14582
| 139 | 19086 | FORMOSA | AE-E06-PL-2307-0215 | PLANALTINA | ITAPUÃ II | QD. 36 E 37 PARQUE ITAPUÃ II | RESERVATÓRIO ITAPUÃ II | RAP | 10300021 | 2020-07-03 | 4 | 4 | MOTOR | INDUCAO | [5 empty] | 1 | UN | SIM | NAO | SIM | 14001-5564 |  | 10 CV | 1760 |  | WEG | 132S | BD97151
| 140 | 9355 | ANÁPOLIS | AE-E10-SI-2906-0040 | SILVANIA | SILVANIA | GO 010 KM 03 - SAIDA P/ GOIANIA - SILVÂNIA | ETA SILVÂNIA | ETA | 11050004 | 2020-06-18 | 4 | 1 | MOTOR | INDUCAO | [5 empty] | 1 | UN | SIM | NAO | SIM | 14001-5569 |  | 10 CV | 1760 |  | WEG |  | BD33S35
| 141 | 9354 | ANÁPOLIS | AE-E10-SI-2906-0036 | SILVANIA | SILVANIA | GO 010 KM 03 - SAIDA P/ GOIANIA - SILVÂNIA | ETA SILVÂNIA | ETA | 11050004 | 2020-06-18 | 4 | 1 | MOTOR | INDUCAO | [5 empty] | 1 | UN | SIM | NAO | SIM | 14001-5570 |  | 10 CV | 1760 |  | WEG |  | BD33S34
| 142 | 53827 | PORANGATU | AE-E05-CA-1208-0018 | CAMPINORTE | CAMPINORTE | RUA TIRADENTES N°146 QD:09 LT:05 CAMPINORTE-GO | ETA,ETA 1, ETA 2, POÇO 4, POÇO DE CONTATO, BOOSTER SETOR SUL, BOOSTER S/ NOMENCLATURA, ESCRITÓRIO | ETA | 11850004 | 2020-08-07 | 1 | 1 | MOTOR | INDUCAO | [5 empty] | 1 | UN | SIM | NAO | SIM | 14001-5574 |  | 15 CV | 1160 |  | WEG | 160M
| 143 | 53826 | PORANGATU | AE-E05-CA-1208-0017 | CAMPINORTE | CAMPINORTE | RUA TIRADENTES N°146 QD:09 LT:05 CAMPINORTE-GO | ETA,ETA 1, ETA 2, POÇO 4, POÇO DE CONTATO, BOOSTER SETOR SUL, BOOSTER S/ NOMENCLATURA, ESCRITÓRIO | ETA | 11850004 | 2020-08-07 | 1 | 1 | MOTOR | INDUCAO | [5 empty] | 1 | UN | SIM | NAO | SIM | 14001-5575 |  | 15 CV | 1160 |  | WEG | 160M
| 144 | 20244 | GOIÁS | AE-02-GV-3006-1105 | GOIAS | GOIAS | FAZENDA BAGAGEM | ETE | ETE | 10740024 | 2020-06-30 | 2 | 2 | MOTOR | INDUCAO | [5 empty] | 1 | UN | SIM | NAO | SIM | 14001-5580 |  | 5 CV |  |  | EBERLE
| 145 | 20245 | GOIÁS | AE-02-GV-3006-1106 | GOIAS | GOIAS | FAZENDA BAGAGEM | ETE | ETE | 10740024 | 2020-06-30 | 2 | 2 | MOTOR | INDUCAO | [5 empty] | 1 | UN | SIM | NAO | SIM | 14001-5581 |  | 5 CV |  |  | EBERLE
| 146 | 20247 | GOIÁS | AE-02-GV-3006-1108 | GOIAS | GOIAS | FAZENDA BAGAGEM | ETE | ETE | 10740024 | 2020-06-30 | 2 | 2 | MOTOR | INDUCAO | [5 empty] | 1 | UN | SIM | NAO | SIM | 14001-5584 |  | 5 CV |  |  | EBERLE
| 147 | 20246 | GOIÁS | AE-02-GV-3006-1107 | GOIAS | GOIAS | FAZENDA BAGAGEM | ETE | ETE | 10740024 | 2020-06-30 | 2 | 2 | MOTOR | INDUCAO | [5 empty] | 1 | UN | SIM | NAO | SIM | 14001-5585 |  | 5 CV |  |  | EBERLE
| 148 | 26277 | GOIÂNIA | AE-E09-GO-2906-0017 | GOIÂNIA | JOÃO LEITE | AV. UNIVERSITÁRIA COM A RUA 256, S/N SETOR UNIVERSITÁRIO | CENTRO DE RESERVAÇÃO SENAC | RSE - EEAT | 12450043 | 2020-06-17 | 1 | 1 | MOTOR | INDUCAO | [5 empty] | 1 | UN | SIM | NAO | SIM | 14001-5586 |  | 350 CV | 1790 |  | EBERLE | ARB355M
| 149 | 26274 | GOIÂNIA | AE-E09-GO-2906-0014 | GOIÂNIA | JOÃO LEITE | AV. UNIVERSITÁRIA COM A RUA 256, S/N SETOR UNIVERSITÁRIO | CENTRO DE RESERVAÇÃO SENAC | RSE - EEAT | 12450043 | 2020-06-17 | 1 | 1 | MOTOR | INDUCAO | [5 empty] | 1 | UN | SIM | NAO | SIM | 14001-5587 |  | 350 CV | 1790 |  | EBERLE | ARB355M
| 150 | 30595 | GOIÂNIA | AE-E04-GO-2407-0266 | GOIÂNIA | JOÃO LEITE | RUA QUINTA AVENIDA SETOR GOIANIA II - GOIANIA | ETA JAIME CAMARA | ETA | 12450053 | 16/06 À 17/06 | - | 1 | MOTOR | INDUCAO | [5 empty] | 1 | UN | NAO | SIM | SIM | 14001-5605 |  | 1200 CV | 1180 |  | TOSHIBA
| 151 | 19061 | FORMOSA | AE-E06-PL-2307-0190 | PLANALTINA | PARQUE ITAPUÃ I | QD. 04 LT02 PARQUE ITAPUÃ PLANALTINA | RESERVATÓRIO ITAPUÃ I | RAP | 10300020 | 2020-07-03 | 3 | 3 | MOTOR | INDUCAO | [5 empty] | 1 | UN | SIM | NAO | SIM | 14001-5609 |  | 25 CV | 1760 |  | WEG | 160L
| 152 | 19062 | FORMOSA | AE-E06-PL-2307-0191 | PLANALTINA | PARQUE ITAPUÃ I | QD. 04 LT02 PARQUE ITAPUÃ PLANALTINA | RESERVATÓRIO ITAPUÃ I | RAP | 10300020 | 2020-07-03 | 3 | 3 | MOTOR | INDUCAO | [5 empty] | 1 | UN | SIM | NAO | SIM | 14001-5610 |  | 25 CV | 1760 |  | WEG | 160L | BG36079
| 153 | 8903 | ITUMBIARA | AE-E13-BJ-0107-0145 | BOM JESUS DE GOIAS | BOM JESUS | AVENIDA GOIÁS QD.60 LT.30, Nº 823 BAIRRO ALVORADA | ETA - REL - RSE - EEAT | ETA - REL - RSE - EEAT | 11410009 | 2020-06-17 | 9 | 9 | MOTOR | INDUCAO | [5 empty] | 1 | UN | SIM | NAO | SIM | 14001-5611 |  | 20 CV | 1755 |  | WEG
| 154 | 8904 | ITUMBIARA | AE-E13-BJ-0107-0146 | BOM JESUS DE GOIAS | BOM JESUS | AVENIDA GOIÁS QD.60 LT.30, Nº 823 BAIRRO ALVORADA | ETA - REL - RSE - EEAT | ETA - REL - RSE - EEAT | 11410009 | 2020-06-17 | 9 | 9 | MOTOR | INDUCAO | [5 empty] | 1 | UN | SIM | NAO | SIM | 14001-5612 |  | 20 CV | 1755 |  | WEG
| 155 | 53829 | PORANGATU | AE-E05-CA-1208-0020 | CAMPINORTE | CAMPINORTE | RUA TIRADENTES N°146 QD:09 LT:05 CAMPINORTE-GO | ETA,ETA 1, ETA 2, POÇO 4, POÇO DE CONTATO, BOOSTER SETOR SUL, BOOSTER S/ NOMENCLATURA, ESCRITÓRIO | ETA | 11850004 | 2020-08-07 | 1 | 1 | MOTOR | INDUCAO | [5 empty] | 1 | UN | SIM | NAO | SIM | 14001-5613 |  | 15 CV | 1755 |  | WEG | 132M
| 156 | 53828 | PORANGATU | AE-E05-CA-1208-0019 | CAMPINORTE | CAMPINORTE | RUA TIRADENTES N°146 QD:09 LT:05 CAMPINORTE-GO | ETA,ETA 1, ETA 2, POÇO 4, POÇO DE CONTATO, BOOSTER SETOR SUL, BOOSTER S/ NOMENCLATURA, ESCRITÓRIO | ETA | 11850004 | 2020-08-07 | 1 | 1 | MOTOR | INDUCAO | [5 empty] | 1 | UN | SIM | NAO | SIM | 14001-5614 |  | 15 CV | 1755 |  | WEG | 132M
| 157 | 26864 | GOIÂNIA | AE-E09-GO-2906-0579 | GOIÂNIA | JOÃO LEITE | RUA QUINTA AVENIDA SETOR GOIANIA II - GOIANIA | ETA JAIME CAMARA | ETA | 12450053 | 2020-06-16 | 1 | 1 | MOTOR | INDUCAO | [5 empty] | 1 | UN | NAO | SIM | SIM | 14001-5632 |  | 15 CV | 1755 |  | WEG
| 158 | 54878 | PORANGATU | AE-E07-MI-1808-0080 | MINACU | MINAÇU | RUA 19 SAÍDA PARA CRECHE CLÉIA-SETOR SERRINHA-MINAÇU/GO | ETE | ETE | 11890019 | 2020-08-06 | 5 | 5 | MOTOR | INDUCAO | [5 empty] | 1 | UN | SIM | NAO | SIM | 14001-5633 |  | 0,50 CV | 1720 |  | WEG | 71.11/01
| 159 | 54879 | PORANGATU | AE-E07-MI-1808-0081 | MINACU | MINAÇU | RUA 19 SAÍDA PARA CRECHE CLÉIA-SETOR SERRINHA-MINAÇU/GO | ETE | ETE | 11890019 | 2020-08-06 | 5 | 5 | MOTOR | INDUCAO | AGITADOR |  |  |  |  | 1 | UN | SIM | NAO | SIM | 14001-5634 |  | 0,75 CV | 1675 |  | TOSHIBA
| 160 | 54880 | PORANGATU | AE-E07-MI-1808-0082 | MINACU | MINAÇU | RUA 19 SAÍDA PARA CRECHE CLÉIA-SETOR SERRINHA-MINAÇU/GO | ETE | ETE | 11890019 | 2020-08-06 | 5 | 5 | MOTOR | INDUCAO | AGITADOR |  |  |  |  | 1 | UN | SIM | NAO | SIM | 14001-5635 |  | 0,75 CV | 1675 |  | TOSHIBA
| 161 | 49552 | LUZIÂNIA | AE-04-LU-0608-5683 | SANTO ANTONIO DO DESCOBERTO | SANTO ANTONIO DO DESCOBERTO | QUADRA 15/17 PED XV - SANTO ANTONIO DO DESCOBERTO | RESERVATORIO QUEIROZ | RAP - REL - EEAT | 10400010 | 2020-08-06 | 7 | 6 | MOTOR | INDUCAO | [5 empty] | 1 | UN | SIM | NAO | SIM | 14001-5637 |  | 3 CV |  |  | WEG
| 162 | 25471 | GOIÂNIA | AE-E07-GO-2606-0853 | GOIÂNIA | MEIA PONTE | ENTRE MARGENS DO RIO MEIA PONTE C/ RUA DA DIVISA | ETA MEIA PONTE | ETA | 12450127 | 2020-06-08 | 1 | - | MOTOR | INDUCAO | [5 empty] | 1 | UN | SIM | NAO | SIM | 14001-5638 |  | 5 CV | 3470 |  | WEG
| 163 | 20677 | GOIÁS | AE-10-GV-207-1541 | ITABERAI | RIO DAS PEDRAS | RUA A S_N - JARDIM PRIMAVERA - ITABERAÍ | ELEVATÓRIA DE ÀGUA TRATADA - BOOSTER | EAT | 10770015 | 2020-07-02 | 3 | 3 | MOTOR | INDUCAO | [5 empty] | 1 | UN | SIM | NAO | SIM | 14001-5647 |  | 7,5 CV | 3500 |  | WEG | 112M
| 164 | 20679 | GOIÁS | AE-10-GV-207-1543 | ITABERAI | RIO DAS PEDRAS | RUA A S_N - JARDIM PRIMAVERA - ITABERAÍ | ELEVATÓRIA DE ÀGUA TRATADA - BOOSTER | EAT | 10770015 | 2020-07-02 | 3 | 3 | MOTOR | INDUCAO | [5 empty] | 1 | UN | SIM | NAO | SIM | 14001-5648 |  | 7,5 CV | 3500 |  | WEG | 112M
| 165 | 46386 | LUZIÂNIA | AE-06-LU-2007-2517 | LUZIANIA | SETOR VIEGAS | AV. JÚLIO MEIRELES C/ AV. AEROPORTO, QD 40 LT 8 E 9, SETOR VIEGAS LUZIÂNIA | ETA E GRS LUZIÂNIA | ETA | 10380101 | 2020-07-20 | - | 2 | MOTOR | INDUCAO | [5 empty] | 1 | UN | NAO | SIM | SIM | 14001-5652 |  | 15 CV | 1755 |  | WEG | 132M | BK41991
| 166 | 46389 | LUZIÂNIA | AE-06-LU-2007-2520 | LUZIANIA | SETOR VIEGAS | AV. JÚLIO MEIRELES C/ AV. AEROPORTO, QD 40 LT 8 E 9, SETOR VIEGAS LUZIÂNIA | ETA E GRS LUZIÂNIA | ETA | 10380101 | 2020-07-20 | - | 2 | MOTOR | INDUCAO | [5 empty] | 1 | UN | NAO | SIM | SIM | 14001-5653 |  | 15 CV | 1755 |  | WEG | 132M | BK61344
| 167 | 41369 | RIO VERDE | AE-04-RV-1607-2239 | RIO VERDE | VENEZA | AREA VERDE NO FINAL DA RUA PALMITO RESIDENCIAL ARCO IRIS - RIO VERDE | RAP VENEZA E POÇO 01 VENEZA | RAP - EEAT - POÇO | 11710076 | 2020-07-16 | 8 | 10 | MOTOR | INDUCAO | [5 empty] | 1 | UN | SIM | NAO | SIM | 14001-5654 |  | 25 CV | 1760 |  | WEG
| 168 | 41370 | RIO VERDE | AE-04-RV-1607-2240 | RIO VERDE | VENEZA | AREA VERDE NO FINAL DA RUA PALMITO RESIDENCIAL ARCO IRIS - RIO VERDE | RAP VENEZA E POÇO 01 VENEZA | RAP - EEAT - POÇO | 11710076 | 2020-07-16 | 8 | 10 | MOTOR | INDUCAO | [5 empty] | 1 | UN | SIM | NAO | SIM | 14001-5655 |  | 25 CV | 1760 |  | WEG
| 169 | 28921 | GOIÂNIA | AE-E09-GO-0607-0397 | GOIÂNIA | JOÃO LEITE | AV ENGLER S/N FAZENDA SANTA CRUZ | CR PARIS ATENAS | RAP - REL | 12450033 | 2020-06-22 | 8 | 8 | MOTOR | INDUCAO | [5 empty] | 1 | UN | SIM | NAO | SIM | 14001-5656 |  | 1 CV | 1720 |  | WEG
| 170 | 28922 | GOIÂNIA | AE-E09-GO-0607-0398 | GOIÂNIA | JOÃO LEITE | AV ENGLER S/N FAZENDA SANTA CRUZ | CR PARIS ATENAS | RAP - REL | 12450033 | 2020-06-22 | 8 | 8 | MOTOR | INDUCAO | [5 empty] | 1 | UN | SIM | NAO | SIM | 14001-5657 |  | 1 CV | 1720 |  | WEG
| 171 | 26041 | GOIÂNIA | AE-E08-GO-2706-0367 | GOIÂNIA | MEIA PONTE | RUA OSMIRA M. DOS SANTOS COM SM-01 QD. 4 LT.1 RESIDENCIAL SÃO MARCOS, GOIÂNIA | CR SÃO MARCOS | RAP - REL - EEAT | 12450103 | 2020-06-18 | 1 | - | MOTOR | INDUCAO | [5 empty] | 1 | UN | SIM | NAO | SIM | 14001-5690 |  | 3 CV | 1710 |  | WEG
| 172 | 26042 | GOIÂNIA | AE-E08-GO-2706-0368 | GOIÂNIA | MEIA PONTE | RUA OSMIRA M. DOS SANTOS COM SM-01 QD. 4 LT.1 RESIDENCIAL SÃO MARCOS, GOIÂNIA | CR SÃO MARCOS | RAP - REL - EEAT | 12450103 | 2020-06-18 | 1 | - | MOTOR | INDUCAO | [5 empty] | 1 | UN | SIM | NAO | SIM | 14001-5691 |  | 3 CV | 1710 |  | WEG
| 173 | 45317 | LUZIÂNIA | AE-06-LU-1307-1448 | LUZIANIA | CHÁCARA FALCÃO | CHACARA FALCÃO LUZIÂNIA | CAPTAÇÃO AGUA BRUTA LUZIÂNIA | CAPTAÇÃO | 10380012 | 2020-07-13 | 10 | 11 | MOTOR | INDUCAO | [5 empty] | 1 | UN | SIM | NAO | SIM | 14001-5693 |  | 30 CV
| 174 | 31060 | GOIÂNIA | AE-E04-GO-2407-0721 | GOIÂNIA | JOÃO LEITE | RUA QUINTA AVENIDA SETOR GOIANIA II - GOIANIA | ETA JAIME CAMARA | ETA | 12450053 | 16/06 À 17/06 | - | 1 | MOTOR | INDUCAO | [5 empty] | 1 | UN | NAO | SIM | SIM | 14001-5707 |  | 0,75 CV |  |  | WEG |  |  |  | OFICINA
| 175 | 31081 | GOIÂNIA | AE-E04-GO-2407-0742 | GOIÂNIA | JOÃO LEITE | RUA QUINTA AVENIDA SETOR GOIANIA II - GOIANIA | ETA JAIME CAMARA | ETA | 12450053 | 16/06 À 17/06 | - | 1 | MOTOR | INDUCAO | [5 empty] | 1 | UN | NAO | SIM | SIM | 14001-5710 |  | 0,75 CV | [6 empty] | OFICINA
| 176 | 27493 | GOIÂNIA | AE-E10-GO-1706-0355 | GOIÂNIA | MEIA PONTE | ENTRE MARGENS DO RIO MEIA PONTE C/ RUA DA DIVISA | ETA MEIA PONTE | ETA | 12450085 | 2020-06-08 | - | 1 | MOTOR | INDUCAO | [5 empty] | 1 | UN | SIM | NAO | SIM | 14001-5713 |  | 0,75 CV | 1720 | [5 empty] | TANQUE SULFATO DE ALUMINIO
| 177 | 31082 | GOIÂNIA | AE-E04-GO-2407-0743 | GOIÂNIA | JOÃO LEITE | RUA QUINTA AVENIDA SETOR GOIANIA II - GOIANIA | ETA JAIME CAMARA | ETA | 12450053 | 16/06 À 17/06 | - | 1 | MOTOR | INDUCAO | [5 empty] | 1 | UN | NAO | SIM | SIM | 14001-5723 |  | 0,75 CV | [6 empty] | OFICINA
| 178 | 31066 | GOIÂNIA | AE-E04-GO-2407-0727 | GOIÂNIA | JOÃO LEITE | RUA QUINTA AVENIDA SETOR GOIANIA II - GOIANIA | ETA JAIME CAMARA | ETA | 12450053 | 16/06 À 17/06 | - | 1 | MOTOR | INDUCAO | [5 empty] | 1 | UN | NAO | SIM | SIM | 14001-5728 |  | 10 CV | [6 empty] | OFICINA
| 179 | 29749 | GOIÂNIA | AE-E08-GO-2307-0074 | GOIÂNIA | GOIÂNIA | AV. PERIMETRAL NORTE SETOR GOIÂNIA 2 | ETE - DR HÉLIO SEIXO DE BRITTO | ETE | 12450012 | 2020-06-09 | - | 1 | MOTOR | INDUCAO | [5 empty] | 1 | UN | SIM | NAO | SIM | 14001-5730 |  | 5 CV |  |  | ABB
| 180 | 8893 | APARECIDA DE GOIÂNIA | AE-E07-AG-2606-0220 | APARECIDA DE GOIÂNIA | SETOR DOS ESTADOS | RUA BELEM ZONA RURAL DO SETOR DOS ESTADOS | POÇO 1 SETOR DOS ESTADOS | POÇO - REL -EEAT | 12330086 | 2020-06-03 | 11 | 11 | MOTOR | INDUCAO | [5 empty] | 1 | UN | SIM | NAO | SIM | 14001-5741 |  | 41 CV | 1771 |  |  | 3201 M
| 181 | 8894 | APARECIDA DE GOIÂNIA | AE-E07-AG-2606-0221 | APARECIDA DE GOIÂNIA | SETOR DOS ESTADOS | RUA BELEM ZONA RURAL DO SETOR DOS ESTADOS | POÇO 1 SETOR DOS ESTADOS | POÇO - REL -EEAT | 12330086 | 2020-06-03 | 11 | 11 | MOTOR | INDUCAO | [5 empty] | 1 | UN | SIM | NAO | SIM | 14001-5742 |  | 42 CV | 1772 |  |  | 3202 M
| 182 | 8892 | APARECIDA DE GOIÂNIA | AE-E07-AG-2606-0219 | APARECIDA DE GOIÂNIA | SETOR DOS ESTADOS | RUA BELEM ZONA RURAL DO SETOR DOS ESTADOS | POÇO 1 SETOR DOS ESTADOS | POÇO - REL -EEAT | 12330086 | 2020-06-03 | 11 | 11 | MOTOR | INDUCAO | [5 empty] | 1 | UN | SIM | NAO | SIM | 14001-5743 |  | 40 CV | 1770 |  |  | 3200 M
| 183 | 41446 | RIO VERDE | AE-08-RV-2207-2316 | RIO VERDE | CENTRAL | RUA 14 COM RUA 70, QD. 50, BAIRRO POPULAR | UTR ETA E ESCRITÓRIO CENTRAL - SISTEMA RIO VERDE | ETA | 11710018 | 2020-07-22 | 1 | 1 | MOTOR | INDUCAO | [5 empty] | 1 | UN | NAO | SIM | SIM | 14001-5747 |  | 3 CV |  |  | WEG
| 184 | 41447 | RIO VERDE | AE-08-RV-2207-2317 | RIO VERDE | CENTRAL | RUA 14 COM RUA 70, QD. 50, BAIRRO POPULAR | UTR ETA E ESCRITÓRIO CENTRAL - SISTEMA RIO VERDE | ETA | 11710018 | 2020-07-22 | 1 | 1 | MOTOR | INDUCAO | [5 empty] | 1 | UN | NAO | SIM | SIM | 14001-5748 |  | 3 CV |  |  | WEG
| 185 | 41922 | RIO VERDE | AE-09-RV-2207-2792 | RIO VERDE | CANÃA | RUA CORONEL VAIANO QD.52 LT 22 RES. CANAÃ | ELEVATORIA/ RESERVATÓRIO | RAP - EEAT | 11710016 | 2020-07-22 | 1 | 1 | MOTOR | INDUCAO | [5 empty] | 1 | UN | SIM | NAO | SIM | 14001-5749 |  | 7,5 CV |  |  | WEG
| 186 | 41923 | RIO VERDE | AE-09-RV-2207-2793 | RIO VERDE | CANÃA | RUA CORONEL VAIANO QD.52 LT 22 RES. CANAÃ | ELEVATORIA/ RESERVATÓRIO | RAP - EEAT | 11710016 | 2020-07-22 | 1 | 1 | MOTOR | INDUCAO | [5 empty] | 1 | UN | SIM | NAO | SIM | 14001-5750 |  | 7,5 CV |  |  | WEG
| 187 | 9050 | ITUMBIARA | AE-E11-GT-1507-0115 | GOIATUBA | GOIATUBA | R. XINGU, 322, CENTRO | ETA-RSE-EAT | ETA - RSE - EAT | 11440021 | 2020-06-16 | 10 | 10 | MOTOR | INDUCAO | [5 empty] | 1 | UN | SIM | NAO | SIM | 14001-5765 |  | 0,50 CV | 1721 |  | WEG
| 188 | 9049 | ITUMBIARA | AE-E11-GT-1507-0114 | GOIATUBA | GOIATUBA | R. XINGU, 322, CENTRO | ETA-RSE-EAT | ETA - RSE - EAT | 11440021 | 2020-06-16 | 10 | 10 | MOTOR | INDUCAO | [5 empty] | 1 | UN | SIM | NAO | SIM | 14001-5766 |  | 0,50 CV | 1720 |  | WEG
| 189 | 36691 | IPORA | AE-E15-JU-0408-0028 | JUSSARA | JUSSARA | RUA TUPI - JOSÉ BONIFÁCIO QD10-A, CENTRO | ETA DE JUSSARA | ETA | 10650016 | 2020-07-09 | 1 | 1 | MOTOR | INDUCAO | [5 empty] | 1 | UN | SIM | NAO | SIM | 14001-5767 |  | 5 CV | 1720 |  | WEG
| 190 | 36692 | IPORA | AE-E15-JU-0408-0029 | JUSSARA | JUSSARA | RUA TUPI - JOSÉ BONIFÁCIO QD10-A, CENTRO | ETA DE JUSSARA | ETA | 10650016 | 2020-07-09 | 1 | 1 | MOTOR | INDUCAO | [5 empty] | 1 | UN | SIM | NAO | SIM | 14001-5768 |  | 5 CV | 1720 |  | WEG
| 191 | 56556 | PORANGATU | AE-E08-SM-1308-0092 | SAO MIGUEL DO ARAGUAIA | SAO MIGUEL DO ARAGUAIA | FAZENDA CÓRREGO DO OURO | CAPTAÇÃO - SISTEMA SÃO MIGUEL DO ARAGUAIA | CAPTAÇÃO | 11970005 | 2020-08-05 | 9 | 9 | MOTOR | INDUCAO | [5 empty] | 1 | UN | SIM | NAO | SIM | 14001-5775 |  | 175 CV | 1780 |  | WEG
| 192 | 52023 | LUZIÂNIA | AE-07-LU-1708-8154 | CIDADE OCIDENTAL | MORADA DAS GARÇAS | RUA G QD 01 LT 1 -MORADA DAS GARÇAS-CIDADE OCIDENTAL/GO | RESERVATÓRIO MORADA DAS GARÇAS | RAP - REL - EEAT | 10360041 | 2020-08-17 | - | 4 | MOTOR | INDUCAO | [5 empty] | 1 | UN | SIM | NAO | SIM | 14001-5784 |  | 2 CV | 1720 |  | WEG | 90S
| 193 | 52024 | LUZIÂNIA | AE-07-LU-1708-8155 | CIDADE OCIDENTAL | MORADA DAS GARÇAS | RUA G QD 01 LT 1 -MORADA DAS GARÇAS-CIDADE OCIDENTAL/GO | RESERVATÓRIO MORADA DAS GARÇAS | RAP - REL - EEAT | 10360041 | 2020-08-17 | - | 4 | MOTOR | INDUCAO | [5 empty] | 1 | UN | SIM | NAO | SIM | 14001-5785 |  | 2 CV | 1720 |  | WEG | 90S
| 194 | 31021 | GOIÂNIA | AE-E04-GO-2407-0682 | GOIÂNIA | JOÃO LEITE | RUA QUINTA AVENIDA SETOR GOIANIA II - GOIANIA | ETA JAIME CAMARA | ETA | 12450053 | 16/06 À 17/06 | - | 1 | MOTOR | INDUCAO | [5 empty] | 1 | UN | NAO | SIM | SIM | 14001-5792 |  | 1 CV |  |  | WEG |  |  |  | OFICINA
| 195 | 30994 | GOIÂNIA | AE-E04-GO-2407-0655 | GOIÂNIA | JOÃO LEITE | RUA QUINTA AVENIDA SETOR GOIANIA II - GOIANIA | ETA JAIME CAMARA | ETA | 12450053 | 16/06 À 17/06 | - | 1 | MOTOR | INDUCAO | [5 empty] | 1 | UN | NAO | SIM | SIM | 14001-5794 |  | 1 CV |  |  | WEG |  |  |  | OFICINA
| 196 | 31015 | GOIÂNIA | AE-E04-GO-2407-0676 | GOIÂNIA | JOÃO LEITE | RUA QUINTA AVENIDA SETOR GOIANIA II - GOIANIA | ETA JAIME CAMARA | ETA | 12450053 | 16/06 À 17/06 | - | 1 | MOTOR | INDUCAO | [5 empty] | 1 | UN | NAO | SIM | SIM | 14001-5796 |  | 1 CV |  |  | WEG |  |  |  | OFICINA
| 197 | 48261 | LUZIÂNIA | AE-06-LU-0308-4392 | NOVO GAMA | NOVO GANA / LAGO AZUL / LUNABEL / BOA VISTA / GREENVILLE / PEDREGAL | PEDREGAL CORREGO SANTA MARIA QD 445 LT 01A05 NOVO GAMA | ETA NOVO GAMA | ETA | 10420028 | 2020-08-03 | - | 1 | MOTOR | INDUCAO | AGITADOR |  |  |  |  | 1 | UN | SIM | NAO | SIM | 14001-5802 |  | 0,50 CV | 1720 |  | WEG | 71 | G064292
| 198 | 48259 | LUZIÂNIA | AE-06-LU-0308-4390 | NOVO GAMA | NOVO GANA / LAGO AZUL / LUNABEL / BOA VISTA / GREENVILLE / PEDREGAL | PEDREGAL CORREGO SANTA MARIA QD 445 LT 01A05 NOVO GAMA | ETA NOVO GAMA | ETA | 10420028 | 2020-08-03 | - | 1 | MOTOR | INDUCAO | AGITADOR |  |  |  |  | 1 | UN | SIM | NAO | SIM | 14001-5803 |  | 0,50 CV | 1720 |  | WEG | 71 | G064316
| 199 | 48260 | LUZIÂNIA | AE-06-LU-0308-4391 | NOVO GAMA | NOVO GANA / LAGO AZUL / LUNABEL / BOA VISTA / GREENVILLE / PEDREGAL | PEDREGAL CORREGO SANTA MARIA QD 445 LT 01A05 NOVO GAMA | ETA NOVO GAMA | ETA | 10420028 | 2020-08-03 | - | 1 | MOTOR | INDUCAO | AGITADOR |  |  |  |  | 1 | UN | SIM | NAO | SIM | 14001-5804 |  | 0,50 CV | 1720 |  | WEG | 71 | G084318
| 200 | 42047 | RIO VERDE | AE-09-RV-2207-2917 | RIO VERDE | RIO VERDE | BR-060, CÓRREGO ABOBORA, ZONAL RURAL | ELEVATÓRIA, CAPTAÇÃO | CAPTAÇÃO | 11710094 | 2020-07-22 | 8 | 8 | MOTOR | INDUCAO | [5 empty] | 1 | UN | SIM | NAO | SIM | 14001-5822 |  | 400 CV | 1790 |  | WEG | 355M
| 201 | 42049 | RIO VERDE | AE-09-RV-2207-2919 | RIO VERDE | RIO VERDE | BR-060, CÓRREGO ABOBORA, ZONAL RURAL | ELEVATÓRIA, CAPTAÇÃO | CAPTAÇÃO | 11710094 | 2020-07-22 | 8 | 8 | MOTOR | INDUCAO | [5 empty] | 1 | UN | SIM | NAO | SIM | 14001-5823 |  | 400 CV | 1790 |  | WEG | 355M
| 202 | 42048 | RIO VERDE | AE-09-RV-2207-2918 | RIO VERDE | RIO VERDE | BR-060, CÓRREGO ABOBORA, ZONAL RURAL | ELEVATÓRIA, CAPTAÇÃO | CAPTAÇÃO | 11710094 | 2020-07-22 | 8 | 8 | MOTOR | INDUCAO | [5 empty] | 1 | UN | SIM | NAO | SIM | 14001-5824 |  | 400 CV | 1790 |  | WEG | 355M
| 203 | 32655 | GRANDE GOIÂNIA | AE-E09-GN-2207-0085 | GOIANÁPOLIS | GOIANÁPOLIS | FAZENDA TREVO- JOSÉ ROSÁRIO , RIBEIRÃO SOZINHA . FAZENDA MACACOS | ETA DE GOIANÁPOLIS | ETA - EEAB - EEAT | 12380003 | 2020-07-10 | 5 | 5 | MOTOR | INDUCAO | [5 empty] | 1 | UN | SIM | NAO | SIM | 14001-5826 |  | 0,50 CV |  |  | WEG
| 204 | 32653 | GRANDE GOIÂNIA | AE-E09-GN-2207-0083 | GOIANÁPOLIS | GOIANÁPOLIS | FAZENDA TREVO- JOSÉ ROSÁRIO , RIBEIRÃO SOZINHA . FAZENDA MACACOS | ETA DE GOIANÁPOLIS | ETA - EEAB - EEAT | 12380003 | 2020-07-10 | 5 | 5 | MOTOR | INDUCAO | [5 empty] | 1 | UN | SIM | NAO | SIM | 14001-5828 |  | 0,50 CV |  |  | WEG
| 205 | 46613 | LUZIÂNIA | AE-07-LU-2107-2744 | LUZIANIA | SETOR VIEGAS | AV. JÚLIO MEIRELES C/ AV. AEROPORTO, QD 40 LT 8 E 9, SETOR VIEGAS LUZIÂNIA | ETA | ETA | 10380102 | 2020-07-21 | - | 1 | MOTOR | INDUCAO | [5 empty] | 1 | UN | NAO | SIM | SIM | 14001-5829 |  | 60 CV | 1780 |  | WEG
| 206 | 9771 | SANTA HELENA | AE-E11-SH-1507-0125 | SANTA HELENA DE GOIAS | SANTA HELENA DE GOIAS | AV. NOSSA SENHORA DAS GRAÇAS | ETA DE SANTA HELENA DE GOIAS | ETA - RSE - REL - RAP - EEAT | 12190005 | 2020-06-22 | 5 | 5 | MOTOR | INDUCAO | [5 empty] | 1 | UN | NAO | SIM | SIM | 14001-5842 |  | 15 CV | 1755 |  | WEG
| 207 | 9795 | SANTA HELENA | AE-E11-SH-1507-0272 | SANTA HELENA DE GOIAS | SANTA HELENA DE GOIAS | AV. NOSSA SENHORA DAS GRAÇAS | ETA DE SANTA HELENA DE GOIAS | ETA - RSE - REL - RAP - EEAT | 12190005 | 2020-06-22 | 5 | 5 | MOTOR | INDUCAO | [5 empty] | 1 | UN | SIM | NAO | SIM | 14001-5843 |  | 15 CV | 1755 |  | WEG
| 208 | 9393 | ANÁPOLIS | AE-E10-AG-2906-0156 | ANAPOLIS | CAPTAÇÃO PIANCÓ 2 | FAZENDA PIANCÓ - ZONA RURAL | EEAB PIANCÓ 2 | CAPTAÇÃO | 10960086 | 2020-06-17 | 1 | 1 | MOTOR | INDUCAO | [5 empty] | 1 | UN | SIM | NAO | SIM | 14001-5845 |  | 250 CV | 1785 |  | WEG |  | 0A22506
| 209 | 9392 | ANÁPOLIS | AE-E10-AG-2906-0154 | ANAPOLIS | CAPTAÇÃO PIANCÓ 2 | FAZENDA PIANCÓ - ZONA RURAL | EEAB PIANCÓ 2 | CAPTAÇÃO | 10960086 | 2020-06-17 | 1 | 1 | MOTOR | INDUCAO | [5 empty] | 1 | UN | SIM | NAO | SIM | 14001-5846 |  | 250 CV | 1785 |  | WEG |  | 0A22016
| 210 | 56533 | PORANGATU | AE-E08-SM-1308-0071 | SAO MIGUEL DO ARAGUAIA | SAO MIGUEL DO ARAGUAIA | RUA MA-21 COHAB, SÃO MIGUEL DO ARAGUAIA | RESERVATÓRIO M. DO ARAGUAIA - SISTEMA SÃO MIGUEL DO ARAGUAIA | RESERVATÓRIO | 11970010 | 2020-08-04 | 7 | 7 | MOTOR | INDUCAO | [5 empty] | 1 | UN | SIM | NAO | SIM | 14001-5856 |  | 7,5 CV |  |  | WEG
| 211 | 49058 | LUZIÂNIA | AE-09-LU-0308-5189 | VALPARAISO DE GOIAS | VALPARAISO DE GOIAS | BR KM 02 LT 34-45 VALPARAISO | ETA/ ESCRITÓRIO/ RESERVTÓRIO/ ELEVATÓRIA | ETA | 10410054 | 2020-08-03 | 1 | 1 | MOTOR | INDUCAO | [5 empty] | 1 | UN | SIM | NAO | SIM | 14001-5862 |  | 75 CV |  |  | WEG
| 212 | 47237 | LUZIÂNIA | AE-06-LU-2907-3368 | NOVO GAMA | LAGO AZUL | FAZENDA SAO SEBASTIÃO, SN LAGO AZUL NOVO GAMA | CAIXA DE REUNIÃO DE ÁGUA E DOS POÇOS P22, P27, P28 E P29 | CAIXA DE REUNIÃO | 10420014 | 2020-07-29 | 11 | 8 | MOTOR | INDUCAO | [5 empty] | 1 | UN | SIM | NAO | SIM | 14001-5863 |  | 75 CV | 1775 |  | WEG | 225S/M | OA58375
| 213 | 19281 | FORMOSA | AE-E03-MM-2906-0525 | MAMBAI | MAMBAI | RUA FILOGONIO JOAQUIM DA COSTA S/N | ETA MAMBAI | ETA - RAP - REL | 10290004 | 2020-06-29 | 1 | 2 | MOTOR | INDUCAO | [5 empty] | 1 | UN | SIM | NAO | SIM | 14001-5864 |  | 4 CV |  |  | WEG | W22
| 214 | 9551 | MORRINHOS | AE-E12-MO-3006-0100 | MORRINHOS | MORRINHOS | RUA PREF MANOEL LEMOS MENDONÇA | ETA DE MORRINHOS | ETA | 11370004 | 2020-06-10 | 2 | 1 | MOTOR | INDUCAO | [5 empty] | 1 | UN | SIM | NAO | SIM | 14001-5867 |  | 0,55 KW | 1700 |  |  | 8087480 | NM33010020
| 215 | 9550 | MORRINHOS | AE-E12-MO-3006-0099 | MORRINHOS | MORRINHOS | RUA PREF MANOEL LEMOS MENDONÇA | ETA DE MORRINHOS | ETA | 11370004 | 2020-06-10 | 2 | 1 | MOTOR | INDUCAO | [5 empty] | 1 | UN | SIM | NAO | SIM | 14001-5868 |  | 0,55 KV | 1700 |  | NORD | 805/4 RD
| 216 | 8977 | ITUMBIARA | AE-E13-IN-0107-0099 | INACIOLANDIA | INACIOLÂNDIA | FAZENDA CAMPANHA E CAMPO GRANDE | ETA - POÇO - REL - CAPTAÇÃO | ETA - POÇO - REL - CAPTAÇÃO | 11450003 | 2020-06-16 | 1 | 1 | MOTOR | INDUCAO | [5 empty] | 1 | UN | SIM | NAO | SIM | 14001-5874 |  | 0,50 CV | 1720 |  | WEG | NBR7094371 | G025388
| 217 | 29746 | GOIÂNIA | AE-E08-GO-2307-0071 | GOIÂNIA | GOIÂNIA | AV. PERIMETRAL NORTE SETOR GOIÂNIA 2 | ETE - DR HÉLIO SEIXO DE BRITTO | ETE | 12450012 | 2020-06-09 | - | 1 | MOTOR | INDUCAO | [5 empty] | 1 | UN | SIM | NAO | SIM | 14001-5876 |  | 30 CV | 1770 |  | WEG
| 218 | 29747 | GOIÂNIA | AE-E08-GO-2307-0072 | GOIÂNIA | GOIÂNIA | AV. PERIMETRAL NORTE SETOR GOIÂNIA 2 | ETE - DR HÉLIO SEIXO DE BRITTO | ETE | 12450012 | 2020-06-09 | - | 1 | MOTOR | INDUCAO | [5 empty] | 1 | UN | SIM | NAO | SIM | 14001-5877 |  | 30 CV | 1770 |  | WEG
| 219 | 29748 | GOIÂNIA | AE-E08-GO-2307-0073 | GOIÂNIA | GOIÂNIA | AV. PERIMETRAL NORTE SETOR GOIÂNIA 2 | ETE - DR HÉLIO SEIXO DE BRITTO | ETE | 12450012 | 2020-06-09 | - | 1 | MOTOR | INDUCAO | [5 empty] | 1 | UN | SIM | NAO | SIM | 14001-5878 |  | 30 CV | 1770 |  | WEG
| 220 | 29771 | GOIÂNIA | AE-E08-GO-2307-0096 | GOIÂNIA | GOIÂNIA | AV. PERIMETRAL NORTE SETOR GOIÂNIA 2 | ETE - DR HÉLIO SEIXO DE BRITTO | ETE | 12450012 | 2020-06-09 | - | 1 | MOTOR | INDUCAO | [5 empty] | 1 | UN | SIM | NAO | SIM | 14001-5883 |  | 750 CV | 593 |  | WEG
| 221 | 29772 | GOIÂNIA | AE-E08-GO-2307-0097 | GOIÂNIA | GOIÂNIA | AV. PERIMETRAL NORTE SETOR GOIÂNIA 2 | ETE - DR HÉLIO SEIXO DE BRITTO | ETE | 12450012 | 2020-06-09 | - | 1 | MOTOR | INDUCAO | [5 empty] | 1 | UN | SIM | NAO | SIM | 14001-5884 |  | 750 CV | 593 |  | WEG
| 222 | 29770 | GOIÂNIA | AE-E08-GO-2307-0095 | GOIÂNIA | GOIÂNIA | AV. PERIMETRAL NORTE SETOR GOIÂNIA 2 | ETE - DR HÉLIO SEIXO DE BRITTO | ETE | 12450012 | 2020-06-09 | - | 1 | MOTOR | INDUCAO | [5 empty] | 1 | UN | SIM | NAO | SIM | 14001-5885 |  | 750 CV | 593 |  | WEG
| 223 | 29769 | GOIÂNIA | AE-E08-GO-2307-0094 | GOIÂNIA | GOIÂNIA | AV. PERIMETRAL NORTE SETOR GOIÂNIA 2 | ETE - DR HÉLIO SEIXO DE BRITTO | ETE | 12450012 | 2020-06-09 | - | 1 | MOTOR | INDUCAO | [5 empty] | 1 | UN | SIM | NAO | SIM | 14001-5886 |  | 750 CV | 593 |  | WEG
| 224 | 29775 | GOIÂNIA | AE-E08-GO-2307-0100 | GOIÂNIA | GOIÂNIA | AV. PERIMETRAL NORTE SETOR GOIÂNIA 2 | ETE - DR HÉLIO SEIXO DE BRITTO | ETE | 12450012 | 2020-06-09 | - | 1 | MOTOR | INDUCAO | [5 empty] | 1 | UN | SIM | NAO | SIM | 14001-5887 |  | 12,5 CV | 1775 |  | WEG
| 225 | 29766 | GOIÂNIA | AE-E08-GO-2307-0091 | GOIÂNIA | GOIÂNIA | AV. PERIMETRAL NORTE SETOR GOIÂNIA 2 | ETE - DR HÉLIO SEIXO DE BRITTO | ETE | 12450012 | 2020-06-09 | - | 1 | MOTOR | INDUCAO | [5 empty] | 1 | UN | SIM | NAO | SIM | 14001-5891 |  | 1 CV |  |  | WEG
| 226 | 29763 | GOIÂNIA | AE-E08-GO-2307-0088 | GOIÂNIA | GOIÂNIA | AV. PERIMETRAL NORTE SETOR GOIÂNIA 2 | ETE - DR HÉLIO SEIXO DE BRITTO | ETE | 12450012 | 2020-06-09 | - | 1 | MOTOR | INDUCAO | [5 empty] | 1 | UN | SIM | NAO | SIM | 14001-5892 |  | 1 CV |  |  | WEG
| 227 | 29764 | GOIÂNIA | AE-E08-GO-2307-0089 | GOIÂNIA | GOIÂNIA | AV. PERIMETRAL NORTE SETOR GOIÂNIA 2 | ETE - DR HÉLIO SEIXO DE BRITTO | ETE | 12450012 | 2020-06-09 | - | 1 | MOTOR | INDUCAO | [5 empty] | 1 | UN | SIM | NAO | SIM | 14001-5893 |  | 1 CV |  |  | WEG
| 228 | 29739 | GOIÂNIA | AE-E08-GO-2307-0064 | GOIÂNIA | GOIÂNIA | AV. PERIMETRAL NORTE SETOR GOIÂNIA 2 | ETE - DR HÉLIO SEIXO DE BRITTO | ETE | 12450012 | 2020-06-09 | - | 1 | MOTOR | INDUCAO | [5 empty] | 1 | UN | NAO | SIM | SIM | 14001-5898 |  | 15 CV | 1755 |  | WEG
| 229 | 46057 | LUZIÂNIA | AE-07-LU-1507-2188 | LUZIANIA | PARQUE ALVORADA | AV. 111 C/NILOM ROLIM PRAÇA JK- ÁREA ESPCIAL -LUZIÂNIA/GO | RESERVATÓRIO PARQUE ALVORADA 1 | RAP - REL | 10380066 | 2020-07-15 | - | 5 | MOTOR | INDUCAO | [5 empty] | 1 | UN | SIM | NAO | SIM | 14001-5907 |  | 10 CV |  |  | WEG
| 230 | 52679 | LUZIÂNIA | AE-04-LU-1408-8810 | PADRE BERNARDO | PADRE BERNARDO | RUA VICINAL 12 QD 02 CH 01 SANTA BARBARA VENDINHA - PADRE BERNARDO | CENTRO DE RESERVAÇÃO VENDINHA | RAP - REL - EEAT | 10390040 | 2020-08-14 | 7 | 9 | MOTOR | INDUCAO | [5 empty] | 1 | UN | SIM | NAO | SIM | 14001-5908 |  | 10 CV |  |  | EBERLE | ARB 132 S4
| 231 | 51160 | LUZIÂNIA | AE-04-LU-1108-7291 | PADRE BERNARDO | PADRE BERNARDO | FAZENDA ALEGRIA - RIBEIRÃO VÃO DOS ANGICOS AREA RURAL - PADRE BERNARDO | EEAB 01 | EEAB | 10390018 | 2020-08-11 | 1 | 6 | MOTOR | INDUCAO | [5 empty] | 1 | UN | SIM | NAO | SIM | 14001-5909 |  | 75 CV | 1775 |  | WEG | 225S
| 232 | 47238 | LUZIÂNIA | AE-06-LU-2907-3369 | NOVO GAMA | LAGO AZUL | FAZENDA SAO SEBASTIÃO, SN LAGO AZUL NOVO GAMA | CAIXA DE REUNIÃO DE ÁGUA E DOS POÇOS P22, P27, P28 E P29 | CAIXA DE REUNIÃO | 10420014 | 2020-07-29 | 11 | 8 | MOTOR | INDUCAO | [5 empty] | 1 | UN | SIM | NAO | SIM | 14001-5910 |  | 75 CV | 1775 |  | WEG | 225S/M | OA58372
| 233 | 46310 | LUZIÂNIA | AE-07-LU-1707-2441 | LUZIANIA | LESTE MANDÚ | RESERVATÓRIO DALVA VII | RESERVATÓRIO DALVA VII | RAP - EEAT | 10380044 | 2020-07-17 | - | 5 | MOTOR | INDUCAO | [5 empty] | 1 | UN | SIM | NAO | SIM | 14001-5915 |  | 30 CV | 1760 |  | WEG | 180M
| 234 | 46309 | LUZIÂNIA | AE-07-LU-1707-2440 | LUZIANIA | LESTE MANDÚ | RESERVATÓRIO DALVA VII | RESERVATÓRIO DALVA VII | RAP - EEAT | 10380044 | 2020-07-17 | - | 5 | MOTOR | INDUCAO | [5 empty] | 1 | UN | SIM | NAO | SIM | 14001-5916 |  | 30 CV | 1760 |  | WEG | 180M
| 235 | 29798 | GOIÂNIA | AE-E08-GO-2307-0123 | GOIÂNIA | GOIÂNIA | AV. PERIMETRAL NORTE SETOR GOIÂNIA 2 | ETE - DR HÉLIO SEIXO DE BRITTO | ETE | 12450012 | 2020-06-09 | - | 1 | MOTOR | INDUCAO | [5 empty] | 1 | UN | SIM | NAO | SIM | 14001-5923 |  | 0,37 KW
| 236 | 29735 | GOIÂNIA | AE-E08-GO-2307-0060 | GOIÂNIA | GOIÂNIA | AV. PERIMETRAL NORTE SETOR GOIÂNIA 2 | ETE - DR HÉLIO SEIXO DE BRITTO | ETE | 12450012 | 2020-06-09 | - | 1 | MOTOR | INDUCAO | [5 empty] | 1 | UN | NAO | SIM | SIM | 14001-5924 |  | 7,5 CV | 1740 |  | WEG
| 237 | 29728 | GOIÂNIA | AE-E08-GO-2307-0053 | GOIÂNIA | GOIÂNIA | AV. PERIMETRAL NORTE SETOR GOIÂNIA 2 | ETE - DR HÉLIO SEIXO DE BRITTO | ETE | 12450012 | 2020-06-09 | - | 1 | MOTOR | INDUCAO | [5 empty] | 1 | UN | NAO | SIM | SIM | 14001-5925 |  | 1,5 CV | 1755 |  | WEG
| 238 | 29774 | GOIÂNIA | AE-E08-GO-2307-0099 | GOIÂNIA | GOIÂNIA | AV. PERIMETRAL NORTE SETOR GOIÂNIA 2 | ETE - DR HÉLIO SEIXO DE BRITTO | ETE | 12450012 | 2020-06-09 | - | 1 | MOTOR | INDUCAO | [5 empty] | 1 | UN | SIM | NAO | SIM | 14001-5929 |  | 10 CV | 1760 |  | WEG
| 239 | 29797 | GOIÂNIA | AE-E08-GO-2307-0122 | GOIÂNIA | GOIÂNIA | AV. PERIMETRAL NORTE SETOR GOIÂNIA 2 | ETE - DR HÉLIO SEIXO DE BRITTO | ETE | 12450012 | 2020-06-09 | - | 1 | MOTOR | INDUCAO | [5 empty] | 1 | UN | SIM | NAO | SIM | 14001-5934 |  | 0,37 KW
| 240 | 25495 | GOIÂNIA | AE-E07-GO-2606-0877 | GOIÂNIA | MEIA PONTE | ENTRE MARGENS DO RIO MEIA PONTE C/ RUA DA DIVISA | ETA MEIA PONTE | ETA | 12450127 | 2020-06-08 | 1 | - | MOTOR | INDUCAO | [5 empty] | 1 | UN | SIM | NAO | SIM | 14001-5937 |  | 7,5 CV | 1745
| 241 | 29799 | GOIÂNIA | AE-E08-GO-2307-0124 | GOIÂNIA | GOIÂNIA | AV. PERIMETRAL NORTE SETOR GOIÂNIA 2 | ETE - DR HÉLIO SEIXO DE BRITTO | ETE | 12450012 | 2020-06-09 | - | 1 | MOTOR | INDUCAO | [5 empty] | 1 | UN | SIM | NAO | SIM | 14001-5937 |  | 2,2 KW
| 242 | 9200 | MORRINHOS | AE-E12-PI-1607-0066 | PIRACANJUBA | PIRACANJUBA I | AS MARGENS DA RODOVIA GO-217- MARIA ROSA - ZONA RURAL | EEAT MARIA ROSA | EEAT | 11380019 | 2020-06-23 | 4 | 4 | MOTOR | INDUCAO | [5 empty] | 1 | UN | SIM | NAO | SIM | 14001-5941 |  | 125 CV | 3575 |  | EBERLE | ARB280
| 243 | 9199 | MORRINHOS | AE-E12-PI-1607-0065 | PIRACANJUBA | PIRACANJUBA I | AS MARGENS DA RODOVIA GO-217- MARIA ROSA - ZONA RURAL | EEAT MARIA ROSA | EEAT | 11380019 | 2020-06-23 | 4 | 4 | MOTOR | INDUCAO | [5 empty] | 1 | UN | SIM | NAO | SIM | 14001-5942 |  | 125 CV | 3575 |  | EBERLE | ARB280 | 283Z0505
| 244 | 46373 | LUZIÂNIA | AE-06-LU-2007-2504 | LUZIANIA | SETOR VIEGAS | AV. JÚLIO MEIRELES C/ AV. AEROPORTO, QD 40 LT 8 E 9, SETOR VIEGAS LUZIÂNIA | ETA E GRS LUZIÂNIA | ETA | 10380101 | 2020-07-20 | - | 2 | MOTOR | INDUCAO | [5 empty] | 1 | UN | SIM | NAO | SIM | 14001-5944 |  | 15 CV | 1755 |  | WEG | 132M | BRO7375
| 245 | 46388 | LUZIÂNIA | AE-06-LU-2007-2519 | LUZIANIA | SETOR VIEGAS | AV. JÚLIO MEIRELES C/ AV. AEROPORTO, QD 40 LT 8 E 9, SETOR VIEGAS LUZIÂNIA | ETA E GRS LUZIÂNIA | ETA | 10380101 | 2020-07-20 | - | 2 | MOTOR | INDUCAO | [5 empty] | 1 | UN | NAO | SIM | SIM | 14001-5945 |  | 15 CV |  |  | WEG
| 246 | 55540 | PORANGATU | AE-E14-NI-2008-0035 | NIQUELANDIA | NIQUELÂNDIA | FAZENDA CANCELINHA, BR 414, KM 210 - NIQUELÂNDIA - GO | ETA NIQUELÂNDIA | ETA | 11920019 | 2020-08-11 | 1 | 1 | MOTOR | INDUCAO | [5 empty] | 1 | UN | NAO | SIM | SIM | 14001-5949 |  | 0,75 CV | 1705 |  | WEG
| 247 | 43769 | SÃO LUIZ DOS MONTES BELOS | AE-E11-SL-1008-0033 | SAO LUIS DE MONTES BELOS | SERRA VERDE II | R. RIO CLARO Q1B LT01 SERRA VERDE II | BOOSTER - EEAT | BOOSTER | 10940027 | 2020-07-14 | 3 | 3 | MOTOR | INDUCAO | [5 empty] | 1 | UN | SIM | NAO | SIM | 14001-5950 |  | 5 CV | 1715 |  | WEG
| 248 | 43770 | SÃO LUIZ DOS MONTES BELOS | AE-E11-SL-1008-0034 | SAO LUIS DE MONTES BELOS | SERRA VERDE II | R. RIO CLARO Q1B LT01 SERRA VERDE II | BOOSTER - EEAT | BOOSTER | 10940027 | 2020-07-14 | 3 | 3 | MOTOR | INDUCAO | [5 empty] | 1 | UN | SIM | NAO | SIM | 14001-5951 |  | 5 CV | 1715 |  | WEG
| 249 | 41445 | RIO VERDE | AE-08-RV-2207-2315 | RIO VERDE | CENTRAL | RUA 14 COM RUA 70, QD. 50, BAIRRO POPULAR | UTR ETA E ESCRITÓRIO CENTRAL - SISTEMA RIO VERDE | ETA | 11710018 | 2020-07-22 | 1 | 1 | MOTOR | INDUCAO | [5 empty] | 1 | UN | NAO | SIM | SIM | 14001-5954 |  | 3 CV |  |  | WEG
| 250 | 41423 | RIO VERDE | AE-08-RV-2207-2293 | RIO VERDE | CENTRAL | RUA 14 COM RUA 70, QD. 50, BAIRRO POPULAR | UTR ETA E ESCRITÓRIO CENTRAL - SISTEMA RIO VERDE | ETA | 11710018 | 2020-07-22 | 1 | 1 | MOTOR | INDUCAO | [5 empty] | 1 | UN | NAO | SIM | SIM | 14001-5955 |  | 3 CV | 3440 |  | WEG | 90S
| 251 | 29620 | GOIÂNIA | AE-E01-GO-1706-0002 | GOIÂNIA | GOIÂNIA | AV. PERIMETRAL NORTE SETOR GOIÂNIA 2 | ETE - DR HÉLIO SEIXO DE BRITTO | ETE | 12450012 | 2020-06-09 | 1 | 1 | MOTOR | INDUCAO | [5 empty] | 1 | UN | NAO | SIM | SIM | 14001-5958 |  | 2,2 KW | 1700 |  | SEW | R107.R77.17100LS4 |  |  | ALMOXARIFADO
| 252 | 29635 | GOIÂNIA | AE-E01-GO-1706-0017 | GOIÂNIA | GOIÂNIA | AV. PERIMETRAL NORTE SETOR GOIÂNIA 2 | ETE - DR HÉLIO SEIXO DE BRITTO | ETE | 12450012 | 2020-06-09 | 1 | 1 | MOTOR | INDUCAO | [5 empty] | 1 | UN | NAO | SIM | SIM | 14001-5963 |  | 0,50 CV |  |  | WEG |  |  |  | ALMOXARIFADO
| 253 | 29743 | GOIÂNIA | AE-E08-GO-2307-0068 | GOIÂNIA | GOIÂNIA | AV. PERIMETRAL NORTE SETOR GOIÂNIA 2 | ETE - DR HÉLIO SEIXO DE BRITTO | ETE | 12450012 | 2020-06-09 | - | 1 | MOTOR | INDUCAO | [5 empty] | 1 | UN | SIM | NAO | SIM | 14001-5964 |  | 10 CV | 3510 |  | WEG
| 254 | 29740 | GOIÂNIA | AE-E08-GO-2307-0065 | GOIÂNIA | GOIÂNIA | AV. PERIMETRAL NORTE SETOR GOIÂNIA 2 | ETE - DR HÉLIO SEIXO DE BRITTO | ETE | 12450012 | 2020-06-09 | - | 1 | MOTOR | INDUCAO | [5 empty] | 1 | UN | SIM | NAO | SIM | 14001-5965 |  | 10 CV | 3510 |  | WEG
| 255 | 29742 | GOIÂNIA | AE-E08-GO-2307-0067 | GOIÂNIA | GOIÂNIA | AV. PERIMETRAL NORTE SETOR GOIÂNIA 2 | ETE - DR HÉLIO SEIXO DE BRITTO | ETE | 12450012 | 2020-06-09 | - | 1 | MOTOR | INDUCAO | [5 empty] | 1 | UN | SIM | NAO | SIM | 14001-5967 |  | 20 CV | 3540 |  | WEG
| 256 | 29741 | GOIÂNIA | AE-E08-GO-2307-0066 | GOIÂNIA | GOIÂNIA | AV. PERIMETRAL NORTE SETOR GOIÂNIA 2 | ETE - DR HÉLIO SEIXO DE BRITTO | ETE | 12450012 | 2020-06-09 | - | 1 | MOTOR | INDUCAO | [5 empty] | 1 | UN | SIM | NAO | SIM | 14001-5968 |  | 20 CV | 3540 |  | WEG
| 257 | 55539 | PORANGATU | AE-E14-NI-2008-0034 | NIQUELANDIA | NIQUELÂNDIA | FAZENDA CANCELINHA, BR 414, KM 210 - NIQUELÂNDIA - GO | ETA NIQUELÂNDIA | ETA | 11920019 | 2020-08-11 | 1 | 1 | MOTOR | INDUCAO | [5 empty] | 1 | UN | NAO | SIM | SIM | 14001-5970 |  | 0,75 CV | 1705 |  | WEG
| 258 | 55538 | PORANGATU | AE-E14-NI-2008-0033 | NIQUELANDIA | NIQUELÂNDIA | FAZENDA CANCELINHA, BR 414, KM 210 - NIQUELÂNDIA - GO | ETA NIQUELÂNDIA | ETA | 11920019 | 2020-08-11 | 1 | 1 | MOTOR | INDUCAO | [5 empty] | 1 | UN | NAO | SIM | SIM | 14001-5977 |  | 0,75 CV | 1705 |  | WEG
| 259 | 55541 | PORANGATU | AE-E14-NI-2008-0036 | NIQUELANDIA | NIQUELÂNDIA | FAZENDA CANCELINHA, BR 414, KM 210 - NIQUELÂNDIA - GO | ETA NIQUELÂNDIA | ETA | 11920019 | 2020-08-11 | 1 | 1 | MOTOR | INDUCAO | [5 empty] | 1 | UN | NAO | SIM | SIM | 14001-5991 |  | 0,75 CV | 1705 |  | WEG
| 260 | 40739 | RIO VERDE | AE-08-RV-1507-1609 | RIO VERDE | CENTRAL | RUA 14 COM RUA 70, QD. 50, BAIRRO POPULAR | ETA CENTRAL - RIO VERDE | ETA | 11710017 | 2020-07-15 | 7 | 7 | MOTOR | INDUCAO | [5 empty] | 1 | UN | SIM | NAO | SIM | 14001-5993 |  | 0,75 CV | 1705 |  | WEG | 71
| 261 | 25240 | GOIÂNIA | AE-E07-GO-2606-0616 | GOIÂNIA | MEIA PONTE | RUA GYN 20 QD 08 LT 02 PQ ELDORADO OESTE | BOOSTER ELDORADO OESTE | BOOSTER | 12450098 | 2020-06-16 | 6 | - | MOTOR | INDUCAO | [5 empty] | 1 | UN | SIM | NAO | SIM | 14001-6001 |  | 15 CV | 1755 |  | WEG
| 262 | 30967 | GOIÂNIA | AE-E04-GO-2407-0628 | GOIÂNIA | JOÃO LEITE | RUA QUINTA AVENIDA SETOR GOIANIA II - GOIANIA | ETA JAIME CAMARA | ETA | 12450053 | 16/06 À 17/06 | - | 1 | MOTOR | INDUCAO | [5 empty] | 1 | UN | NAO | SIM | SIM | 14001-6012 |  | 0,75 CV |  |  | WEG |  |  |  | OFICINA
| 263 | 9256 | ANÁPOLIS | AE-E02-AN-2406-0134 | ANAPOLIS | PIANCO | RESIDENCIAL ANDER RUA QUILOMBO QD 01 LT 37 JARDIM PALMARES | CR - BAIRRO DE LOURDES | RAP - EEAT | 10960008 | 2020-06-10 | 9 | 9 | MOTOR | INDUCAO | [5 empty] | 1 | UN | SIM | NAO | SIM | 14001-6015 |  | 3 KW |  |  | EBERLE
| 264 | 9257 | ANÁPOLIS | AE-E02-AN-2406-0135 | ANAPOLIS | PIANCO | RESIDENCIAL ANDER RUA QUILOMBO QD 01 LT 37 JARDIM PALMARES | CR - BAIRRO DE LOURDES | RAP - EEAT | 10960008 | 2020-06-10 | 9 | 9 | MOTOR | INDUCAO | [5 empty] | 1 | UN | SIM | NAO | SIM | 14001-6016 |  | 3 KW |  |  | EBERLE
| 265 | 9258 | ANÁPOLIS | AE-E02-AN-2406-0136 | ANAPOLIS | PIANCO | RESIDENCIAL ANDER RUA QUILOMBO QD 01 LT 37 JARDIM PALMARES | CR - BAIRRO DE LOURDES | RAP - EEAT | 10960008 | 2020-06-10 | 9 | 9 | MOTOR | INDUCAO | [5 empty] | 1 | UN | SIM | NAO | SIM | 14001-6017 |  | 3 KW |  |  | EBERLE
| 266 | 9553 | MORRINHOS | AE-E12-MO-3006-0113 | MORRINHOS | MORRINHOS | RUA PREF MANOEL LEMOS MENDONÇA | ETA DE MORRINHOS | ETA | 11370004 | 2020-06-10 | 2 | 1 | MOTOR | INDUCAO | [5 empty] | 1 | UN | SIM | NAO | SIM | 14001-6019 |  | 0,50 CV | 1720 |  | WEG
| 267 | 27144 | GOIÂNIA | AE-E09-GO-2906-0860 | GOIÂNIA | JOÃO LEITE | RUA QUINTA AVENIDA SETOR GOIANIA II - GOIANIA | ETA JAIME CAMARA | ETA | 12450053 | 2020-06-16 | 1 | 1 | MOTOR | INDUCAO | [5 empty] | 1 | UN | NAO | SIM | SIM | 14001-6027 |  | 150 CV |  |  | EBERLE
| 268 | 45964 | LUZIÂNIA | AE-07-LU-1407-2095 | LUZIANIA | JARDIM SION | AV.ZILMA GUIMARÃES ROSA QD 197 ÁREA ESPECIAL -JARDIM SION-LUZIÂNIA/GO | CENTRO DE RESERVAÇÃO/POÇO 01 | RAP - REL - EEAT | 10380036 | 2020-07-14 | - | 7 | MOTOR | INDUCAO | [5 empty] | 1 | UN | SIM | NAO | SIM | 14001-6031 |  | 7,5 CV | 3500 |  | WEG | 112M
| 269 | 45965 | LUZIÂNIA | AE-07-LU-1407-2096 | LUZIANIA | JARDIM SION | AV.ZILMA GUIMARÃES ROSA QD 197 ÁREA ESPECIAL -JARDIM SION-LUZIÂNIA/GO | CENTRO DE RESERVAÇÃO/POÇO 01 | RAP - REL - EEAT | 10380036 | 2020-07-14 | - | 7 | MOTOR | INDUCAO | [5 empty] | 1 | UN | SIM | NAO | SIM | 14001-6032 |  | 7,5 CV | 3500 |  | WEG | 112M
| 270 | 44862 | LUZIÂNIA | AE-07-LU-0807-0993 | LUZIANIA | SISTEMA INGÁ | RUA 44 QD 626 PQ X-LUZIÂNIA/GO | RESERVATORIO PARQUE X | RAP - EEAT | 10380131 | 2020-07-08 | - | 9 | MOTOR | INDUCAO | [5 empty] | 1 | UN | SIM | NAO | SIM | 14001-6034 |  | 20 CV | 3540 |  | WEG | 160M
| 271 | 9396 | ANÁPOLIS | AE-E05-PI-0307-0045 | PIRENOPOLIS | PIRENOPOLIS | RUA BERNADINO LOBO Q:108 L:01 VILA BÁRBARA PIRINÓPOLIS-GO | ETA | ETA | 11030015 | 2020-06-22 | - | 1 | MOTOR | INDUCAO | [5 empty] | 1 | UN | SIM | NAO | SIM | 14001-6035 |  | 40 CV | 1780 |  | EBERLE | ARB200M4 | 658/0905
| 272 | 44861 | LUZIÂNIA | AE-07-LU-0807-0992 | LUZIANIA | SISTEMA INGÁ | RUA 44 QD 626 PQ X-LUZIÂNIA/GO | RESERVATORIO PARQUE X | RAP - EEAT | 10380131 | 2020-07-08 | - | 9 | MOTOR | INDUCAO | [5 empty] | 1 | UN | SIM | NAO | SIM | 14001-6035 |  | 20 CV | 3540 |  | WEG | 160M
| 273 | 14369 | CERES | AE-10-CE-707-1416 | CERES | RIO DAS ALMAS | ESQUINA DA RUA CONDE DOS ARCOS C/ RUA 01 S/N - JARDIM PETRÓPOLIS - CERES | RESERVATÓRIO | RAP - REL - EEAT | 11100014 | 2020-07-07 | 6 | 6 | MOTOR | INDUCAO | [5 empty] | 1 | UN | SIM | NAO | SIM | 14001-6038 |  | 2 CV | 1740 |  | WEG | 90S | GX94501
| 274 | 14371 | CERES | AE-10-CE-707-1418 | CERES | RIO DAS ALMAS | ESQUINA DA RUA CONDE DOS ARCOS C/ RUA 01 S/N - JARDIM PETRÓPOLIS - CERES | RESERVATÓRIO | RAP - REL - EEAT | 11100014 | 2020-07-07 | 6 | 6 | MOTOR | INDUCAO | [5 empty] | 1 | UN | SIM | NAO | SIM | 14001-6039 |  | 2 CV | 1740 |  | WEG | 90S | GX94502
| 275 | 33917 | GRANDE GOIÂNIA | AE-E04-TR-0508-0138 | TRINDADE | ETA ARROZAL | RUA ERNESTINA LIMA MARIA SILVA APM 05 RESIDENCIAL VIEIRA - TRINDADE | CR VIEIRA | RAP - EEAT | 12440010 | 2020-07-20 | 9 | 9 | MOTOR | INDUCAO | [5 empty] | 1 | UN | SIM | NAO | SIM | 14001-6042 |  | 15 CV | 1755 |  | WEG
| 276 | 33918 | GRANDE GOIÂNIA | AE-E04-TR-0508-0139 | TRINDADE | ETA ARROZAL | RUA ERNESTINA LIMA MARIA SILVA APM 05 RESIDENCIAL VIEIRA - TRINDADE | CR VIEIRA | RAP - EEAT | 12440010 | 2020-07-20 | 9 | 9 | MOTOR | INDUCAO | [5 empty] | 1 | UN | SIM | NAO | SIM | 14001-6043 |  | 15 CV | 1755 |  | WEG
| 277 | 40599 | RIO VERDE | AE-08-RV-1507-1469 | RIO VERDE | MIRIAN RESENDE | RUA CEMAT COM RUA 5 AGOSTO BAIRRO MAURICIO ARANTES, RIO VERDE | RESERVATÓRIO SISTEMA MIRIAN REZENDE - RIO VERDE | RAP - REL - EEAT | 11710048 | 2020-07-15 | 4 | 4 | MOTOR | INDUCAO | [5 empty] | 1 | UN | SIM | NAO | SIM | 14001-6046 |  | 5 CV | 1715 |  | WEG | 60
| 278 | 48252 | LUZIÂNIA | AE-06-LU-0308-4383 | NOVO GAMA | NOVO GANA / LAGO AZUL / LUNABEL / BOA VISTA / GREENVILLE / PEDREGAL | PEDREGAL CORREGO SANTA MARIA QD 445 LT 01A05 NOVO GAMA | ETA NOVO GAMA | ETA | 10420028 | 2020-08-03 | - | 1 | MOTOR | INDUCAO | [5 empty] | 1 | UN | SIM | NAO | SIM | 14001-6050 |  | 150 CV | 1785 |  | WEG | 280S/M | QA90357
| 279 | 48253 | LUZIÂNIA | AE-06-LU-0308-4384 | NOVO GAMA | NOVO GANA / LAGO AZUL / LUNABEL / BOA VISTA / GREENVILLE / PEDREGAL | PEDREGAL CORREGO SANTA MARIA QD 445 LT 01A05 NOVO GAMA | ETA NOVO GAMA | ETA | 10420028 | 2020-08-03 | - | 1 | MOTOR | INDUCAO | [5 empty] | 1 | UN | SIM | NAO | SIM | 14001-6051 |  | 150 CV | 1785 |  | WEG | 280S/M | QA88463
| 280 | 56068 | PORANGATU | AE-E09-PO-0708-0004 | PORANGATU | PORANGATU | FAZENDA BOM SUCESSO DE BAIXO | OFICINA CAPTAÇÃO BARRAGEM | CAPTAÇÃO | 11950007 | 2020-07-29 | 1 | 1 | MOTOR | INDUCAO | [5 empty] | 1 | UN | SIM | NAO | SIM | 14001-6052 |  | 10 CV |  |  | WEG
| 281 | 41808 | RIO VERDE | AE-09-RV-2307-2678 | RIO VERDE | NILSON VELOSO | ÁREA NA FRENTE DA RUA DO MILHO QD 37 RES. NILSEN | RESERVATÓRIO/ ELEVATÓRIO | RAP - POÇO - EEAT | 11710053 | 2020-07-23 | 2 | 2 | MOTOR | INDUCAO | [5 empty] | 1 | UN | SIM | NAO | SIM | 14001-6062 |  | 25 CV | 1760 |  | WEG | 160L
| 282 | 42559 | RIO VERDE | AE-04-RV-1707-3429 | RIO VERDE | MIRIAN RESENDE | AREA VERDE RUA DO SORGO QD 38 LT 30 - RIO VERDE | RESERVATORIO CEU AZUL E POÇO- MIRIAM RESENDE | RAP - POÇO - EEAT | 11710045 | 2020-07-17 | 4 | 10 | MOTOR | INDUCAO | [5 empty] | 1 | UN | SIM | NAO | SIM | 14001-6062 |  | 25 CV | 1760 |  | WEG | 160L
| 283 | 41809 | RIO VERDE | AE-09-RV-2307-2679 | RIO VERDE | NILSON VELOSO | ÁREA NA FRENTE DA RUA DO MILHO QD 37 RES. NILSEN | RESERVATÓRIO/ ELEVATÓRIO | RAP - POÇO - EEAT | 11710053 | 2020-07-23 | 2 | 2 | MOTOR | INDUCAO | [5 empty] | 1 | UN | SIM | NAO | SIM | 14001-6063 |  | 25 CV | 1760 |  | WEG | 160L
| 284 | 42560 | RIO VERDE | AE-04-RV-1707-3430 | RIO VERDE | MIRIAN RESENDE | AREA VERDE RUA DO SORGO QD 38 LT 30 - RIO VERDE | RESERVATORIO CEU AZUL E POÇO- MIRIAM RESENDE | RAP - POÇO - EEAT | 11710045 | 2020-07-17 | 4 | 10 | MOTOR | INDUCAO | [5 empty] | 1 | UN | SIM | NAO | SIM | 14001-6063 |  | 25 CV | 1760 |  | WEG | 160L
| 285 | 41810 | RIO VERDE | AE-09-RV-2307-2680 | RIO VERDE | NILSON VELOSO | ÁREA NA FRENTE DA RUA DO MILHO QD 37 RES. NILSEN | RESERVATÓRIO/ ELEVATÓRIO | RAP - POÇO - EEAT | 11710053 | 2020-07-23 | 2 | 2 | MOTOR | INDUCAO | [5 empty] | 1 | UN | SIM | NAO | SIM | 14001-6064 |  | 25 CV | 1760 |  | WEG | 160L
| 286 | 42561 | RIO VERDE | AE-04-RV-1707-3431 | RIO VERDE | MIRIAN RESENDE | AREA VERDE RUA DO SORGO QD 38 LT 30 - RIO VERDE | RESERVATORIO CEU AZUL E POÇO- MIRIAM RESENDE | RAP - POÇO - EEAT | 11710045 | 2020-07-17 | 4 | 10 | MOTOR | INDUCAO | [5 empty] | 1 | UN | SIM | NAO | SIM | 14001-6064 |  | 25 CV | 1760 |  | WEG | 160L
| 287 | 45318 | LUZIÂNIA | AE-06-LU-1307-1449 | LUZIANIA | CHÁCARA FALCÃO | CHACARA FALCÃO LUZIÂNIA | CAPTAÇÃO AGUA BRUTA LUZIÂNIA | CAPTAÇÃO | 10380012 | 2020-07-13 | 10 | 11 | MOTOR | INDUCAO | [5 empty] | 1 | UN | SIM | NAO | SIM | 14001-6066 |  | 30 CV
| 288 | 29320 | GOIÂNIA | AE-E07-GO-1107-0188 | GOIÂNIA | JOÃO LEITE | AV. MILITAR KM5, ESTRADA VICINAL - JARDIM GUANABARA - GOIÂNIA - GO - ZONA RURAL | BARRAGEM JOÃO LEITE | BARRAGEM | 12450060 | 2020-06-22 | 1 | 1 | MOTOR | INDUCAO | [5 empty] | 1 | UN | SIM | NAO | SIM | 14001-6067 |  | 2 CV | 3450 |  | WEG
| 289 | 48696 | LUZIÂNIA | AE-06-LU-0708-4827 | CRISTALINA | CRISTALINA | AV. KALED COSAC, 1118 CENTRO CRISTALINA | ETA AGÊNCIA CRISTALINA | ETA | 10370007 | 2020-08-07 | 1 | 1 | MOTOR | INDUCAO | [5 empty] | 1 | UN | SIM | NAO | SIM | 14001-6074 |  | 20 CV | 1770 |  | EBERLE | ARB 160 M4 | 706
| 290 | 40598 | RIO VERDE | AE-08-RV-1507-1468 | RIO VERDE | MIRIAN RESENDE | RUA CEMAT COM RUA 5 AGOSTO BAIRRO MAURICIO ARANTES, RIO VERDE | RESERVATÓRIO SISTEMA MIRIAN REZENDE - RIO VERDE | RAP - REL - EEAT | 11710048 | 2020-07-15 | 4 | 4 | MOTOR | INDUCAO | [5 empty] | 1 | UN | SIM | NAO | SIM | 14001-6077 |  | 5 CV | 1715 |  | WEG | 60
| 291 | 41987 | RIO VERDE | AE-09-RV-2207-2857 | RIO VERDE | CANÃA | AV. JOSÉ GONÇALVES C/ RUA RC 04 QD.25 LT. 01 E 21 RES. CANAÃ | ELEVATÓRIA, RESERVATÓRIO E POÇO | RAP - REL - EEAT - POÇO | 11710013 | 2020-07-22 | 6 | 6 | MOTOR | INDUCAO | [5 empty] | 1 | UN | SIM | NAO | SIM | 14001-6078 |  | 3 CV | 1725 |  | WEG | 90L
| 292 | 41986 | RIO VERDE | AE-09-RV-2207-2856 | RIO VERDE | CANÃA | AV. JOSÉ GONÇALVES C/ RUA RC 04 QD.25 LT. 01 E 21 RES. CANAÃ | ELEVATÓRIA, RESERVATÓRIO E POÇO | RAP - REL - EEAT - POÇO | 11710013 | 2020-07-22 | 6 | 6 | MOTOR | INDUCAO | [5 empty] | 1 | UN | SIM | NAO | SIM | 14001-6079 |  | 3 CV | 1725 |  | WEG
| 293 | 9662 | INHUMAS | AE-E14-IN-0307-1732 | INHUMAS | INHUMAS | FAZENDA CEDRO - INHUMAS - GO | ETA INHUMAS | ETA | 12250028 | 2020-07-03 | 2 | 2 | MOTOR | INDUCAO | AGITADOR |  |  |  |  | 1 | UN | SIM | NAO | SIM | 14001-6080 |  | 0,50 CV | 1720 |  | WEG | 71982
| 294 | 29732 | GOIÂNIA | AE-E08-GO-2307-0057 | GOIÂNIA | GOIÂNIA | AV. PERIMETRAL NORTE SETOR GOIÂNIA 2 | ETE - DR HÉLIO SEIXO DE BRITTO | ETE | 12450012 | 2020-06-09 | - | 1 | MOTOR | INDUCAO | [5 empty] | 1 | UN | NAO | SIM | SIM | 14001-6087 |  | 1,5 CV | 1755 |  | WEG
| 295 | 9783 | SANTA HELENA | AE-E11-SH-1507-0252 | SANTA HELENA DE GOIAS | SANTA HELENA DE GOIAS | AV. NOSSA SENHORA DAS GRAÇAS | ETA DE SANTA HELENA DE GOIAS | ETA - RSE - REL - RAP - EEAT | 12190005 | 2020-06-22 | 5 | 5 | MOTOR | INDUCAO | [5 empty] | 1 | UN | SIM | NAO | SIM | 14001-6088 |  | 15 CV | 1755 |  | WEG
| 296 | 29736 | GOIÂNIA | AE-E08-GO-2307-0061 | GOIÂNIA | GOIÂNIA | AV. PERIMETRAL NORTE SETOR GOIÂNIA 2 | ETE - DR HÉLIO SEIXO DE BRITTO | ETE | 12450012 | 2020-06-09 | - | 1 | MOTOR | INDUCAO | [5 empty] | 1 | UN | NAO | SIM | SIM | 14001-6090 |  | 5 CV | 1715 |  | WEG
| 297 | 29737 | GOIÂNIA | AE-E08-GO-2307-0062 | GOIÂNIA | GOIÂNIA | AV. PERIMETRAL NORTE SETOR GOIÂNIA 2 | ETE - DR HÉLIO SEIXO DE BRITTO | ETE | 12450012 | 2020-06-09 | - | 1 | MOTOR | INDUCAO | [5 empty] | 1 | UN | NAO | SIM | SIM | 14001-6091 |  | 10 CV | 1760 |  | WEG
| 298 | 25475 | GOIÂNIA | AE-E07-GO-2606-0857 | GOIÂNIA | MEIA PONTE | ENTRE MARGENS DO RIO MEIA PONTE C/ RUA DA DIVISA | ETA MEIA PONTE | ETA | 12450127 | 2020-06-08 | 1 | - | MOTOR | INDUCAO | [5 empty] | 1 | UN | SIM | NAO | SIM | 14001-6103 |  | 75 CV | 1740
| 299 | 25492 | GOIÂNIA | AE-E07-GO-2606-0874 | GOIÂNIA | MEIA PONTE | ENTRE MARGENS DO RIO MEIA PONTE C/ RUA DA DIVISA | ETA MEIA PONTE | ETA | 12450127 | 2020-06-08 | 1 | - | MOTOR | INDUCAO | [5 empty] | 1 | UN | SIM | NAO | SIM | 14001-6104 |  | 7,5 CV | 1740
| 300 | 29734 | GOIÂNIA | AE-E08-GO-2307-0059 | GOIÂNIA | GOIÂNIA | AV. PERIMETRAL NORTE SETOR GOIÂNIA 2 | ETE - DR HÉLIO SEIXO DE BRITTO | ETE | 12450012 | 2020-06-09 | - | 1 | MOTOR | INDUCAO | [5 empty] | 1 | UN | NAO | SIM | SIM | 14001-6105 |  | 12,5 CV | 1755 |  | WEG
| 301 | 25477 | GOIÂNIA | AE-E07-GO-2606-0859 | GOIÂNIA | MEIA PONTE | ENTRE MARGENS DO RIO MEIA PONTE C/ RUA DA DIVISA | ETA MEIA PONTE | ETA | 12450127 | 2020-06-08 | 1 | - | MOTOR | INDUCAO | [5 empty] | 1 | UN | SIM | NAO | SIM | 14001-6106 |  | 5 CV | 1700
| 302 | 56994 | PORANGATU | AE-E05-UR-1208-0256 | URUACU | URUAÇU | AV. SERRA DOURADA C/ RUA 1004 QD:52, LT:25 SETOR SUL 2 URUAÇU-GO | BOOSTER | BOOSTER | 11980002 | 2020-08-05 | 3 | 3 | MOTOR | INDUCAO | [5 empty] | 1 | UN | SIM | NAO | SIM | 14001-6127 |  | 12,5 CV | 1765 |  | EBERLE | B 132M4 | 606
| 303 | 56993 | PORANGATU | AE-E05-UR-1208-0255 | URUACU | URUAÇU | AV. SERRA DOURADA C/ RUA 1004 QD:52, LT:25 SETOR SUL 2 URUAÇU-GO | BOOSTER | BOOSTER | 11980002 | 2020-08-05 | 3 | 3 | MOTOR | INDUCAO | [5 empty] | 1 | UN | SIM | NAO | SIM | 14001-6128 |  | 12,5 CV | 1765 |  | EBERLE | B 132M4
| 304 | 46329 | LUZIÂNIA | AE-07-LU-1707-2460 | LUZIANIA | LESTE MANDÚ | QD. 241 LT. 02 - PQ. ESTRELA DALVA IV | RESERVATÓRIO DALVA IV | RAP - EEAT - POÇO | 10380040 | 2020-07-17 | - | 6 | MOTOR | INDUCAO | [5 empty] | 1 | UN | SIM | NAO | SIM | 14001-6132 |  | 20 CV | 1765 |  | WEG
| 305 | 47293 | LUZIÂNIA | AE-06-LU-2907-3424 | NOVO GAMA | LAGO AZUL | AV. DELFINO MEIRELES, SN QD 16 LAGO AZUL NOVO GAMA | CENTRO DE RESERVAÇÃO | RAP - REL - EEAT | 10420009 | 2020-07-29 | 1 | 11 | MOTOR | INDUCAO | [5 empty] | 1 | UN | SIM | NAO | SIM | 14001-6136 |  | 30 CV | 1760 |  | EBERLE | ABR 180M4 | 2688/0706
| 306 | 47292 | LUZIÂNIA | AE-06-LU-2907-3423 | NOVO GAMA | LAGO AZUL | AV. DELFINO MEIRELES, SN QD 16 LAGO AZUL NOVO GAMA | CENTRO DE RESERVAÇÃO | RAP - REL - EEAT | 10420009 | 2020-07-29 | 1 | 11 | MOTOR | INDUCAO | [5 empty] | 1 | UN | SIM | NAO | SIM | 14001-6137 |  | 30 CV | 1760 |  | EBERLE | ABR 180M4 | 2690/0706
| 307 | 44524 | LUZIÂNIA | AE-07-LU-0607-0655 | LUZIANIA | SISTEMA INGÁ | AV.GOIÁS QD 26 LT 34 JARDIM INGÁ-LUZIÂNIA/GO | RESERVATÓRIO JARDIM INGÁ | RAP - REL - EEAT - POÇO | 10380115 | 2020-07-06 | - | 4 | MOTOR | INDUCAO | [5 empty] | 1 | UN | SIM | NAO | SIM | 14001-6138 |  | 22 KW |  |  | EBERLE
| 308 | 27020 | GOIÂNIA | AE-E09-GO-2906-0735 | GOIÂNIA | JOÃO LEITE | RUA QUINTA AVENIDA SETOR GOIANIA II - GOIANIA | ETA JAIME CAMARA | ETA | 12450053 | 2020-06-16 | 1 | 1 | MOTOR | INDUCAO | [5 empty] | 1 | UN | NAO | SIM | SIM | 14001-6140 |  | 2 CV | 3600 |  | ROBIN | 4.0EH12
| 309 | 29762 | GOIÂNIA | AE-E08-GO-2307-0087 | GOIÂNIA | GOIÂNIA | AV. PERIMETRAL NORTE SETOR GOIÂNIA 2 | ETE - DR HÉLIO SEIXO DE BRITTO | ETE | 12450012 | 2020-06-09 | - | 1 | MOTOR | INDUCAO | [5 empty] | 1 | UN | SIM | NAO | SIM | 14001-6145 |  | 1 CV |  |  | WEG
| 310 | 16189 | CERES | AE-10-CE-907-3241 | RIALMA | RIO DAS ALMAS | RUA 03 COM RUA 02 - CENTRO - RIALMA | ESCRITÓRIO RIALMA | RAP - RSE - EEAT - ESCRITÓRIO | 11210006 | 2020-07-09 | 1 | 1 | MOTOR | INDUCAO | [5 empty] | 1 | UN | NAO | SIM | SIM | 14001-6169 |  | 4 CV | 1725 |  | WEG | 100L | HA22754
| 311 | 49060 | LUZIÂNIA | AE-09-LU-0308-5191 | VALPARAISO DE GOIAS | VALPARAISO DE GOIAS | BR KM 02 LT 34-45 VALPARAISO | ETA/ ESCRITÓRIO/ RESERVTÓRIO/ ELEVATÓRIA | ETA | 10410054 | 2020-08-03 | 1 | 1 | MOTOR | INDUCAO | [5 empty] | 1 | UN | SIM | NAO | SIM | 14001-6170 |  | 75 CV |  |  | WEG
| 312 | 25497 | GOIÂNIA | AE-E07-GO-2606-0879 | GOIÂNIA | MEIA PONTE | ENTRE MARGENS DO RIO MEIA PONTE C/ RUA DA DIVISA | ETA MEIA PONTE | ETA | 12450127 | 2020-06-08 | 1 | - | MOTOR | INDUCAO | [5 empty] | 1 | UN | SIM | NAO | SIM | 14001-6173 |  | 5 CV | 1715 |  | WEG
| 313 | 25496 | GOIÂNIA | AE-E07-GO-2606-0878 | GOIÂNIA | MEIA PONTE | ENTRE MARGENS DO RIO MEIA PONTE C/ RUA DA DIVISA | ETA MEIA PONTE | ETA | 12450127 | 2020-06-08 | 1 | - | MOTOR | INDUCAO | [5 empty] | 1 | UN | SIM | NAO | SIM | 14001-6174 |  | 5 CV | 1715 |  | WEG
| 314 | 35089 | GRANDE GOIÂNIA | AE-E04-GN-2507-0263 | GOIANIRA | NÚCLEO URBANO | RUA 07 COM RUA 01 QD A, PADRE PELAGIO - GOIANIRA | EEAT PADRE PELAGIO | EEAT | 12390023 | 2020-07-10 | 3 | 9 | MOTOR | INDUCAO | [5 empty] | 1 | UN | SIM | NAO | SIM | 14001-6189 |  | 7,5 CV |  |  | EBERLE
| 315 | 35090 | GRANDE GOIÂNIA | AE-E04-GN-2507-0264 | GOIANIRA | NÚCLEO URBANO | RUA 07 COM RUA 01 QD A, PADRE PELAGIO - GOIANIRA | EEAT PADRE PELAGIO | EEAT | 12390023 | 2020-07-10 | 3 | 9 | MOTOR | INDUCAO | [5 empty] | 1 | UN | SIM | NAO | SIM | 14001-6190 |  | 7,5 CV |  |  | EBERLE
| 316 | 41418 | RIO VERDE | AE-08-RV-2207-2288 | RIO VERDE | CENTRAL | RUA 14 COM RUA 70, QD. 50, BAIRRO POPULAR | UTR ETA E ESCRITÓRIO CENTRAL - SISTEMA RIO VERDE | ETA | 11710018 | 2020-07-22 | 1 | 1 | MOTOR | INDUCAO | [5 empty] | 1 | UN | NAO | SIM | SIM | 14001-6191 |  | 60 CV | 1780 |  | WEG | 225S
| 317 | 42353 | RIO VERDE | AE-09-RV-2107-3223 | RIO VERDE | FESURV | ÁREA VERDE FINAL DA RUA 102 , ATRÁS CLUBE CAMPESTRE | ELEVATÓRIA , POÇO, RESERVATÓRIO | REL - POÇO - EEAT | 11710026 | 2020-07-21 | 5 | 5 | MOTOR | INDUCAO | [5 empty] | 1 | UN | SIM | NAO | SIM | 14001-6192 |  | 60 CV | 1780 |  | WEG | 225S
| 318 | 9606 | INHUMAS | AE-E14-IN-3006-0932 | INHUMAS | INHUMAS | AV. ARAGUAIA ESQ COM RUA TORQUATO - VILA SÃO JOSÉ - INHUMAS - GO | CR VILA SÃO JOSÉ REL/RST1/RST2/ALMOXARIFADO | RSE - EEAT | 12250002 | 2020-06-30 | - | 1 | MOTOR | INDUCAO | [5 empty] | 1 | UN | NAO | SIM | SIM | 14001-6193 |  | 3 CV | 1725 |  | EBERLE | B90L4 | 0606
| 319 | 29791 | GOIÂNIA | AE-E08-GO-2307-0116 | GOIÂNIA | GOIÂNIA | AV. PERIMETRAL NORTE SETOR GOIÂNIA 2 | ETE - DR HÉLIO SEIXO DE BRITTO | ETE | 12450012 | 2020-06-09 | - | 1 | MOTOR | INDUCAO | [5 empty] | 1 | UN | SIM | NAO | SIM | 14001-6195 |  | 22 KW
| 320 | 27565 | GOIÂNIA | AE-E10-GO-1706-0426 | GOIÂNIA | MEIA PONTE | ENTRE MARGENS DO RIO MEIA PONTE C/ RUA DA DIVISA | ETA MEIA PONTE | ETA | 12450085 | 2020-06-08 | - | 1 | MOTOR | INDUCAO | [5 empty] | 1 | UN | SIM | NAO | SIM | 14001-6211 |  | 7,5 CV | 3516 |  | EBERLE | PB 112M2N1 | 306 |  | COORDENAÇÃO DE SERVIÇOS
| 321 | 9008 | ITUMBIARA | AE-E11-IT-0107-0180 | ITUMBIARA | ITUMBIARA | AV DUQUE DE CAXIAS - FAZENDA DAS POMBAS | EEAT - ETA - FAZENDA DAS POMBAS | ETA - EEAT | 11460018 | 2020-06-09 | 1 | 8 | MOTOR | INDUCAO | [5 empty] | 1 | UN | SIM | NAO | SIM | 14001-6216 |  | 3 KW | 1140 |  | WEG
| 322 | 25481 | GOIÂNIA | AE-E07-GO-2606-0863 | GOIÂNIA | MEIA PONTE | ENTRE MARGENS DO RIO MEIA PONTE C/ RUA DA DIVISA | ETA MEIA PONTE | ETA | 12450127 | 2020-06-08 | 1 | - | MOTOR | INDUCAO | [5 empty] | 1 | UN | SIM | NAO | SIM | 14001-6223 |  | 4 CV | 1730
| 323 | 9762 | SANTA HELENA | AE-E11-SH-1507-0116 | SANTA HELENA DE GOIAS | SANTA HELENA DE GOIAS | AV. NOSSA SENHORA DAS GRAÇAS | ETA DE SANTA HELENA DE GOIAS | ETA - RSE - REL - RAP - EEAT | 12190005 | 2020-06-22 | 5 | 5 | MOTOR | INDUCAO | [5 empty] | 1 | UN | SIM | NAO | SIM | 14001-6238 |  | 45 KW | 1770 |  | METALCORTE
| 324 | 9761 | SANTA HELENA | AE-E11-SH-1507-0115 | SANTA HELENA DE GOIAS | SANTA HELENA DE GOIAS | AV. NOSSA SENHORA DAS GRAÇAS | ETA DE SANTA HELENA DE GOIAS | ETA - RSE - REL - RAP - EEAT | 12190005 | 2020-06-22 | 5 | 5 | MOTOR | INDUCAO | [5 empty] | 1 | UN | SIM | NAO | SIM | 14001-6239 |  | 45 KW | 1770 |  | METALCORTE
| 325 | 9166 | MORRINHOS | AE-E12-MO-1607-0143 | MORRINHOS | MORRINHOS | FAZENDA PIPOCA | CAPTAÇÃO CORREGO DA PIPOCA | CAPTAÇÃO | 11370035 | 2020-06-12 | 4 | 4 | MOTOR | INDUCAO | [5 empty] | 1 | UN | SIM | NAO | SIM | 14001-6240 |  | 300 CV | 1790 |  | WEG |  | 0B88417
| 326 | 9167 | MORRINHOS | AE-E12-MO-1607-0144 | MORRINHOS | MORRINHOS | FAZENDA PIPOCA | CAPTAÇÃO CORREGO DA PIPOCA | CAPTAÇÃO | 11370035 | 2020-06-12 | 4 | 4 | MOTOR | INDUCAO | [5 empty] | 1 | UN | SIM | NAO | SIM | 14001-6241 |  | 300 CV | 1790 |  | WEG
| 327 | 9048 | ITUMBIARA | AE-E11-GT-1507-0113 | GOIATUBA | GOIATUBA | R. XINGU, 322, CENTRO | ETA-RSE-EAT | ETA - RSE - EAT | 11440021 | 2020-06-16 | 10 | 10 | MOTOR | INDUCAO | [5 empty] | 1 | UN | SIM | NAO | SIM | 14001-6242 |  | 5 CV
| 328 | 31110 | GOIÂNIA | AE-E04-GO-2407-0771 | GOIÂNIA | JOÃO LEITE | RUA QUINTA AVENIDA SETOR GOIANIA II - GOIANIA | ETA JAIME CAMARA | ETA | 12450053 | 16/06 À 17/06 | - | 1 | MOTOR | INDUCAO | [5 empty] | 1 | UN | NAO | SIM | SIM | 14001-6244 |  | 10 CV | [6 empty] | OFICINA
| 329 | 51392 | LUZIÂNIA | AE-09-LU-1708-7523 | CIDADE OCIDENTAL | CIDADE OCIDENTAL | RUA SQ. 21 QD 05 | RESERVATÓRIO/ POÇO/ ELEVATÓRIA/ ETA | ETA | 10360022 | 2020-08-17 | 1 | 1 | MOTOR | INDUCAO | [5 empty] | 1 | UN | SIM | NAO | SIM | 14001-6246 |  | 0,37 KW
| 330 | 30901 | GOIÂNIA | AE-E04-GO-2407-0562 | GOIÂNIA | JOÃO LEITE | RUA QUINTA AVENIDA SETOR GOIANIA II - GOIANIA | ETA JAIME CAMARA | ETA | 12450053 | 16/06 À 17/06 | - | 1 | MOTOR | INDUCAO | [5 empty] | 1 | UN | NAO | SIM | SIM | 14001-6247 |  | 0,50 CV |  |  | WEG |  |  |  | OFICINA
| 331 | 45170 | LUZIÂNIA | AE-07-LU-1007-1301 | LUZIANIA | LUZIANIA | AV. DA PENEIRAÇÃO QD. 46 LT. 01 - JD. PLANALTO - LUZIÂNIA - GO | RESERVATÓRIO JARDIM PLANALTO | RAP - REL - EEAT | 10380054 | 2020-07-10 | - | 13 | MOTOR | INDUCAO | [5 empty] | 1 | UN | SIM | NAO | SIM | 14001-6256 |  | 10 CV |  |  | METALCORTE
| 332 | 45171 | LUZIÂNIA | AE-07-LU-1007-1302 | LUZIANIA | LUZIANIA | AV. DA PENEIRAÇÃO QD. 46 LT. 01 - JD. PLANALTO - LUZIÂNIA - GO | RESERVATÓRIO JARDIM PLANALTO | RAP - REL - EEAT | 10380054 | 2020-07-10 | - | 13 | MOTOR | INDUCAO | [5 empty] | 1 | UN | SIM | NAO | SIM | 14001-6257 |  | 10 CV |  |  | METALCORTE
| 333 | 27566 | GOIÂNIA | AE-E10-GO-1706-0427 | GOIÂNIA | MEIA PONTE | ENTRE MARGENS DO RIO MEIA PONTE C/ RUA DA DIVISA | ETA MEIA PONTE | ETA | 12450085 | 2020-06-08 | - | 1 | MOTOR | INDUCAO | [5 empty] | 1 | UN | SIM | NAO | SIM | 14001-6259 |  | 3 CV |  |  | WEG | 100L |  |  | COORDENAÇÃO DE SERVIÇOS
| 334 | 8891 | APARECIDA DE GOIÂNIA | AE-E10-AP-1806-0037 | APARECIDA DE GOIÂNIA | MADRE GERMANA I | RUA MG 09 QD 50 | RES - EEAT MADRE GERMANA I | RES - EEAT | 12330077 | 2020-06-03 | 1 | 1 | MOTOR | INDUCAO | [5 empty] | 1 | UN | SIM | NAO | SIM | 14001-6260 |  | 0,50 CV
| 335 | 8890 | APARECIDA DE GOIÂNIA | AE-E10-AP-1806-0035 | APARECIDA DE GOIÂNIA | MADRE GERMANA I | RUA MG 09 QD 50 | RES - EEAT MADRE GERMANA I | RES - EEAT | 12330077 | 2020-06-03 | 1 | 1 | MOTOR | INDUCAO | [5 empty] | 1 | UN | SIM | NAO | SIM | 14001-6261 |  | 7,5 CV
| 336 | 8857 | APARECIDA DE GOIÂNIA | AE-E1-AP-0106-0074 | APARECIDA DE GOIÂNIA | LAJES | RUA ANGELICA, FAZENDA SANTO ANTONIO - SETOR ROSA SUL | ETA -SISTEMA LAJES | ETA | 12330001 | 2020-06-01 | 1 | 1 | MOTOR | INDUCAO | [5 empty] | 1 | UN | SIM | NAO | SIM | 14001-6262 |  | 0,33 KW | 1750
| 337 | 8874 | APARECIDA DE GOIÂNIA | AE-E07-AG-2606-0041 | APARECIDA DE GOIÂNIA | INDEPENDÊNCIA MANSÕES | RUA EDUARDO CARDOSO GONÇALVES QD. 163 LT. 30 A 37 | ETA - REL - RAP - INDEPENDÊNCIA MANSÕES | ETA - REL - RAP - EEAT | 12330058 | 2020-06-03 | 1 | 1 | MOTOR | INDUCAO | [5 empty] | 1 | UN | SIM | NAO | SIM | 14001-6266 |  | 0,30 KW |  |  | GAMAR
| 338 | 55416 | PORANGATU | AE-E07-NI-1808-0052 | NIQUELANDIA | NIQUELÂNDIA | RUA DO AEROPORTO-NIQUELÂNDIA/GO | RESERVATORIO R4 | RESERVATÓRIO | 11920023 | 2020-08-13 | 2 | 2 | MOTOR | INDUCAO | [5 empty] | 1 | UN | SIM | NAO | SIM | 14001-6270 |  | 3 CV | 3450 |  | WEG
| 339 | 9164 | MORRINHOS | AE-E12-MO-1607-0094 | MORRINHOS | MORRINHOS | AV. PERIMETRAL, Nº1 | RAP SETOR SUL PALMARES | POÇO - RAP | 11370032 | 2020-06-12 | 1 | 1 | MOTOR | INDUCAO | [5 empty] | 1 | UN | SIM | NAO | SIM | 14001-6271 |  | 18,50 CV | 1755 |  | METALCORTE | B180L4
| 340 | 9165 | MORRINHOS | AE-E12-MO-1607-0095 | MORRINHOS | MORRINHOS | AV. PERIMETRAL, Nº1 | RAP SETOR SUL PALMARES | POÇO - RAP | 11370032 | 2020-06-12 | 1 | 1 | MOTOR | INDUCAO | [5 empty] | 1 | UN | SIM | NAO | SIM | 14001-6274 |  | 18,50 CV | 1755 |  | METALCORTE | B180L4
| 341 | 36021 | IPORA | AE-E15-IP-2207-0073 | IPORÁ | IPORÁ | AV. SÃO PAULO. Nº 201, BAIRRO MATO GROSSO | ETA DE IPORÁ | ETA - EEAB - EEAT | 10610005 | 2020-07-07 | 1 | 1 | MOTOR | INDUCAO | [5 empty] | 1 | UN | SIM | NAO | SIM | 14001-6284 |  | 1 CV | 3425 |  | WEG | NBR709437121JUN07HL65685 | 227
| 342 | 46330 | LUZIÂNIA | AE-07-LU-1707-2461 | LUZIANIA | LESTE MANDÚ | QD. 241 LT. 02 - PQ. ESTRELA DALVA IV | RESERVATÓRIO DALVA IV | RAP - EEAT - POÇO | 10380040 | 2020-07-17 | - | 6 | MOTOR | INDUCAO | [5 empty] | 1 | UN | SIM | NAO | SIM | 14001-6287 |  | 20 CV | 1765 |  | WEG
| 343 | 30409 | GOIÂNIA | AE-E04-GO-2407-0101 | GOIÂNIA | GOIÂNIA | AV TORONTO C/ RUA MDV 21 QD18 LT01 - GOIANIA | EEE MOINHO DOS VENTOS | EEE | 12450007 | 2020-06-15 | - | 1 | MOTOR | INDUCAO | [5 empty] | 1 | UN | SIM | NAO | SIM | 14001-6301 |  | 40 CV | 1770 |  | METALCORTE
| 344 | 9659 | INHUMAS | AE-E14-IN-0107-1574 | INHUMAS | INHUMAS | RUA 14 - JARDIM SUÍCO - INHUMAS - GO | EEAT JARDIM SUÍÇO | RSE - EEAT | 12250014 | 2020-07-01 | 9 | 9 | MOTOR | INDUCAO | [5 empty] | 1 | UN | SIM | NAO | SIM | 14001-6320 |  | 7,5 CV | 1740 |  | WEG | 112M | CB09930
| 345 | 18919 | FORMOSA | AE-E06-PL-2307-0052 | PLANALTINA | FAZENDA BOM SUCESSO | NUCLEO RURAL AS MARGENS DF 128 PLANALTINA | CAPTAÇÃO DE ÁGUA BRUTA RIO MARANHÃO | ETA - CAPTAÇÃO - POÇO | 10300018 | 2020-07-03 | 1 | 1 | MOTOR | INDUCAO | [5 empty] | 1 | UN | NAO | SIM | SIM | 14001-6331 |  | 1,5 CV | 1130 |  | WEG
| 346 | 18924 | FORMOSA | AE-E06-PL-2307-0057 | PLANALTINA | FAZENDA BOM SUCESSO | NUCLEO RURAL AS MARGENS DF 128 PLANALTINA | CAPTAÇÃO DE ÁGUA BRUTA RIO MARANHÃO | ETA - CAPTAÇÃO - POÇO | 10300018 | 2020-07-03 | 1 | 1 | MOTOR | INDUCAO | [5 empty] | 1 | UN | SIM | NAO | SIM | 14001-6332 |  | 1,5 CV | 1130 |  | WEG
| 347 | 18925 | FORMOSA | AE-E06-PL-2307-0058 | PLANALTINA | FAZENDA BOM SUCESSO | NUCLEO RURAL AS MARGENS DF 128 PLANALTINA | CAPTAÇÃO DE ÁGUA BRUTA RIO MARANHÃO | ETA - CAPTAÇÃO - POÇO | 10300018 | 2020-07-03 | 1 | 1 | MOTOR | INDUCAO | [5 empty] | 1 | UN | SIM | NAO | SIM | 14001-6334 |  | 1,5 CV | 1130 |  | WEG
| 348 | 18920 | FORMOSA | AE-E06-PL-2307-0053 | PLANALTINA | FAZENDA BOM SUCESSO | NUCLEO RURAL AS MARGENS DF 128 PLANALTINA | CAPTAÇÃO DE ÁGUA BRUTA RIO MARANHÃO | ETA - CAPTAÇÃO - POÇO | 10300018 | 2020-07-03 | 1 | 1 | MOTOR | INDUCAO | [5 empty] | 1 | UN | SIM | NAO | SIM | 14001-6335 |  | 1,5 CV | 1130 |  | WEG
| 349 | 18921 | FORMOSA | AE-E06-PL-2307-0054 | PLANALTINA | FAZENDA BOM SUCESSO | NUCLEO RURAL AS MARGENS DF 128 PLANALTINA | CAPTAÇÃO DE ÁGUA BRUTA RIO MARANHÃO | ETA - CAPTAÇÃO - POÇO | 10300018 | 2020-07-03 | 1 | 1 | MOTOR | INDUCAO | [5 empty] | 1 | UN | SIM | NAO | SIM | 14001-6336 |  | 1,5 CV | 1130 |  | WEG
| 350 | 18922 | FORMOSA | AE-E06-PL-2307-0055 | PLANALTINA | FAZENDA BOM SUCESSO | NUCLEO RURAL AS MARGENS DF 128 PLANALTINA | CAPTAÇÃO DE ÁGUA BRUTA RIO MARANHÃO | ETA - CAPTAÇÃO - POÇO | 10300018 | 2020-07-03 | 1 | 1 | MOTOR | INDUCAO | [5 empty] | 1 | UN | SIM | NAO | SIM | 14001-6337 |  | 1,5 CV | 1130 |  | WEG
| 351 | 18923 | FORMOSA | AE-E06-PL-2307-0056 | PLANALTINA | FAZENDA BOM SUCESSO | NUCLEO RURAL AS MARGENS DF 128 PLANALTINA | CAPTAÇÃO DE ÁGUA BRUTA RIO MARANHÃO | ETA - CAPTAÇÃO - POÇO | 10300018 | 2020-07-03 | 1 | 1 | MOTOR | INDUCAO | [5 empty] | 1 | UN | SIM | NAO | SIM | 14001-6338 |  | 1,5 CV | 1130 |  | WEG
| 352 | 16430 | CERES | AE-14-CE-3007-3482 | RUBIATABA | RUBIATABA | RUA BRAUNA SN, FAZ. BARRA FUNDA - RUBIATABA - GO | ETA RUBIATABA | ETA | 11230006 | 2020-07-30 | 1 | 1 | MOTOR | INDUCAO | [5 empty] | 1 | UN | SIM | NAO | SIM | 14001-6342 |  | 7,5 CV | 3500 |  | WEG | 112M
| 353 | 9063 | ITUMBIARA | AE-E12-IT-1607-0011 | ITUMBIARA | PARQUE IMPERIAL | AV. BEIRA RIO, Nº0 - PARQUE IMPERIAL | EEE IV | EEE | 11460026 | 2020-06-08 | 2 | 2 | MOTOR | INDUCAO | [5 empty] | 1 | UN | SIM | NAO | SIM | 14001-6343 |  | 10 CV | 1760 |  | WEG | 132S |  |  | Motor do compressor
| 354 | 25991 | GOIÂNIA | AE-E08-GO-2706-0319 | GOIÂNIA | MEIA PONTE | RUA RL-5 QD. 6 RESIDENCIAL REAL CONQUISTA, GOIÂNIA | CR REAL CONQUISTA | RAP - REL - EEAT | 12450109 | 2020-06-17 | 1 | - | MOTOR | INDUCAO | [5 empty] | 1 | UN | SIM | NAO | SIM | 14001-6346 |  | 15 CV | 1765 |  |  | B 132 M4 | 807
| 355 | 25993 | GOIÂNIA | AE-E08-GO-2706-0321 | GOIÂNIA | MEIA PONTE | RUA RL-5 QD. 6 RESIDENCIAL REAL CONQUISTA, GOIÂNIA | CR REAL CONQUISTA | RAP - REL - EEAT | 12450109 | 2020-06-17 | 1 | - | MOTOR | INDUCAO | [5 empty] | 1 | UN | SIM | NAO | SIM | 14001-6347 |  | 15 CV | 1765 |  |  | B 132 M4 | 807
| 356 | 25870 | GOIÂNIA | AE-E08-GO-2706-0201 | GOIÂNIA | MEIA PONTE | RUA 17 QD. 29 SETOR GARAVELO, GOIÂNIA | CR GARAVELO | RAP - REL - EEAT | 12450090 | 2020-06-16 | 1 | - | MOTOR | INDUCAO | [5 empty] | 1 | UN | SIM | NAO | SIM | 14001-6348 |  | 15 CV | 1765 |  | METALCORTE
| 357 | 27615 | GOIÂNIA | AE-E10-GO-1706-0476 | GOIÂNIA | MEIA PONTE | ENTRE MARGENS DO RIO MEIA PONTE C/ RUA DA DIVISA | ETA MEIA PONTE | ETA | 12450085 | 2020-06-08 | - | 1 | MOTOR | INDUCAO | [5 empty] | 1 | UN | NAO | SIM | SIM | 14001-6362 |  | 30 KW | [6 empty] | ELEVATORIA (RESERVA)
| 358 | 26882 | GOIÂNIA | AE-E09-GO-2906-0597 | GOIÂNIA | JOÃO LEITE | RUA QUINTA AVENIDA SETOR GOIANIA II - GOIANIA | ETA JAIME CAMARA | ETA | 12450053 | 2020-06-16 | 1 | 1 | MOTOR | INDUCAO | [5 empty] | 1 | UN | NAO | SIM | SIM | 14001-6366 |  | 40 CV | 1770 |  | WEG
| 359 | 31006 | GOIÂNIA | AE-E04-GO-2407-0667 | GOIÂNIA | JOÃO LEITE | RUA QUINTA AVENIDA SETOR GOIANIA II - GOIANIA | ETA JAIME CAMARA | ETA | 12450053 | 16/06 À 17/06 | - | 1 | MOTOR | INDUCAO | [5 empty] | 1 | UN | NAO | SIM | SIM | 14001-6371 |  | 0,30 KW |  |  | GAMAR |  |  |  | OFICINA
| 360 | 8875 | APARECIDA DE GOIÂNIA | AE-E07-AG-2606-0042 | APARECIDA DE GOIÂNIA | INDEPENDÊNCIA MANSÕES | RUA EDUARDO CARDOSO GONÇALVES QD. 163 LT. 30 A 37 | ETA - REL - RAP - INDEPENDÊNCIA MANSÕES | ETA - REL - RAP - EEAT | 12330058 | 2020-06-03 | 1 | 1 | MOTOR | INDUCAO | [5 empty] | 1 | UN | SIM | NAO | SIM | 14001-6373 |  | 0,30 KW |  |  | GAMAR
| 361 | 40740 | RIO VERDE | AE-08-RV-1507-1610 | RIO VERDE | CENTRAL | RUA 14 COM RUA 70, QD. 50, BAIRRO POPULAR | ETA CENTRAL - RIO VERDE | ETA | 11710017 | 2020-07-15 | 7 | 7 | MOTOR | INDUCAO | [5 empty] | 1 | UN | SIM | NAO | SIM | 14001-6374 |  | 1,5 CV | 1720 |  | WEG | 80
| 362 | 40743 | RIO VERDE | AE-08-RV-1507-1613 | RIO VERDE | CENTRAL | RUA 14 COM RUA 70, QD. 50, BAIRRO POPULAR | ETA CENTRAL - RIO VERDE | ETA | 11710017 | 2020-07-15 | 7 | 7 | MOTOR | INDUCAO | [5 empty] | 1 | UN | SIM | NAO | SIM | 14001-6376 |  | 1,5 CV | 1720 |  | WEG | 80
| 363 | 40742 | RIO VERDE | AE-08-RV-1507-1612 | RIO VERDE | CENTRAL | RUA 14 COM RUA 70, QD. 50, BAIRRO POPULAR | ETA CENTRAL - RIO VERDE | ETA | 11710017 | 2020-07-15 | 7 | 7 | MOTOR | INDUCAO | [5 empty] | 1 | UN | SIM | NAO | SIM | 14001-6377 |  | 1,5 CV | 1720 |  | WEG | 80
| 364 | 27077 | GOIÂNIA | AE-E09-GO-2906-0793 | GOIÂNIA | JOÃO LEITE | RUA QUINTA AVENIDA SETOR GOIANIA II - GOIANIA | ETA JAIME CAMARA | ETA | 12450053 | 2020-06-16 | 1 | 1 | MOTOR | INDUCAO | [5 empty] | 1 | UN | NAO | SIM | SIM | 14001-6378 |  | 1,5 CV | 1720 |  | WEG
| 365 | 27083 | GOIÂNIA | AE-E09-GO-2906-0799 | GOIÂNIA | JOÃO LEITE | RUA QUINTA AVENIDA SETOR GOIANIA II - GOIANIA | ETA JAIME CAMARA | ETA | 12450053 | 2020-06-16 | 1 | 1 | MOTOR | INDUCAO | [5 empty] | 1 | UN | NAO | SIM | SIM | 14001-6379 |  | 1,5 CV | 1720 |  | WEG
| 366 | 41421 | RIO VERDE | AE-08-RV-2207-2291 | RIO VERDE | CENTRAL | RUA 14 COM RUA 70, QD. 50, BAIRRO POPULAR | UTR ETA E ESCRITÓRIO CENTRAL - SISTEMA RIO VERDE | ETA | 11710018 | 2020-07-22 | 1 | 1 | MOTOR | INDUCAO | [5 empty] | 1 | UN | NAO | SIM | SIM | 14001-6379 |  | 0,50 CV |  |  | WEG
| 367 | 40745 | RIO VERDE | AE-08-RV-1507-1615 | RIO VERDE | CENTRAL | RUA 14 COM RUA 70, QD. 50, BAIRRO POPULAR | ETA CENTRAL - RIO VERDE | ETA | 11710017 | 2020-07-15 | 7 | 7 | MOTOR | INDUCAO | [5 empty] | 1 | UN | SIM | NAO | SIM | 14001-6380 |  | 1,5 CV | 1720 |  | WEG | 80
| 368 | 27102 | GOIÂNIA | AE-E09-GO-2906-0818 | GOIÂNIA | JOÃO LEITE | RUA QUINTA AVENIDA SETOR GOIANIA II - GOIANIA | ETA JAIME CAMARA | ETA | 12450053 | 2020-06-16 | 1 | 1 | MOTOR | INDUCAO | [5 empty] | 1 | UN | NAO | SIM | SIM | 14001-6381 |  | 1,5 CV
| 369 | 40744 | RIO VERDE | AE-08-RV-1507-1614 | RIO VERDE | CENTRAL | RUA 14 COM RUA 70, QD. 50, BAIRRO POPULAR | ETA CENTRAL - RIO VERDE | ETA | 11710017 | 2020-07-15 | 7 | 7 | MOTOR | INDUCAO | [5 empty] | 1 | UN | SIM | NAO | SIM | 14001-6382 |  | 1,5 CV | 1720 |  | WEG | 80
| 370 | 40741 | RIO VERDE | AE-08-RV-1507-1611 | RIO VERDE | CENTRAL | RUA 14 COM RUA 70, QD. 50, BAIRRO POPULAR | ETA CENTRAL - RIO VERDE | ETA | 11710017 | 2020-07-15 | 7 | 7 | MOTOR | INDUCAO | [5 empty] | 1 | UN | SIM | NAO | SIM | 14001-6383 |  | 1,5 CV | 1720 |  | WEG | 80
| 371 | 41450 | RIO VERDE | AE-08-RV-2207-2320 | RIO VERDE | CENTRAL | RUA 14 COM RUA 70, QD. 50, BAIRRO POPULAR | UTR ETA E ESCRITÓRIO CENTRAL - SISTEMA RIO VERDE | ETA | 11710018 | 2020-07-22 | 1 | 1 | MOTOR | INDUCAO | [5 empty] | 1 | UN | NAO | SIM | SIM | 14001-6384 |  | 5 CV |  |  | WEG
| 372 | 41427 | RIO VERDE | AE-08-RV-2207-2297 | RIO VERDE | CENTRAL | RUA 14 COM RUA 70, QD. 50, BAIRRO POPULAR | UTR ETA E ESCRITÓRIO CENTRAL - SISTEMA RIO VERDE | ETA | 11710018 | 2020-07-22 | 1 | 1 | MOTOR | INDUCAO | [5 empty] | 1 | UN | NAO | SIM | SIM | 14001-6385 |  | 3 CV |  |  | WEG
| 373 | 31363 | GOIÂNIA | AE-E04-GO-2407-1024 | GOIÂNIA | JOÃO LEITE | RUA QUINTA AVENIDA SETOR GOIANIA II - GOIANIA | ETA JAIME CAMARA | ETA | 12450053 | 16/06 À 17/06 | - | 1 | MOTOR | INDUCAO | [5 empty] | 1 | UN | SIM | NAO | SIM | 14001-6386 |  | 0,40 KW |  |  | EBERLE |  |  |  | LABORATORIO MOVEL
| 374 | 42042 | RIO VERDE | AE-09-RV-2207-2912 | RIO VERDE | RIO VERDE | BR-060, CÓRREGO ABOBORA, ZONAL RURAL | ELEVATÓRIA, CAPTAÇÃO | CAPTAÇÃO | 11710094 | 2020-07-22 | 8 | 8 | MOTOR | INDUCAO | [5 empty] | 1 | UN | SIM | NAO | SIM | 14001-6386 |  | 10 CV | 1760 |  | EBERLE
| 375 | 31361 | GOIÂNIA | AE-E04-GO-2407-1022 | GOIÂNIA | JOÃO LEITE | RUA QUINTA AVENIDA SETOR GOIANIA II - GOIANIA | ETA JAIME CAMARA | ETA | 12450053 | 16/06 À 17/06 | - | 1 | MOTOR | COMBUSTAO | [5 empty] | 1 | UN | SIM | NAO | SIM | 14001-6387 |  | 1 HP | [6 empty] | LABORATORIO MOVEL
| 376 | 20497 | GOIÁS | AE-10-GV-107-1361 | ITABERAI | RIO DAS PEDRAS | RUA A C/ RUA E - ITABERAÍ | RESERVATÓRIO | REL - RAP - EAT | 10770003 | 2020-07-01 | 1 | 1 | MOTOR | INDUCAO | [5 empty] | 1 | UN | SIM | NAO | SIM | 14001-6393 |  | 12,5 CV | 1760 |  | WEG | 132M
| 377 | 9418 | ANÁPOLIS | AE-E10-AG-2906-0096 | ANAPOLIS | PIANCO 1 | FAZENDA PIANCÓ - ZONA RURAL | EEAB PIANCÓ 1 | CAPTAÇÃO | 10960085 | 2020-06-16 | 1 | 1 | MOTOR | INDUCAO | [5 empty] | 1 | UN | NAO | SIM | SIM | 14001-6398 |  | 900 CV | 1777 |  | GE | 5K355D4094301 | 282004817
| 378 | 41954 | RIO VERDE | AE-09-RV-2207-2824 | RIO VERDE | CANÃA | RUA ANÉSIA ANTONEO CUNHA QD.47 LT. 1077 E 1078 RES. INTERLAGOS | RESERVATORIO/ ELEVATORIA | RAP - EEAT | 11710015 | 2020-07-22 | 5 | 5 | MOTOR | INDUCAO | [5 empty] | 1 | UN | SIM | NAO | SIM | 14001-6399 |  | 5 CV | 1715 |  | WEG | 100L
| 379 | 41955 | RIO VERDE | AE-09-RV-2207-2825 | RIO VERDE | CANÃA | RUA ANÉSIA ANTONEO CUNHA QD.47 LT. 1077 E 1078 RES. INTERLAGOS | RESERVATORIO/ ELEVATORIA | RAP - EEAT | 11710015 | 2020-07-22 | 5 | 5 | MOTOR | INDUCAO | [5 empty] | 1 | UN | SIM | NAO | SIM | 14001-6400 |  | 5 CV | 1715 |  | WEG | 100L
| 380 | 9442 | CAMPOS BELOS | AE-E03-AN-2406-0115 | CAMPOS BELOS | CAMPOS BELOS | RODOVIA BR GO 118 FAZENDA CARNEIRO | ETA - CAP | ETA - CAPTAÇÃO | 10450006 | 2020-06-16 | 13 | 13 | MOTOR | INDUCAO | [5 empty] | 1 | UN | SIM | NAO | SIM | 14001-6401 |  | 3 CV | 1150 |  | WEG |  |  |  | ALMOXARIFADO
| 381 | 9448 | CAMPOS BELOS | AE-E03-AN-2406-0005 | CAMPOS BELOS | CAMPOS BELOS | RUA 1 QUADRA B1 LOTE 07 ST. AEROPORTO CAMPOS BELOS | RAP | RAP | 10450008 | 2020-06-16 | 1 | 1 | MOTOR | INDUCAO | [5 empty] | 1 | UN | SIM | NAO | SIM | 14001-6402 |  | 3 CV | 1735 |  | WEG | 390L
| 382 | 29792 | GOIÂNIA | AE-E08-GO-2307-0117 | GOIÂNIA | GOIÂNIA | AV. PERIMETRAL NORTE SETOR GOIÂNIA 2 | ETE - DR HÉLIO SEIXO DE BRITTO | ETE | 12450012 | 2020-06-09 | - | 1 | MOTOR | INDUCAO | [5 empty] | 1 | UN | SIM | NAO | SIM | 14001-6403 |  | 5 CV |  |  | WEG
| 383 | 27166 | GOIÂNIA | AE-E09-GO-0107-0020 | GOIÂNIA | MEIA PONTE | AV.DOS IPES C/VALE DOS SONHOS ÁREA 1 BR DA VITÓRIA | ELEVATÓRIA E RESERVATÓRIO SÃO DOMINGOS I | RSE - EEAT | 12450125 | 2020-06-09 | 1 | 1 | MOTOR | INDUCAO | [5 empty] | 1 | UN | SIM | NAO | SIM | 14001-6409 |  | 60 CV | 1780 |  | WEG | MEI/125100400L
| 384 | 31115 | GOIÂNIA | AE-E04-GO-2407-0776 | GOIÂNIA | JOÃO LEITE | RUA QUINTA AVENIDA SETOR GOIANIA II - GOIANIA | ETA JAIME CAMARA | ETA | 12450053 | 16/06 À 17/06 | - | 1 | MOTOR | INDUCAO | [5 empty] | 1 | UN | NAO | SIM | SIM | 14001-6417 |  | 10 CV |  |  | WEG |  |  |  | OFICINA
| 385 | 31070 | GOIÂNIA | AE-E04-GO-2407-0731 | GOIÂNIA | JOÃO LEITE | RUA QUINTA AVENIDA SETOR GOIANIA II - GOIANIA | ETA JAIME CAMARA | ETA | 12450053 | 16/06 À 17/06 | - | 1 | MOTOR | INDUCAO | [5 empty] | 1 | UN | NAO | SIM | SIM | 14001-6418 |  | 0,75 CV | [6 empty] | OFICINA
| 386 | 31017 | GOIÂNIA | AE-E04-GO-2407-0678 | GOIÂNIA | JOÃO LEITE | RUA QUINTA AVENIDA SETOR GOIANIA II - GOIANIA | ETA JAIME CAMARA | ETA | 12450053 | 16/06 À 17/06 | - | 1 | MOTOR | INDUCAO | [5 empty] | 1 | UN | NAO | SIM | SIM | 14001-6420 |  | 1 CV |  |  | WEG |  |  |  | OFICINA
| 387 | 30902 | GOIÂNIA | AE-E04-GO-2407-0563 | GOIÂNIA | JOÃO LEITE | RUA QUINTA AVENIDA SETOR GOIANIA II - GOIANIA | ETA JAIME CAMARA | ETA | 12450053 | 16/06 À 17/06 | - | 1 | MOTOR | INDUCAO | [5 empty] | 1 | UN | NAO | SIM | SIM | 14001-6422 |  | 0,50 CV | 1220 |  | WEG |  |  |  | OFICINA
| 388 | 27065 | GOIÂNIA | AE-E09-GO-2906-0781 | GOIÂNIA | JOÃO LEITE | RUA QUINTA AVENIDA SETOR GOIANIA II - GOIANIA | ETA JAIME CAMARA | ETA | 12450053 | 2020-06-16 | 1 | 1 | MOTOR | INDUCAO | [5 empty] | 1 | UN | NAO | SIM | SIM | 14001-6424 |  | 10 CV | 1760
| 389 | 9194 | MORRINHOS | AE-E13-PI-0707-0039 | PIRACANJUBA | PIRACANJUBA I | RUA JOVINO ALVES DA SILVA - SETOR OESTE | RESERVATÓRIO SETOR OESTE | RSE | 11380009 | 2020-06-23 | 3 | 3 | MOTOR | INDUCAO | [5 empty] | 1 | UN | SIM | NAO | SIM | 14001-6426 |  | 25 CV | 1755 |  | METALCORTE | B160.24 | 0208
| 390 | 27461 | GOIÂNIA | AE-E10-GO-1706-0322 | GOIÂNIA | MEIA PONTE | ENTRE MARGENS DO RIO MEIA PONTE C/ RUA DA DIVISA | ETA MEIA PONTE | ETA | 12450085 | 2020-06-08 | - | 1 | MOTOR | INDUCAO | RESERVA |  |  |  |  | 1 | UN | NAO | SIM | SIM | 14001-6432 |  | 1400 CV | 1190 |  | WEG
| 391 | 27458 | GOIÂNIA | AE-E10-GO-1706-0319 | GOIÂNIA | MEIA PONTE | ENTRE MARGENS DO RIO MEIA PONTE C/ RUA DA DIVISA | ETA MEIA PONTE | ETA | 12450085 | 2020-06-08 | - | 1 | MOTOR | INDUCAO | [5 empty] | 1 | UN | SIM | NAO | SIM | 14001-6433 |  | 1400 CV | 1190 |  | WEG | MGP400E | 240707
| 392 | 24968 | GOIÂNIA | AE-E07-GO-2606-0354 | GOIÂNIA | MEIA PONTE | ESTRADA 111 - CHÁCARA 210 - CHÁCARA DE RECREIO SÃO JOAQUIM - GOIÂNIA - GO | BOOSTER SOLAR VILLE | BOOSTER | 12450128 | 2020-06-12 | 2 | - | MOTOR | INDUCAO | [5 empty] | 1 | UN | SIM | NAO | SIM | 14001-6436 |  | 60 CV | 1775 |  | WEG | 80400/3
| 393 | 24967 | GOIÂNIA | AE-E07-GO-2606-0353 | GOIÂNIA | MEIA PONTE | ESTRADA 111 - CHÁCARA 210 - CHÁCARA DE RECREIO SÃO JOAQUIM - GOIÂNIA - GO | BOOSTER SOLAR VILLE | BOOSTER | 12450128 | 2020-06-12 | 2 | - | MOTOR | INDUCAO | [5 empty] | 1 | UN | SIM | NAO | SIM | 14001-6437 |  | 60 CV | 1775 |  | WEG | 80400/3
| 394 | 31970 | GRANDE GOIÂNIA | AE-E08-BL-2107-0026 | BELA VISTA DE GOIAS | BELA VISTA DE GOIAS | GO 020 - ACESSO, KM 48,4; ZONA RURAL, BELA VISTA DE GOIÁS | EEE BELA VISTA DE GOIAS | EEE | 12350005 | 2020-07-08 | 2 | 2 | MOTOR | INDUCAO | [5 empty] | 1 | UN | SIM | NAO | SIM | 14001-6444 |  | 30 HP
| 395 | 18362 | FORMOSA | AE-E03-FO-2607-0444 | FORMOSA | FORMOSA | RUA 14 SETOR JARDIM OLIVEIRA FORMOSA | ETA FORMOSA | ETA | 10280031 | 2020-06-26 | 2 | 2 | COMPRESSOR DE AR | COMPRESSOR DE AR | [5 empty] | 1 | UN | SIM | NAO | SIM | 14001-6447 |  | 2 HP |  |  | SCHULZ
| 396 | 9397 | ANÁPOLIS | AE-E05-PI-0307-0046 | PIRENOPOLIS | PIRENOPOLIS | RUA BERNADINO LOBO Q:108 L:01 VILA BÁRBARA PIRINÓPOLIS-GO | ETA | ETA | 11030015 | 2020-06-22 | - | 1 | MOTOR | INDUCAO | [5 empty] | 1 | UN | SIM | NAO | SIM | 14001-6453 |  | 40 CV | 1775 |  | METALCORTE |  | 056/0208
| 397 | 29745 | GOIÂNIA | AE-E08-GO-2307-0070 | GOIÂNIA | GOIÂNIA | AV. PERIMETRAL NORTE SETOR GOIÂNIA 2 | ETE - DR HÉLIO SEIXO DE BRITTO | ETE | 12450012 | 2020-06-09 | - | 1 | MOTOR | INDUCAO | [5 empty] | 1 | UN | SIM | NAO | SIM | 14001-6455 |  | 20 CV | 1760 |  | WEG
| 398 | 46607 | LUZIÂNIA | AE-07-LU-2107-2738 | LUZIANIA | SETOR VIEGAS | AV. JÚLIO MEIRELES C/ AV. AEROPORTO, QD 40 LT 8 E 9, SETOR VIEGAS LUZIÂNIA | ETA | ETA | 10380102 | 2020-07-21 | - | 1 | MOTOR | INDUCAO | [5 empty] | 1 | UN | NAO | SIM | SIM | 14001-6461 |  | 10 CV | 1750 |  | METALCORTE
| 399 | 48180 | LUZIÂNIA | AE-07-LU-3107-4311 | VALPARAISO DE GOIAS | VALPARAISO DE GOIAS | RUA YPIRANGA, QD. 4 LT. 72 E 73, CHACARÁ YPIRANGA, ETAPA B - VALPARAÍSO DE GOIÁS - GO | ETE ETAPA B | ETE | 10410058 | 2020-07-31 | - | 2 | MOTOR | INDUCAO | [5 empty] | 1 | UN | SIM | NAO | SIM | 14001-6467 |  | 1 CV |  |  | VOGES |  |  |  | C/ AGITADOR
| 400 | 37416 | IPORA | AE-E11-PI-0308-0042 | PIRANHAS | PIRANHAS | R. RIBEIRO DE FREITAS, ZONA RURAL | ETA DE PIRANHAS | ETA | 10690005 | 2020-07-07 | 10 | 3 | MOTOR | INDUCAO | [5 empty] | 1 | UN | SIM | NAO | SIM | 14001-6485 |  | 30 CV | 1755 |  | METALCORTE
| 401 | 9745 | SANTA HELENA | AE-E00-QU-0307-0068 | QUIRINÓPOLIS | QUIRINÓPOLIS | FAZENDA DA CONFUSÃO DO RIO PRETO - QUIRINOPOLIS -GO | ETA - FAZENDA DA CONFUSÃO DO RIO PRETO | ETA - EEAB - EEAT - REL | 12180004 | 2020-06-24 | 4 | 4 | MOTOR | INDUCAO | ACOPLADO A BOMBA DOSADORA |  |  |  |  | 1 | UN | SIM | NAO | SIM | 14001-6486 |  | 0,50 CV | 1700 |  | WEG
| 402 | 30624 | GOIÂNIA | AE-E04-GO-2407-0295 | GOIÂNIA | JOÃO LEITE | RUA QUINTA AVENIDA SETOR GOIANIA II - GOIANIA | ETA JAIME CAMARA | ETA | 12450053 | 16/06 À 17/06 | - | 1 | MOTOR | INDUCAO | [5 empty] | 1 | UN | NAO | SIM | SIM | 14001-6492 |  | 5 CV |  |  | WEG
| 403 | 30526 | GOIÂNIA | AE-E04-GO-2407-0208 | GOIÂNIA | GOIÂNIA | AV. DO PARQUE C/ AV. JERONIMO C BUENO AM 10 - JARDIM DO CERRADO - GOIANIA | ETE JARDIM DOS CERRADOS | ETE | 12450010 | 2020-06-15 | - | 1 | MOTOR | INDUCAO | [5 empty] | 1 | UN | SIM | NAO | SIM | 14001-6495 |  | 5 CV | 1745 |  | VOGES
| 404 | 8963 | ITUMBIARA | AE-E11-GB-3006-0071 | GOIATUBA | BANDEIRANTES | FAZENDA ÁLAMO | EEAT - RAP FAZENDA ÁLAMO | EEAT - RAP | 11440007 | 2020-06-15 | 7 | 7 | MOTOR | INDUCAO | [5 empty] | 1 | UN | SIM | NAO | SIM | 14001-6497 |  | 5 CV | 1755 |  | WEG
| 405 | 8962 | ITUMBIARA | AE-E11-GB-3006-0070 | GOIATUBA | BANDEIRANTES | FAZENDA ÁLAMO | EEAT - RAP FAZENDA ÁLAMO | EEAT - RAP | 11440007 | 2020-06-15 | 7 | 7 | MOTOR | INDUCAO | [5 empty] | 1 | UN | SIM | NAO | SIM | 14001-6498 |  | 5 CV | 1755 |  | WEG
| 406 | 9611 | INHUMAS | AE-E14-IN-3006-0952 | INHUMAS | INHUMAS | AV. ARAGUAIA ESQ COM RUA TORQUATO - VILA SÃO JOSÉ - INHUMAS - GO | EEAT VILA SÃO JOSÉ | RSE - EEAT | 12250004 | 2020-06-30 | - | 1 | MOTOR | INDUCAO | [5 empty] | 1 | UN | SIM | NAO | SIM | 14001-6500 |  | 10 CV | 1760 |  | WEG | 132S | 1001112799
| 407 | 17873 | FORMOSA | AE-E06-FO-1007-0046 | FORMOSA | JARDIM OLIVEIRA | RUA CIRCULAR N6 JARDIM OLIVEIRA | RESERVATÓRIO R5-R6 | RAP - REL - BOOSTER | 10280004 | 2020-06-30 | 4 | 4 | MOTOR | INDUCAO | [5 empty] | 1 | UN | SIM | NAO | SIM | 14001-6502 |  | 20 CV | 1750 |  | METALCORTE | 132L4 | 408
| 408 | 17874 | FORMOSA | AE-E06-FO-1007-0047 | FORMOSA | JARDIM OLIVEIRA | RUA CIRCULAR N6 JARDIM OLIVEIRA | RESERVATÓRIO R5-R6 | RAP - REL - BOOSTER | 10280004 | 2020-06-30 | 4 | 4 | MOTOR | INDUCAO | [5 empty] | 1 | UN | SIM | NAO | SIM | 14001-6503 |  | 20 CV | 1750 |  | METALCORTE | 132L4
| 409 | 9785 | SANTA HELENA | AE-E11-SH-1507-0254 | SANTA HELENA DE GOIAS | SANTA HELENA DE GOIAS | AV. NOSSA SENHORA DAS GRAÇAS | ETA DE SANTA HELENA DE GOIAS | ETA - RSE - REL - RAP - EEAT | 12190005 | 2020-06-22 | 5 | 5 | MOTOR | INDUCAO | [5 empty] | 1 | UN | SIM | NAO | SIM | 14001-6509 |  | 22 KW | 1755 |  | METALCORTE
| 410 | 29720 | GOIÂNIA | AE-E08-GO-2307-0045 | GOIÂNIA | GOIÂNIA | AV. PERIMETRAL NORTE SETOR GOIÂNIA 2 | ETE - DR HÉLIO SEIXO DE BRITTO | ETE | 12450012 | 2020-06-09 | - | 1 | MOTOR | INDUCAO | [5 empty] | 1 | UN | SIM | NAO | SIM | 14001-6543 |  | 0,50 CV | 1720 |  | WEG | C560396 | 10081912
| 411 | 29718 | GOIÂNIA | AE-E08-GO-2307-0043 | GOIÂNIA | GOIÂNIA | AV. PERIMETRAL NORTE SETOR GOIÂNIA 2 | ETE - DR HÉLIO SEIXO DE BRITTO | ETE | 12450012 | 2020-06-09 | - | 1 | MOTOR | INDUCAO | [5 empty] | 1 | UN | SIM | NAO | SIM | 14001-6553 |  | 1 CV |  |  | WEG
| 412 | 9794 | SANTA HELENA | AE-E11-SH-1507-0271 | SANTA HELENA DE GOIAS | SANTA HELENA DE GOIAS | AV. NOSSA SENHORA DAS GRAÇAS | ETA DE SANTA HELENA DE GOIAS | ETA - RSE - REL - RAP - EEAT | 12190005 | 2020-06-22 | 5 | 5 | MOTOR | INDUCAO | [5 empty] | 1 | UN | SIM | NAO | SIM | 14001-6574 |  | 15 CV
| 413 | 9757 | SANTA HELENA | AE-E11-SH-1507-0065 | SANTA HELENA DE GOIAS | TEMPO NOVO | R. JOÃO DE BARRO | EEAT TEMPO NOVO | EEAT - RAP - REL | 12190003 | 2020-06-22 | 3 | 3 | MOTOR | INDUCAO | [5 empty] | 1 | UN | SIM | NAO | SIM | 14001-6577 |  | 3 CV | 1725
| 414 | 40730 | RIO VERDE | AE-08-RV-1507-1600 | RIO VERDE | CENTRAL | RUA 14 COM RUA 70, QD. 50, BAIRRO POPULAR | ETA CENTRAL - RIO VERDE | ETA | 11710017 | 2020-07-15 | 7 | 7 | MOTOR | INDUCAO | [5 empty] | 1 | UN | SIM | NAO | SIM | 14001-6586 |  | 0,50 CV |  |  | WEG
| 415 | 30963 | GOIÂNIA | AE-E04-GO-2407-0624 | GOIÂNIA | JOÃO LEITE | RUA QUINTA AVENIDA SETOR GOIANIA II - GOIANIA | ETA JAIME CAMARA | ETA | 12450053 | 16/06 À 17/06 | - | 1 | MOTOR | INDUCAO | [5 empty] | 1 | UN | NAO | SIM | SIM | 14001-6597 |  | 0,75 CV | [6 empty] | OFICINA
| 416 | 9791 | SANTA HELENA | AE-E11-SH-1507-0260 | SANTA HELENA DE GOIAS | SANTA HELENA DE GOIAS | AV. NOSSA SENHORA DAS GRAÇAS | ETA DE SANTA HELENA DE GOIAS | ETA - RSE - REL - RAP - EEAT | 12190005 | 2020-06-22 | 5 | 5 | MOTOR | INDUCAO | [5 empty] | 1 | UN | SIM | NAO | SIM | 14001-6600 |  | 0,50 CV | 1680 |  | WEG
| 417 | 9289 | ANÁPOLIS | AE-E03-AN-0207-0135 | ANAPOLIS | PIANCO | RUA VENEZUELA, 155 ST. JARDIM AMÉRICA ANÁPOLIS | GRS. GERÊNCIA REGIONAL DE ANÁPOLIS / ETA | ETA | 10960029 | 2020-06-08 | 1 | 1 | MOTOR | INDUCAO | COMPRESSOR DE AR |  |  |  |  | 1 | UN | SIM | NAO | SIM | 14001-6613 |  | 0,50 CV |  |  | FANEM | MAE | 3834 |  | SETOR DE HIDROBIOLOGIA
| 418 | 30961 | GOIÂNIA | AE-E04-GO-2407-0622 | GOIÂNIA | JOÃO LEITE | RUA QUINTA AVENIDA SETOR GOIANIA II - GOIANIA | ETA JAIME CAMARA | ETA | 12450053 | 16/06 À 17/06 | - | 1 | MOTOR | INDUCAO | [5 empty] | 1 | UN | NAO | SIM | SIM | 14001-6614 |  | 0,37 KW |  |  | WEG |  |  |  | OFICINA
| 419 | 9179 | MORRINHOS | AE-E12-PJ-0607-0046 | PIRACANJUBA | PIRACANJUBA I | AVENIDA PEDRO LUDOVICO TEIXEIRA S/Nº CENTRO | ETA DE PIRACANJUBA | ETA | 11380001 | 2020-06-22 | 1 | 1 | MOTOR | INDUCAO | [5 empty] | 1 | UN | SIM | NAO | SIM | 14001-6617 |  | 0,50 CV | 1710 |  | WEG
| 420 | 31068 | GOIÂNIA | AE-E04-GO-2407-0729 | GOIÂNIA | JOÃO LEITE | RUA QUINTA AVENIDA SETOR GOIANIA II - GOIANIA | ETA JAIME CAMARA | ETA | 12450053 | 16/06 À 17/06 | - | 1 | MOTOR | INDUCAO | [5 empty] | 1 | UN | NAO | SIM | SIM | 14001-6618 |  | 0,75 CV | [6 empty] | OFICINA
| 421 | 30973 | GOIÂNIA | AE-E04-GO-2407-0634 | GOIÂNIA | JOÃO LEITE | RUA QUINTA AVENIDA SETOR GOIANIA II - GOIANIA | ETA JAIME CAMARA | ETA | 12450053 | 16/06 À 17/06 | - | 1 | MOTOR | INDUCAO | [5 empty] | 1 | UN | NAO | SIM | SIM | 14001-6620 |  | 0,50 CV | 1680 |  | WEG |  |  |  | OFICINA
| 422 | 30959 | GOIÂNIA | AE-E04-GO-2407-0620 | GOIÂNIA | JOÃO LEITE | RUA QUINTA AVENIDA SETOR GOIANIA II - GOIANIA | ETA JAIME CAMARA | ETA | 12450053 | 16/06 À 17/06 | - | 1 | MOTOR | INDUCAO | [5 empty] | 1 | UN | NAO | SIM | SIM | 14001-6621 |  | 0,75 CV |  |  | WEG |  |  |  | OFICINA
| 423 | 30971 | GOIÂNIA | AE-E04-GO-2407-0632 | GOIÂNIA | JOÃO LEITE | RUA QUINTA AVENIDA SETOR GOIANIA II - GOIANIA | ETA JAIME CAMARA | ETA | 12450053 | 16/06 À 17/06 | - | 1 | MOTOR | INDUCAO | [5 empty] | 1 | UN | NAO | SIM | SIM | 14001-6622 |  | 2 CV |  |  | WEG |  |  |  | OFICINA
| 424 | 9790 | SANTA HELENA | AE-E11-SH-1507-0259 | SANTA HELENA DE GOIAS | SANTA HELENA DE GOIAS | AV. NOSSA SENHORA DAS GRAÇAS | ETA DE SANTA HELENA DE GOIAS | ETA - RSE - REL - RAP - EEAT | 12190005 | 2020-06-22 | 5 | 5 | MOTOR | INDUCAO | [5 empty] | 1 | UN | SIM | NAO | SIM | 14001-6624 |  | 0,50 CV | 1680 |  | WEG
| 425 | 31013 | GOIÂNIA | AE-E04-GO-2407-0674 | GOIÂNIA | JOÃO LEITE | RUA QUINTA AVENIDA SETOR GOIANIA II - GOIANIA | ETA JAIME CAMARA | ETA | 12450053 | 16/06 À 17/06 | - | 1 | MOTOR | INDUCAO | [5 empty] | 1 | UN | NAO | SIM | SIM | 14001-6637 |  | 10 CV |  |  | WEG |  |  |  | OFICINA
| 426 | 31063 | GOIÂNIA | AE-E04-GO-2407-0724 | GOIÂNIA | JOÃO LEITE | RUA QUINTA AVENIDA SETOR GOIANIA II - GOIANIA | ETA JAIME CAMARA | ETA | 12450053 | 16/06 À 17/06 | - | 1 | MOTOR | INDUCAO | [5 empty] | 1 | UN | NAO | SIM | SIM | 14001-6640 |  | 10 CV |  |  | WEG |  |  |  | OFICINA
| 427 | 9789 | SANTA HELENA | AE-E11-SH-1507-0258 | SANTA HELENA DE GOIAS | SANTA HELENA DE GOIAS | AV. NOSSA SENHORA DAS GRAÇAS | ETA DE SANTA HELENA DE GOIAS | ETA - RSE - REL - RAP - EEAT | 12190005 | 2020-06-22 | 5 | 5 | MOTOR | INDUCAO | [5 empty] | 1 | UN | SIM | NAO | SIM | 14001-6642 |  | 0,50 CV | 1680 |  | WEG
| 428 | 31058 | GOIÂNIA | AE-E04-GO-2407-0719 | GOIÂNIA | JOÃO LEITE | RUA QUINTA AVENIDA SETOR GOIANIA II - GOIANIA | ETA JAIME CAMARA | ETA | 12450053 | 16/06 À 17/06 | - | 1 | MOTOR | INDUCAO | [5 empty] | 1 | UN | NAO | SIM | SIM | 14001-6644 |  | 0,75 CV |  |  | WEG |  |  |  | OFICINA
| 429 | 25241 | GOIÂNIA | AE-E07-GO-2606-0617 | GOIÂNIA | MEIA PONTE | RUA GYN 20 QD 08 LT 02 PQ ELDORADO OESTE | BOOSTER ELDORADO OESTE | BOOSTER | 12450098 | 2020-06-16 | 6 | - | MOTOR | INDUCAO | [5 empty] | 1 | UN | SIM | NAO | SIM | 14001-6655 |  | 15 CV | 1755 |  | SIEMENS
| 430 | 25220 | GOIÂNIA | AE-E07-GO-2606-0596 | GOIÂNIA | MEIA PONTE | RUA VALDIR AZEVEDO - CONJUNTO VERA CRUZ - GOIÂNIA | RESERVATÓRIO VERA CRUZ II | RSE - EEAT | 12450116 | 2020-06-16 | 5 | - | MOTOR | INDUCAO | [5 empty] | 1 | UN | SIM | NAO | SIM | 14001-6661 |  | 30 CV | 1760 |  | WEG
| 431 | 25219 | GOIÂNIA | AE-E07-GO-2606-0595 | GOIÂNIA | MEIA PONTE | RUA VALDIR AZEVEDO - CONJUNTO VERA CRUZ - GOIÂNIA | RESERVATÓRIO VERA CRUZ II | RSE - EEAT | 12450116 | 2020-06-16 | 5 | - | MOTOR | INDUCAO | [5 empty] | 1 | UN | SIM | NAO | SIM | 14001-6662 |  | 30 CV | 1760 |  | WEG
| 432 | 29883 | GOIÂNIA | AE-E08-GO-2307-0207 | GOIÂNIA | GOIÂNIA | AV. PERIMETRAL NORTE SETOR GOIÂNIA 2 | ETE - DR HÉLIO SEIXO DE BRITTO | ETE | 12450012 | 2020-06-09 | - | 1 | COMPRESSOR DE AR | COMPRESSOR DE AR | [5 empty] | 1 | UN | SIM | NAO | SIM | 14001-6667 |  | 3,7 KW |  |  |  | OL1850
| 433 | 8876 | APARECIDA DE GOIÂNIA | AE-E07-AG-2606-0043 | APARECIDA DE GOIÂNIA | INDEPENDÊNCIA MANSÕES | RUA EDUARDO CARDOSO GONÇALVES QD. 163 LT. 30 A 37 | ETA - REL - RAP - INDEPENDÊNCIA MANSÕES | ETA - REL - RAP - EEAT | 12330058 | 2020-06-03 | 1 | 1 | MOTOR | INDUCAO | [5 empty] | 1 | UN | SIM | NAO | SIM | 14001-6669 |  | 0,30 KW |  |  | GAMAR
| 434 | 9725 | SANTA HELENA | AE-E00-MA-0307-0028 | MAURILÂNDIA | MAURILÂNDIA | RUA PRIMAVERA Q01 LT01 - NOSSA SENHORA GUIA - MAURILÂNDIA - GO | RESERVATÓRIO DE MAURILÂNDIA | EEAT - RAP - REL | 12160002 | 2020-06-25 | 2 | 2 | MOTOR | INDUCAO | MOTOR 1 |  |  |  |  | 1 | UN | SIM | NAO | SIM | 14001-6691 |  | 10 CV | 3400
| 435 | 9726 | SANTA HELENA | AE-E00-MA-0307-0029 | MAURILÂNDIA | MAURILÂNDIA | RUA PRIMAVERA Q01 LT01 - NOSSA SENHORA GUIA - MAURILÂNDIA - GO | RESERVATÓRIO DE MAURILÂNDIA | EEAT - RAP - REL | 12160002 | 2020-06-25 | 2 | 2 | MOTOR | INDUCAO | MOTOR 2 |  |  |  |  | 1 | UN | SIM | NAO | SIM | 14001-6693 |  | 10 CV | 3400
| 436 | 40732 | RIO VERDE | AE-08-RV-1507-1602 | RIO VERDE | CENTRAL | RUA 14 COM RUA 70, QD. 50, BAIRRO POPULAR | ETA CENTRAL - RIO VERDE | ETA | 11710017 | 2020-07-15 | 7 | 7 | MOTOR | INDUCAO | [5 empty] | 1 | UN | SIM | NAO | SIM | 14001-6695 |  | 0,75 CV | 1680 |  | WEG
| 437 | 40733 | RIO VERDE | AE-08-RV-1507-1603 | RIO VERDE | CENTRAL | RUA 14 COM RUA 70, QD. 50, BAIRRO POPULAR | ETA CENTRAL - RIO VERDE | ETA | 11710017 | 2020-07-15 | 7 | 7 | MOTOR | INDUCAO | [5 empty] | 1 | UN | SIM | NAO | SIM | 14001-6696 |  | 0,75 CV | 1680 |  | WEG
| 438 | 40731 | RIO VERDE | AE-08-RV-1507-1601 | RIO VERDE | CENTRAL | RUA 14 COM RUA 70, QD. 50, BAIRRO POPULAR | ETA CENTRAL - RIO VERDE | ETA | 11710017 | 2020-07-15 | 7 | 7 | MOTOR | INDUCAO | [5 empty] | 1 | UN | SIM | NAO | SIM | 14001-6698 |  | 3/4 CV | 1680 |  | WEG
| 439 | 41440 | RIO VERDE | AE-08-RV-2207-2310 | RIO VERDE | CENTRAL | RUA 14 COM RUA 70, QD. 50, BAIRRO POPULAR | UTR ETA E ESCRITÓRIO CENTRAL - SISTEMA RIO VERDE | ETA | 11710018 | 2020-07-22 | 1 | 1 | MOTOR | INDUCAO | [5 empty] | 1 | UN | NAO | SIM | SIM | 14001-6699 |  | 0,75 CV |  |  | WEG
| 440 | 9335 | ANÁPOLIS | AE-E06-AN-1006-380 | ANAPOLIS | PIANCO | RUA VENEZUELA, 155 ST. JARDIM AMÉRICA ANÁPOLIS | GRS. GERÊNCIA REGIONAL DE ANÁPOLIS / ETA | ETA | 10960029 | 2020-06-10 | 1 | 1 | MOTOR | INDUCAO | [5 empty] | 1 | UN | SIM | NAO | SIM | 14001-6713 |  | 1 CV |  |  | WEG | 71
| 441 | 9336 | ANÁPOLIS | AE-E06-AN-1006-381 | ANAPOLIS | PIANCO | RUA VENEZUELA, 155 ST. JARDIM AMÉRICA ANÁPOLIS | GRS. GERÊNCIA REGIONAL DE ANÁPOLIS / ETA | ETA | 10960029 | 2020-06-10 | 1 | 1 | MOTOR | INDUCAO | [5 empty] | 1 | UN | SIM | NAO | SIM | 14001-6714 |  | 1 CV |  |  | WEG | 71
| 442 | 27032 | GOIÂNIA | AE-E09-GO-2906-0748 | GOIÂNIA | JOÃO LEITE | RUA QUINTA AVENIDA SETOR GOIANIA II - GOIANIA | ETA JAIME CAMARA | ETA | 12450053 | 2020-06-16 | 1 | 1 | MOTOR | INDUCAO | [5 empty] | 1 | UN | NAO | SIM | SIM | 14001-6716 |  | 5,5 CV |  |  | BRANG
| 443 | 9747 | SANTA HELENA | AE-E00-QU-0307-0070 | QUIRINÓPOLIS | QUIRINÓPOLIS | FAZENDA DA CONFUSÃO DO RIO PRETO - QUIRINOPOLIS -GO | ETA - FAZENDA DA CONFUSÃO DO RIO PRETO | ETA - EEAB - EEAT - REL | 12180004 | 2020-06-24 | 4 | 4 | MOTOR | INDUCAO | MOTOR AGUA TRATADA |  |  |  |  | 1 | UN | SIM | NAO | SIM | 14001-6738 |  | 150 CV | 1700 |  | WEG
| 444 | 25903 | GOIÂNIA | AE-E08-GO-2706-0234 | GOIÂNIA | MEIA PONTE | AV. INDEPENDENCIA COM RUA AMIM CAMARGO, GOIÂNIA | CR JARDIM LISBOA | RAP - REL - EEAT | 12450080 | 2020-06-16 | 1 | - | MOTOR | INDUCAO | [5 empty] | 1 | UN | SIM | NAO | SIM | 14001-6739 |  | 5 CV | 1715 |  | WEG
| 445 | 25905 | GOIÂNIA | AE-E08-GO-2706-0236 | GOIÂNIA | MEIA PONTE | AV. INDEPENDENCIA COM RUA AMIM CAMARGO, GOIÂNIA | CR JARDIM LISBOA | RAP - REL - EEAT | 12450080 | 2020-06-16 | 1 | - | MOTOR | INDUCAO | [5 empty] | 1 | UN | SIM | NAO | SIM | 14001-6740 |  | 5 CV | 1715 |  | WEG
| 446 | 30598 | GOIÂNIA | AE-E04-GO-2407-0269 | GOIÂNIA | JOÃO LEITE | RUA QUINTA AVENIDA SETOR GOIANIA II - GOIANIA | ETA JAIME CAMARA | ETA | 12450053 | 16/06 À 17/06 | - | 1 | MOTOR | INDUCAO | [5 empty] | 1 | UN | NAO | SIM | SIM | 14001-6742 |  | 200 CV |  |  | SIEMENS
| 447 | 5880 | ANÁPOLIS | AE-E14-VI-1707-0016 | VIANOPOLIS | VIANOPOLIS | RUA EUSEBIO DE OLIVEIRA- SETOR NAÇÕES VIANÁPOLIS- GO | ETA- VIANÁPOLIS | ETA | 11060003 | 2020-06-18 | 6 | 1 | MOTOR | INDUCAO | [5 empty] | 1 | UN | SIM | NAO | SIM | 14001-6746 |  | 12,5 CV | 1760 |  | VOGES | 132 MA4
| 448 | 32635 | GRANDE GOIÂNIA | AE-E09-GN-2207-0065 | GOIANÁPOLIS | GOIANÁPOLIS | FAZENDA TREVO- JOSÉ ROSÁRIO , RIBEIRÃO SOZINHA . FAZENDA MACACOS | ETA DE GOIANÁPOLIS | ETA - EEAB - EEAT | 12380003 | 2020-07-10 | 5 | 5 | MOTOR | INDUCAO | [5 empty] | 1 | UN | SIM | NAO | SIM | 14001-6747 |  | 45 KW | 2965 |  | SIEMENS
| 449 | 32657 | GRANDE GOIÂNIA | AE-E09-GN-2207-0087 | GOIANÁPOLIS | GOIANÁPOLIS | FAZENDA TREVO- JOSÉ ROSÁRIO , RIBEIRÃO SOZINHA . FAZENDA MACACOS | ETA DE GOIANÁPOLIS | ETA - EEAB - EEAT | 12380003 | 2020-07-10 | 5 | 5 | MOTOR | INDUCAO | [5 empty] | 1 | UN | SIM | NAO | SIM | 14001-6748 |  | 0,75 CV |  |  | SIEMENS
| 450 | 41443 | RIO VERDE | AE-08-RV-2207-2313 | RIO VERDE | CENTRAL | RUA 14 COM RUA 70, QD. 50, BAIRRO POPULAR | UTR ETA E ESCRITÓRIO CENTRAL - SISTEMA RIO VERDE | ETA | 11710018 | 2020-07-22 | 1 | 1 | MOTOR | INDUCAO | [5 empty] | 1 | UN | NAO | SIM | SIM | 14001-6749 |  | 20 CV |  |  | WEG
| 451 | 46100 | LUZIÂNIA | AE-07-LU-1507-2231 | LUZIANIA | DALVA V | AV.PIANCO ÁREA ESPECIAL-PQ ESTRELA DALVA V -LUZIÂNIA/GO | RESERVATÓRIO DALVA V-PGB104 | RAP - REL - EEAT - POÇO | 10380017 | 2020-07-15 | - | 7 | MOTOR | INDUCAO | [5 empty] | 1 | UN | SIM | NAO | SIM | 14001-6757 |  | 15 CV | 3520 |  | WEG
| 452 | 41415 | RIO VERDE | AE-08-RV-2207-2285 | RIO VERDE | CENTRAL | RUA 14 COM RUA 70, QD. 50, BAIRRO POPULAR | UTR ETA E ESCRITÓRIO CENTRAL - SISTEMA RIO VERDE | ETA | 11710018 | 2020-07-22 | 1 | 1 | MOTOR | INDUCAO | [5 empty] | 1 | UN | NAO | SIM | SIM | 14001-6760 |  | 3 CV |  |  | KSB
| 453 | 19885 | GOIÁS | AE-10-GV-2406-0746 | GOIAS | PEDRO LUDOVICO | FAZENDA CARREIRO - GOIAS - ESTRADA DO MONJINHO | ETA PEDRO LUDOVICO | ETA | 10740007 | 2020-06-24 | 4 | 4 | MOTOR | INDUCAO | [5 empty] | 1 | UN | SIM | NAO | SIM | 14001-6763 |  | 7,5 CV | 3500 |  | WEG | 112M
| 454 | 8913 | ITUMBIARA | AE-E13-BJ-0107-0170 | BOM JESUS DE GOIAS | BOM JESUS | AVENIDA GOIÁS QD.60 LT.30, Nº 823 BAIRRO ALVORADA | ETA - REL - RSE - EEAT | ETA - REL - RSE - EEAT | 11410009 | 2020-06-17 | 9 | 9 | MOTOR | INDUCAO | [5 empty] | 1 | UN | SIM | NAO | SIM | 14001-6766 |  | 5 CV | 1680 |  | WEG
| 455 | 8912 | ITUMBIARA | AE-E13-BJ-0107-0169 | BOM JESUS DE GOIAS | BOM JESUS | AVENIDA GOIÁS QD.60 LT.30, Nº 823 BAIRRO ALVORADA | ETA - REL - RSE - EEAT | ETA - REL - RSE - EEAT | 11410009 | 2020-06-17 | 9 | 9 | MOTOR | INDUCAO | [5 empty] | 1 | UN | SIM | NAO | SIM | 14001-6767 |  | 5 CV | 1680 |  | WEG
| 456 | 56557 | PORANGATU | AE-E08-SM-1308-0093 | SAO MIGUEL DO ARAGUAIA | SAO MIGUEL DO ARAGUAIA | FAZENDA CÓRREGO DO OURO | CAPTAÇÃO - SISTEMA SÃO MIGUEL DO ARAGUAIA | CAPTAÇÃO | 11970005 | 2020-08-05 | 9 | 9 | MOTOR | INDUCAO | [5 empty] | 1 | UN | SIM | NAO | SIM | 14001-6767 |  | 175 CV | 1785 |  | WEG
| 457 | 16122 | CERES | AE-02-CE-907-3173 | RIALMA | RIO DAS ALMAS | AVENIDA PEDRO FILINTO REGO QD 01 SETOR PLANALTO | RESERVATÓRIO | REL - RAP - EEAT | 11210002 | 2020-07-09 | 1 | 1 | MOTOR | INDUCAO | [5 empty] | 1 | UN | SIM | NAO | SIM | 14001-6773 |  | 4 CV | 1710 |  | VOGES | B100 | 309
| 458 | 41435 | RIO VERDE | AE-08-RV-2207-2305 | RIO VERDE | CENTRAL | RUA 14 COM RUA 70, QD. 50, BAIRRO POPULAR | UTR ETA E ESCRITÓRIO CENTRAL - SISTEMA RIO VERDE | ETA | 11710018 | 2020-07-22 | 1 | 1 | MOTOR | INDUCAO | [5 empty] | 1 | UN | NAO | SIM | SIM | 14001-6791 |  | 3 CV |  |  | WEG
| 459 | 40956 | RIO VERDE | AE-09-RV-1507-1826 | RIO VERDE | SÃO TOMAS II | RUA EQUADOR C/ RUA SANTIAGO QD. 7 LT. 25 JARDIM SÃO TOMAS II | ELEVATORIA/ RESERVATORIO | REL - RSE - EEAT | 11710066 | 2020-07-15 | 9 | 9 | MOTOR | INDUCAO | [5 empty] | 1 | UN | SIM | NAO | SIM | 14001-6792 |  | 5 CV | 1730 |  | VOGES | PB 100 L4/ NM
| 460 | 56083 | PORANGATU | AE-E09-PO-0708-0019 | PORANGATU | PORANGATU | FAZENDA BOM SUCESSO DE BAIXO | OFICINA CAPTAÇÃO BARRAGEM | CAPTAÇÃO | 11950007 | 2020-07-29 | 1 | 1 | MOTOR | INDUCAO | [5 empty] | 1 | UN | SIM | NAO | SIM | 14001-6800 |  | 6 CV | 3465
| 461 | 26522 | GOIÂNIA | AE-E09-GO-2906-0248 | GOIÂNIA | JOÃO LEITE | RUA PE. JESUS FLORES QD 2 LT 25 VALE DOS SONHOS | CR VALE DOS SONHOS | RAP - REL - EEAT | 12450065 | 2020-06-18 | 6 | 6 | MOTOR | INDUCAO | [5 empty] | 1 | UN | SIM | NAO | SIM | 14001-6805 |  | 3 CV | 1725 |  | VOGES
| 462 | 30599 | GOIÂNIA | AE-E04-GO-2407-0270 | GOIÂNIA | JOÃO LEITE | RUA QUINTA AVENIDA SETOR GOIANIA II - GOIANIA | ETA JAIME CAMARA | ETA | 12450053 | 16/06 À 17/06 | - | 1 | MOTOR | INDUCAO | [5 empty] | 1 | UN | NAO | SIM | SIM | 14001-6807 |  | 10 CV |  |  | WEG
| 463 | 31051 | GOIÂNIA | AE-E04-GO-2407-0712 | GOIÂNIA | JOÃO LEITE | RUA QUINTA AVENIDA SETOR GOIANIA II - GOIANIA | ETA JAIME CAMARA | ETA | 12450053 | 16/06 À 17/06 | - | 1 | MOTOR | INDUCAO | [5 empty] | 1 | UN | NAO | SIM | SIM | 14001-6815 |  | 0,75 CV | [6 empty] | OFICINA
| 464 | 38675 | PALMEIRAS DE GOIAS | AE-E11-PG-1908-0109 | PALMEIRAS DE GOIAS | PALMEIRAS DE GOIAS | FAZENDA INDAIÁ | CAPTAÇÃO | EEAB | 12070011 | 2020-08-11 | 8 | 8 | MOTOR | INDUCAO | [5 empty] | 1 | UN | SIM | NAO | SIM | 14001-6816 |  | 150 CV | 1785 |  | WEG
| 465 | 38676 | PALMEIRAS DE GOIAS | AE-E11-PG-1908-0110 | PALMEIRAS DE GOIAS | PALMEIRAS DE GOIAS | FAZENDA INDAIÁ | CAPTAÇÃO | EEAB | 12070011 | 2020-08-11 | 8 | 8 | MOTOR | INDUCAO | [5 empty] | 1 | UN | SIM | NAO | SIM | 14001-6817 |  | 150 CV | 1785 |  | WEG
| 466 | 31143 | GOIÂNIA | AE-E04-GO-2407-0804 | GOIÂNIA | JOÃO LEITE | RUA QUINTA AVENIDA SETOR GOIANIA II - GOIANIA | ETA JAIME CAMARA | ETA | 12450053 | 16/06 À 17/06 | - | 1 | GRUPO MOTO GERADOR | GERADOR DE ENERGIA | DIESEL |  |  |  |  | 1 | UN | SIM | NAO | SIM | 14001-6820 |  | 98 KVA |  |  | STEMAC |  |  |  | OFICINA
| 467 | 27037 | GOIÂNIA | AE-E09-GO-2906-0753 | GOIÂNIA | JOÃO LEITE | RUA QUINTA AVENIDA SETOR GOIANIA II - GOIANIA | ETA JAIME CAMARA | ETA | 12450053 | 2020-06-16 | 1 | 1 | MOTOR | INDUCAO | [5 empty] | 1 | UN | NAO | SIM | SIM | 14001-6822 |  | 5,5 CV |  |  | BRANG
| 468 | 9316 | ANÁPOLIS | AE-E05-PI-2406-0016 | PIRENOPOLIS | CAPTAÇÃO RIO DAS ALMAS | RODOVIA PARQUE DOS PIRINEUS KM 2 PIRINÓPOLIS-GO | RIO DAS ALMAS | CAPTAÇÃO | 11030001 | 2020-06-16 | - | 1 | MOTOR | INDUCAO | [5 empty] | 1 | UN | SIM | NAO | SIM | 14001-6831 |  | 50 CV |  |  | WEG
| 469 | 26273 | GOIÂNIA | AE-E09-GO-2906-0013 | GOIÂNIA | JOÃO LEITE | AV. UNIVERSITÁRIA COM A RUA 256, S/N SETOR UNIVERSITÁRIO | CENTRO DE RESERVAÇÃO SENAC | RSE - EEAT | 12450043 | 2020-06-17 | 1 | 1 | MOTOR | INDUCAO | [5 empty] | 1 | UN | SIM | NAO | SIM | 14001-6837 |  | 350 CV | 1788 |  | SIEMENS
| 470 | 9195 | MORRINHOS | AE-E13-PI-0707-0040 | PIRACANJUBA | PIRACANJUBA I | RUA JOVINO ALVES DA SILVA - SETOR OESTE | RESERVATÓRIO SETOR OESTE | RSE | 11380009 | 2020-06-23 | 3 | 3 | MOTOR | INDUCAO | [5 empty] | 1 | UN | SIM | NAO | SIM | 14001-6840 |  | 25 CV | 1760 |  | WEG | NBR7094 | 1003798172
| 471 | 15509 | CERES | AE-14-CE-2107-2560 | JARAGUÁ | JARAGUÁ | RUA ALTO DA SERRA– LOT. ALTO DO ROSÁRIO, QD. 2, LT. 69,VILA IZAURA - JARAGUÁ - GO | EEAT ALTO DO ROSÁRIO | REL - RAP - RSE - EEAT | 11160011 | 2020-07-21 | 3 | 6 | MOTOR | INDUCAO | [5 empty] | 1 | UN | SIM | NAO | SIM | 14001-6843 |  | 3 CV | 3510 |  | VOGES | UP90 S2/NM
| 472 | 29345 | GOIÂNIA | AE-E07-GO-1107-0213 | GOIÂNIA | JOÃO LEITE | AV. MILITAR KM5, ESTRADA VICINAL - JARDIM GUANABARA - GOIÂNIA - GO - ZONA RURAL | BARRAGEM JOÃO LEITE | BARRAGEM | 12450060 | 2020-06-22 | 1 | 1 | MOTOR | INDUCAO | [5 empty] | 1 | UN | SIM | NAO | SIM | 14001-6845 |  | 2 CV | 1740 |  | WEG
| 473 | 9377 | ANÁPOLIS | AE-E10-SI-2906-0018 | SILVANIA | SILVANIA | FAZENDA CAIADOR - ZONA RURAL - SILVÂNIA | EEAB | CAPTAÇÃO | 11050002 | 2020-06-18 | 2 | 1 | MOTOR | INDUCAO | [5 empty] | 1 | UN | SIM | NAO | SIM | 14001-6850 |  | 175 CV | 1785 |  | WEG
| 474 | 9376 | ANÁPOLIS | AE-E10-SI-2906-0016 | SILVANIA | SILVANIA | FAZENDA CAIADOR - ZONA RURAL - SILVÂNIA | EEAB | CAPTAÇÃO | 11050002 | 2020-06-18 | 2 | 1 | MOTOR | INDUCAO | [5 empty] | 1 | UN | SIM | NAO | SIM | 14001-6851 |  | 175 CV | 1785 |  | WEG
| 475 | 26696 | GOIÂNIA | AE-E09-GO-2906-0417 | GOIÂNIA | MEIA PONTE | AVENIDA CONSOLAÇÃO | BOOSTER VILA ADÉLIA | BOOSTER | 12450126 | 2020-06-15 | 1 | 1 | MOTOR | INDUCAO | [5 empty] | 1 | UN | SIM | NAO | SIM | 14001-6866 |  | 1100 CV | 1193 |  | WEG | HGF450L | 1004424650
| 476 | 19208 | FORMOSA | AE-E06-SJ-2707-0058 | SAO JOAO DA ALIANCA | SAO JOAO DA ALIANCA | FAZENDA OLHOS D'ÁGUA SÃO JOÃO DA ALIANÇA | ETA SÃO JOÃO DA ALIANÇA | ETA | 10310005 | 2020-07-07 | 5 | 5 | MOTOR | INDUCAO | [5 empty] | 1 | UN | NAO | SIM | SIM | 14001-6867 |  | 50 CV | 1170 |  | WEG | 200L | 1006285594
| 477 | 26697 | GOIÂNIA | AE-E09-GO-2906-0418 | GOIÂNIA | MEIA PONTE | AVENIDA CONSOLAÇÃO | BOOSTER VILA ADÉLIA | BOOSTER | 12450126 | 2020-06-15 | 1 | 1 | MOTOR | INDUCAO | [5 empty] | 1 | UN | SIM | NAO | SIM | 14001-6867 |  | 1100 CV | 1193 |  | WEG | HGF450L | 1004424652
| 478 | 26698 | GOIÂNIA | AE-E09-GO-2906-0419 | GOIÂNIA | MEIA PONTE | AVENIDA CONSOLAÇÃO | BOOSTER VILA ADÉLIA | BOOSTER | 12450126 | 2020-06-15 | 1 | 1 | MOTOR | INDUCAO | [5 empty] | 1 | UN | SIM | NAO | SIM | 14001-6868 |  | 1100 CV | 1193 |  | WEG | HGF450L | 1004424651
| 479 | 25858 | GOIÂNIA | AE-E08-GO-2706-0189 | GOIÂNIA | MEIA PONTE | RUA 17 QD. 29 SETOR GARAVELO, GOIÂNIA | CR GARAVELO | RAP - REL - EEAT | 12450090 | 2020-06-16 | 1 | - | MOTOR | INDUCAO | [5 empty] | 1 | UN | SIM | NAO | SIM | 14001-6870 |  | 40 CV | 1175 |  | WEG
| 480 | 29803 | GOIÂNIA | AE-E08-GO-2307-0128 | GOIÂNIA | GOIÂNIA | AV. PERIMETRAL NORTE SETOR GOIÂNIA 2 | ETE - DR HÉLIO SEIXO DE BRITTO | ETE | 12450012 | 2020-06-09 | - | 1 | MOTOR | INDUCAO | [5 empty] | 1 | UN | SIM | NAO | SIM | 14001-6879 |  | 60 CV |  |  | WEG
| 481 | 31139 | GOIÂNIA | AE-E04-GO-2407-0800 | GOIÂNIA | JOÃO LEITE | RUA QUINTA AVENIDA SETOR GOIANIA II - GOIANIA | ETA JAIME CAMARA | ETA | 12450053 | 16/06 À 17/06 | - | 1 | MOTOR | COMBUSTAO | MOTOR DE POPA |  |  |  |  | 1 | UN | SIM | NAO | SIM | 14001-6882 |  | 2 HP | [6 empty] | OFICINA
| 482 | 9814 | ITUMBIARA | AE-E11-GT-1507-0144 | GOIATUBA | GOIATUBA | R. XINGU, 322, CENTRO | ETA-RSE-EAT | ETA - RSE - EAT | 11440021 | 2020-06-16 | 10 | 10 | MOTOR | COMBUSTAO | MOTOR DO BARCO |  |  |  |  | 1 | UN | SIM | NAO | SIM | 14001-6883 |  | 2 HP
| 483 | 42425 | RIO VERDE | AE-09-RV-2107-3295 | RIO VERDE | LARANJEIRA | RUA DOS CRACATIS, QD. 03, LT.01 PARQUE DAS LARANJEIRAS | RESERVATÓRIO / ELEVATÓRIA | RESERVATÓRIO | 11710041 | 2020-07-21 | 10 | 10 | MOTOR | INDUCAO | [5 empty] | 1 | UN | SIM | NAO | SIM | 14001-6884 |  | 2 CV | 1730 |  | EBERLE | B 90 S4
| 484 | 42426 | RIO VERDE | AE-09-RV-2107-3296 | RIO VERDE | LARANJEIRA | RUA DOS CRACATIS, QD. 03, LT.01 PARQUE DAS LARANJEIRAS | RESERVATÓRIO / ELEVATÓRIA | RESERVATÓRIO | 11710041 | 2020-07-21 | 10 | 10 | MOTOR | INDUCAO | [5 empty] | 1 | UN | SIM | NAO | SIM | 14001-6885 |  | 2 CV | 1730 |  | EBERLE | B 90 S4
| 485 | 27036 | GOIÂNIA | AE-E09-GO-2906-0752 | GOIÂNIA | JOÃO LEITE | RUA QUINTA AVENIDA SETOR GOIANIA II - GOIANIA | ETA JAIME CAMARA | ETA | 12450053 | 2020-06-16 | 1 | 1 | MOTOR | INDUCAO | [5 empty] | 1 | UN | NAO | SIM | SIM | 14001-6891 |  | 5,5 CV |  |  | BRANG
| 486 | 27033 | GOIÂNIA | AE-E09-GO-2906-0749 | GOIÂNIA | JOÃO LEITE | RUA QUINTA AVENIDA SETOR GOIANIA II - GOIANIA | ETA JAIME CAMARA | ETA | 12450053 | 2020-06-16 | 1 | 1 | MOTOR | INDUCAO | [5 empty] | 1 | UN | NAO | SIM | SIM | 14001-6892 |  | 5,5 CV |  |  | BRANG
| 487 | 47064 | LUZIÂNIA | AE-06-LU-2807-3195 | NOVO GAMA | AMERICA DO SUL II | QD 27 LT 22E25 RESIDENCIAL AMERICA DO SUL II NOVO GAMA | CENTRO DE RESERVAÇÃO AMERICA DO SUL II | RAP - REL - EEAT | 10420003 | 2020-07-28 | 3 | 9 | MOTOR | INDUCAO | [5 empty] | 1 | UN | SIM | NAO | SIM | 14001-6898 |  | 7,5 CV | 1740 |  | VOGES | B 112M4 | 1008
| 488 | 47065 | LUZIÂNIA | AE-06-LU-2807-3196 | NOVO GAMA | AMERICA DO SUL II | QD 27 LT 22E25 RESIDENCIAL AMERICA DO SUL II NOVO GAMA | CENTRO DE RESERVAÇÃO AMERICA DO SUL II | RAP - REL - EEAT | 10420003 | 2020-07-28 | 3 | 9 | MOTOR | INDUCAO | [5 empty] | 1 | UN | SIM | NAO | SIM | 14001-6899 |  | 7,5 CV | 1740 |  | VOGES | B 112M4
| 489 | 9065 | ITUMBIARA | AE-E13-IT-1607-0135 | ITUMBIARA | ITUMBIARA | FAZENDA SANTA MARIA | EEAB - CAPTAÇÃO FAZENDA SANTA MARIA | CAPTAÇÃO - EEAB | 11460032 | 2020-06-09 | 7 | 7 | MOTOR | INDUCAO | [5 empty] | 1 | UN | SIM | NAO | SIM | 14001-6901 |  | 450 CV | 1790 |  | WEG | 355M/L | 1005376469
| 490 | 34787 | GRANDE GOIÂNIA | AE-E04-TR-0508-1006 | TRINDADE | SETOR CRISTINA | RUA OSVALDO CRUZ QD 17 PRAÇA - TRINDADE | CAIXA DE REUNIAO SAA CRISTINA | RAP - EEAT - POÇO | 12440050 | 2020-07-28 | 2 | 3 | MOTOR | INDUCAO | [5 empty] | 1 | UN | SIM | NAO | SIM | 14001-6911 |  | 7,5 CV | 3500 |  | WEG
| 491 | 9066 | ITUMBIARA | AE-E13-IT-1607-0136 | ITUMBIARA | ITUMBIARA | FAZENDA SANTA MARIA | EEAB - CAPTAÇÃO FAZENDA SANTA MARIA | CAPTAÇÃO - EEAB | 11460032 | 2020-06-09 | 7 | 7 | MOTOR | INDUCAO | [5 empty] | 1 | UN | SIM | NAO | SIM | 14001-6913 |  | 450 CV | 1790 |  | WEG | 355M/L | 1005376471
| 492 | 26463 | GOIÂNIA | AE-E09-GO-2906-0189 | GOIÂNIA | JOÃO LEITE | AV. ESPERANÇA, QD 21 S/N CONJUNTO ITATIAIA | CENTRO RESERVAÇÃO ITATIAIA | RAP - REL - EEAT | 12450039 | 2020-06-18 | 3 | 3 | MOTOR | INDUCAO | [5 empty] | 1 | UN | SIM | NAO | SIM | 14001-6916 |  | 15 CV | 1755 |  | WEG
| 493 | 9064 | ITUMBIARA | AE-E13-IT-1607-0134 | ITUMBIARA | ITUMBIARA | FAZENDA SANTA MARIA | EEAB - CAPTAÇÃO FAZENDA SANTA MARIA | CAPTAÇÃO - EEAB | 11460032 | 2020-06-09 | 7 | 7 | MOTOR | INDUCAO | [5 empty] | 1 | UN | SIM | NAO | SIM | 14001-6918 |  | 450 CV | 1790 |  | WEG | 355M/L | 1005376470
| 494 | 9330 | ANÁPOLIS | AE-E03-AN-0207-0125 | ANAPOLIS | PIANCO | RUA VENEZUELA, 155 ST. JARDIM AMÉRICA ANÁPOLIS | GRS. GERÊNCIA REGIONAL DE ANÁPOLIS / ETA | ETA | 10960029 | 2020-06-08 | 1 | 1 | MOTOR | INDUCAO | [5 empty] | 1 | UN | SIM | NAO | SIM | 14001-6921 |  | 0,50 CV | 1680 |  | HIDROTECH | AGVM05 |  |  | SALA DE DILUIÇÃO DE SULFATO
| 495 | 54976 | PORANGATU | AE-E07-MI-1808-0171 | MINACU | MINAÇU | FAZENDA QUEIXADA DO CORRIOLA | ETA | ETA | 11890016 | 2020-08-10 | 1 | 1 | MOTOR | INDUCAO | [5 empty] | 1 | UN | SIM | NAO | SIM | 14001-6927 |  | 0,75 CV | 1640 |  | NORD
| 496 | 41845 | RIO VERDE | AE-09-RV-2307-2715 | RIO VERDE | FESURV | FINAL DA RUA 09, ÁREA DA FESURU UNIVERSITÁRIO | ELEVATÓRIA, RESERVATÓRIO E POÇO | RAP - REL - EEAT - POÇO | 11710028 | 2020-07-23 | 4 | 4 | MOTOR | INDUCAO | [5 empty] | 1 | UN | SIM | NAO | SIM | 14001-6935 |  | 7,5 CV | 1745
| 497 | 25493 | GOIÂNIA | AE-E07-GO-2606-0875 | GOIÂNIA | MEIA PONTE | ENTRE MARGENS DO RIO MEIA PONTE C/ RUA DA DIVISA | ETA MEIA PONTE | ETA | 12450127 | 2020-06-08 | 1 | - | MOTOR | INDUCAO | [5 empty] | 1 | UN | SIM | NAO | SIM | 14001-6936 |  | 5 CV | 1730 |  | WEG
| 498 | 25494 | GOIÂNIA | AE-E07-GO-2606-0876 | GOIÂNIA | MEIA PONTE | ENTRE MARGENS DO RIO MEIA PONTE C/ RUA DA DIVISA | ETA MEIA PONTE | ETA | 12450127 | 2020-06-08 | 1 | - | MOTOR | INDUCAO | [5 empty] | 1 | UN | SIM | NAO | SIM | 14001-6938 |  | 7,5 CV | 1745
| 499 | 26316 | GOIÂNIA | AE-E09-GO-0110-1698 | GOIÂNIA | JOÃO LEITE | RUA 117 C/ RUA 252 S/N JARDIM GOIÁS | CR LESTE CELG | RSE - REL - EEAT | 12450062 | 2020-06-17 | 2 | 2 | MOTOR | INDUCAO | [5 empty] | 1 | UN | SIM | NAO | SIM | 14001-6946 |  | 20 CV | 1760 |  | WEG
| 500 | 31043 | GOIÂNIA | AE-E04-GO-2407-0704 | GOIÂNIA | JOÃO LEITE | RUA QUINTA AVENIDA SETOR GOIANIA II - GOIANIA | ETA JAIME CAMARA | ETA | 12450053 | 16/06 À 17/06 | - | 1 | MOTOR | INDUCAO | [5 empty] | 1 | UN | NAO | SIM | SIM | 14001-6948 |  | 0,20 KW |  |  | BONANI |  |  |  | OFICINA
| 501 | 9337 | ANÁPOLIS | AE-E10-AN-1706-0067 | ANAPOLIS | DAIA | AVENIDA PEDRO LUDOVICO EM FRENTE QD2 PARQUE CALIXTOPOLIS | CR R - 23 | REL - RAP - EEAT | 10960050 | 2020-06-09 | - | 6 | MOTOR | INDUCAO | [5 empty] | 1 | UN | SIM | NAO | SIM | 14001-6950 |  | 1 CV | 1750 |  | VOGES | B132S4
| 502 | 9338 | ANÁPOLIS | AE-E10-AN-1706-0068 | ANAPOLIS | DAIA | AVENIDA PEDRO LUDOVICO EM FRENTE QD2 PARQUE CALIXTOPOLIS | CR R - 23 | REL - RAP - EEAT | 10960050 | 2020-06-09 | - | 6 | MOTOR | INDUCAO | [5 empty] | 1 | UN | SIM | NAO | SIM | 14001-6951 |  | 1 CV | 1750 |  | VOGES | B132S4
| 503 | 47088 | LUZIÂNIA | AE-06-LU-2807-3219 | NOVO GAMA | JD PAIVA | QD 13 LOTEAMENTO JD PAIVA NOVO GAMA | EEE JD PAIVA | EEE | 10420008 | 2020-07-28 | 10 | 10 | MOTOR | INDUCAO | [5 empty] | 1 | UN | SIM | NAO | SIM | 14001-6961 |  | 125 CV | 1785 |  | WEG | 380S/M | 1006071482
| 504 | 19209 | FORMOSA | AE-E06-SJ-2707-0059 | SAO JOAO DA ALIANCA | SAO JOAO DA ALIANCA | FAZENDA OLHOS D'ÁGUA SÃO JOÃO DA ALIANÇA | ETA SÃO JOÃO DA ALIANÇA | ETA | 10310005 | 2020-07-07 | 5 | 5 | MOTOR | INDUCAO | [5 empty] | 1 | UN | SIM | NAO | SIM | 14001-6968 |  | 50 CV | 1170 |  | WEG | 200L
| 505 | 9759 | SANTA HELENA | AE-E11-SH-1507-0067 | SANTA HELENA DE GOIAS | TEMPO NOVO | R. JOÃO DE BARRO | EEAT TEMPO NOVO | EEAT - RAP - REL | 12190003 | 2020-06-22 | 3 | 3 | MOTOR | INDUCAO | [5 empty] | 1 | UN | SIM | NAO | SIM | 14001-6969 |  | 5 CV | 3510 |  | VOGES
| 506 | 9760 | SANTA HELENA | AE-E11-SH-1507-0068 | SANTA HELENA DE GOIAS | TEMPO NOVO | R. JOÃO DE BARRO | EEAT TEMPO NOVO | EEAT - RAP - REL | 12190003 | 2020-06-22 | 3 | 3 | MOTOR | INDUCAO | [5 empty] | 1 | UN | SIM | NAO | SIM | 14001-6970 |  | 5 CV | 3510 |  | VOGES
| 507 | 9435 | CAMPOS BELOS | AE-E06-CB-2606-0042 | CAMPOS BELOS | CAMPOS BELOS | RODOVIA BR GO 118 FAZENDA CARNEIRO | ETA - CAP | ETA - CAPTAÇÃO | 10450006 | 2020-06-16 | 2 | 2 | MOTOR | INDUCAO | [5 empty] | 1 | UN | SIM | NAO | SIM | 14001-6974 |  | 50 CV |  |  | WEG | 132M
| 508 | 21260 | GOIÁS | AE-02-GV-2306-2129 | MOZARLANDIA | MOZARLÂNDIA | RUA DO CONTORNO N 1682 | ETA-EATNº1-EATNº2-POÇON2 | ETA | 10820005 | 2020-06-23 | 5 | 5 | MOTOR | INDUCAO | [5 empty] | 1 | UN | SIM | NAO | SIM | 14001-6978 |  | 0,50 CV |  |  | WEG
| 509 | 21262 | GOIÁS | AE-02-GV-2306-2131 | MOZARLANDIA | MOZARLÂNDIA | RUA DO CONTORNO N 1682 | ETA-EATNº1-EATNº2-POÇON2 | ETA | 10820005 | 2020-06-23 | 5 | 5 | MOTOR | INDUCAO | [5 empty] | 1 | UN | SIM | NAO | SIM | 14001-6979 |  | 0,50 CV |  |  | WEG
| 510 | 6156 | APARECIDA DE GOIÂNIA | AE-E10-AP-0207-0049 | APARECIDA DE GOIÂNIA | SISTEMA MEIA PONTE | AVENIDA RIO VERDE Q96 LT05 APARECIDA DE GOIANIA | RAP SANTA FE JARDINS VIENA | RAP | 12330024 | 2020-06-05 | 2 | 2 | MOTOR | INDUCAO | [5 empty] | 1 | UN | SIM | NAO | SIM | 14001-6980 |  | 5 CV | 3485 |  | WEG
| 511 | 9224 | MORRINHOS | AE-E11-PO-1507-0181 | PONTALINA | PONTALINA | ALAMEDA JOANA ALVES DE LIMA, ZR | CAPTAÇÃO CORREGO BOA VISTA | CAPTAÇÃO | 11390009 | 2020-06-19 | 6 | 6 | MOTOR | INDUCAO | [5 empty] | 1 | UN | SIM | NAO | SIM | 14001-7011 |  | 100 CV | 1750 |  | VOGES
| 512 | 9223 | MORRINHOS | AE-E11-PO-1507-0180 | PONTALINA | PONTALINA | ALAMEDA JOANA ALVES DE LIMA, ZR | CAPTAÇÃO CORREGO BOA VISTA | CAPTAÇÃO | 11390009 | 2020-06-19 | 6 | 6 | MOTOR | INDUCAO | [5 empty] | 1 | UN | SIM | NAO | SIM | 14001-7012 |  | 100 CV | 1750 |  | VOGES
| 513 | 41444 | RIO VERDE | AE-08-RV-2207-2314 | RIO VERDE | CENTRAL | RUA 14 COM RUA 70, QD. 50, BAIRRO POPULAR | UTR ETA E ESCRITÓRIO CENTRAL - SISTEMA RIO VERDE | ETA | 11710018 | 2020-07-22 | 1 | 1 | MOTOR | INDUCAO | [5 empty] | 1 | UN | NAO | SIM | SIM | 14001-7019 |  | 5 CV
| 514 | 9015 | ITUMBIARA | AE-E11-IT-0107-0187 | ITUMBIARA | ITUMBIARA | AV DUQUE DE CAXIAS - FAZENDA DAS POMBAS | EEAT - ETA - FAZENDA DAS POMBAS | ETA - EEAT | 11460018 | 2020-06-09 | 1 | 8 | MOTOR | INDUCAO | [5 empty] | 1 | UN | SIM | NAO | SIM | 14001-7022 |  | 0,75 KW | 3450 |  | KSB | P1000 T
| 515 | 9014 | ITUMBIARA | AE-E11-IT-0107-0186 | ITUMBIARA | ITUMBIARA | AV DUQUE DE CAXIAS - FAZENDA DAS POMBAS | EEAT - ETA - FAZENDA DAS POMBAS | ETA - EEAT | 11460018 | 2020-06-09 | 1 | 8 | MOTOR | INDUCAO | [5 empty] | 1 | UN | SIM | NAO | SIM | 14001-7024 |  | 0,75 KW | 3450 |  | KSB | P1000 T
| 516 | 26875 | GOIÂNIA | AE-E09-GO-2906-0590 | GOIÂNIA | JOÃO LEITE | RUA QUINTA AVENIDA SETOR GOIANIA II - GOIANIA | ETA JAIME CAMARA | ETA | 12450053 | 2020-06-16 | 1 | 1 | MOTOR | INDUCAO | [5 empty] | 1 | UN | NAO | SIM | SIM | 14001-7034 |  | 0,50 CV
| 517 | 29779 | GOIÂNIA | AE-E08-GO-2307-0104 | GOIÂNIA | GOIÂNIA | AV. PERIMETRAL NORTE SETOR GOIÂNIA 2 | ETE - DR HÉLIO SEIXO DE BRITTO | ETE | 12450012 | 2020-06-09 | - | 1 | MOTOR | INDUCAO | [5 empty] | 1 | UN | SIM | NAO | SIM | 14001-7036 |  | 0,68 KW |  |  | SEW EURODRIVE
| 518 | 26872 | GOIÂNIA | AE-E09-GO-2906-0587 | GOIÂNIA | JOÃO LEITE | RUA QUINTA AVENIDA SETOR GOIANIA II - GOIANIA | ETA JAIME CAMARA | ETA | 12450053 | 2020-06-16 | 1 | 1 | MOTOR | INDUCAO | [5 empty] | 1 | UN | NAO | SIM | SIM | 14001-7041 |  | 0,50 CV
| 519 | 9491 | CAMPOS BELOS | AE-E03-IA-0207-0002 | IACIARA | IACIARA | ESTRADA SENTIDO POVOADO CLARETEANDO ZONA RURAL IACIARA | EEAB II | EEAB | 10530004 | 2020-06-25 | 179 | 179 | MOTOR | INDUCAO | [5 empty] | 1 | UN | SIM | NAO | SIM | 14001-7043 |  | 100 CV | 3560 |  | WEG | W22 PLUS
| 520 | 29795 | GOIÂNIA | AE-E08-GO-2307-0120 | GOIÂNIA | GOIÂNIA | AV. PERIMETRAL NORTE SETOR GOIÂNIA 2 | ETE - DR HÉLIO SEIXO DE BRITTO | ETE | 12450012 | 2020-06-09 | - | 1 | MOTOR | INDUCAO | [5 empty] | 1 | UN | SIM | NAO | SIM | 14001-7045 |  | 5 CV |  |  | WEG
| 521 | 42097 | RIO VERDE | AE-09-RV-2207-2967 | RIO VERDE | CENTRAL | RUA LOURENÇO P. DOS SANTOS C/ RUA VITALINA ARANTES QD.02 JARDIM DAS NEVES | ELEVATÓRIA/ BOOSTER ABÓBORA . | BOOSTER | 11710022 | 2020-07-22 | 9 | 9 | MOTOR | INDUCAO | [5 empty] | 1 | UN | SIM | NAO | SIM | 14001-7047 |  | 5 CV | 3500 |  | WEG | 100L
| 522 | 29753 | GOIÂNIA | AE-E08-GO-2307-0078 | GOIÂNIA | GOIÂNIA | AV. PERIMETRAL NORTE SETOR GOIÂNIA 2 | ETE - DR HÉLIO SEIXO DE BRITTO | ETE | 12450012 | 2020-06-09 | - | 1 | MOTOR | INDUCAO | [5 empty] | 1 | UN | SIM | NAO | SIM | 14001-7054 |  | 15 CV | 1755 |  | WEG
| 523 | 8895 | ITUMBIARA | AE-E13-BJ-0107-0007 | BOM JESUS DE GOIAS | BOM JESUS | FAZENDA BOM JESUS | CAP - EEAT | CAPTAÇÃO - EEAT | 11410001 | 2020-06-17 | 1 | 1 | MOTOR | INDUCAO | [5 empty] | 1 | UN | SIM | NAO | SIM | 14001-7057 |  | 175 CV | 1790 |  | VOGES | V315S/M4 | 150410/1268
| 524 | 8896 | ITUMBIARA | AE-E13-BJ-0107-0008 | BOM JESUS DE GOIAS | BOM JESUS | FAZENDA BOM JESUS | CAP - EEAT | CAPTAÇÃO - EEAT | 11410001 | 2020-06-17 | 1 | 1 | MOTOR | INDUCAO | [5 empty] | 1 | UN | SIM | NAO | SIM | 14001-7058 |  | 175 CV | 1790 |  | VOGES | V315S/M4 | 150410/1269
| 525 | 14809 | CERES | AE-14-CE-907-1856 | GOIANÉSIA | GOIANÉSIA | ÀS MARGENS DO RIBEIRÃO "ANDA SÓ" - GOIANÉSIA - GO | EEAB II | CAPTAÇÃO - EEAB | 11120005 | 2020-07-09 | 5 | 5 | MOTOR | INDUCAO | [5 empty] | 1 | UN | SIM | NAO | SIM | 14001-7087 |  | 350 CV | 1790 |  | WEG | 355M/L
| 526 | 14810 | CERES | AE-14-CE-907-1857 | GOIANÉSIA | GOIANÉSIA | ÀS MARGENS DO RIBEIRÃO "ANDA SÓ" - GOIANÉSIA - GO | EEAB II | CAPTAÇÃO - EEAB | 11120005 | 2020-07-09 | 5 | 5 | MOTOR | INDUCAO | [5 empty] | 1 | UN | SIM | NAO | SIM | 14001-7088 |  | 350 CV | 1790 |  | WEG | 355M/L
| 527 | 8995 | ITUMBIARA | AE-E11-IT-0107-0167 | ITUMBIARA | ITUMBIARA | AV DUQUE DE CAXIAS - FAZENDA DAS POMBAS | EEAT - ETA - FAZENDA DAS POMBAS | ETA - EEAT | 11460018 | 2020-06-09 | 1 | 8 | MOTOR | INDUCAO | [5 empty] | 1 | UN | SIM | NAO | SIM | 14001-7092 |  | 2,2 KW | 1700 |  | SEW EURODRIVE
| 528 | 8996 | ITUMBIARA | AE-E11-IT-0107-0168 | ITUMBIARA | ITUMBIARA | AV DUQUE DE CAXIAS - FAZENDA DAS POMBAS | EEAT - ETA - FAZENDA DAS POMBAS | ETA - EEAT | 11460018 | 2020-06-09 | 1 | 8 | MOTOR | INDUCAO | [5 empty] | 1 | UN | SIM | NAO | SIM | 14001-7093 |  | 2,2 KW | 1700 |  | SEW EURODRIVE
| 529 | 8998 | ITUMBIARA | AE-E11-IT-0107-0170 | ITUMBIARA | ITUMBIARA | AV DUQUE DE CAXIAS - FAZENDA DAS POMBAS | EEAT - ETA - FAZENDA DAS POMBAS | ETA - EEAT | 11460018 | 2020-06-09 | 1 | 8 | MOTOR | INDUCAO | [5 empty] | 1 | UN | SIM | NAO | SIM | 14001-7094 |  | 2,2 KW | 1700 |  | SEW EURODRIVE
| 530 | 8994 | ITUMBIARA | AE-E11-IT-0107-0166 | ITUMBIARA | ITUMBIARA | AV DUQUE DE CAXIAS - FAZENDA DAS POMBAS | EEAT - ETA - FAZENDA DAS POMBAS | ETA - EEAT | 11460018 | 2020-06-09 | 1 | 8 | MOTOR | INDUCAO | [5 empty] | 1 | UN | SIM | NAO | SIM | 14001-7095 |  | 2,2 KW | 1700 |  | SEW EURODRIVE
| 531 | 9025 | ITUMBIARA | AE-E11-IT-0107-0276 | ITUMBIARA | ITUMBIARA | AV DUQUE DE CAXIAS - FAZENDA DAS POMBAS | EEAT - ETA - FAZENDA DAS POMBAS | ETA - EEAT | 11460018 | 2020-06-09 | 1 | 8 | MOTOR | INDUCAO | [5 empty] | 1 | UN | NAO | SIM | SIM | 14001-7096 |  | 7 KW |  |  | SEW EURODRIVE
| 532 | 9000 | ITUMBIARA | AE-E11-IT-0107-0172 | ITUMBIARA | ITUMBIARA | AV DUQUE DE CAXIAS - FAZENDA DAS POMBAS | EEAT - ETA - FAZENDA DAS POMBAS | ETA - EEAT | 11460018 | 2020-06-09 | 1 | 8 | MOTOR | INDUCAO | [5 empty] | 1 | UN | SIM | NAO | SIM | 14001-7097 |  | 2,2 KW | 1700 |  | SEW EURODRIVE
| 533 | 9024 | ITUMBIARA | AE-E11-IT-0107-0275 | ITUMBIARA | ITUMBIARA | AV DUQUE DE CAXIAS - FAZENDA DAS POMBAS | EEAT - ETA - FAZENDA DAS POMBAS | ETA - EEAT | 11460018 | 2020-06-09 | 1 | 8 | MOTOR | INDUCAO | [5 empty] | 1 | UN | NAO | SIM | SIM | 14001-7099 |  | 7 KW |  |  | SEW EURODRIVE
| 534 | 9023 | ITUMBIARA | AE-E11-IT-0107-0274 | ITUMBIARA | ITUMBIARA | AV DUQUE DE CAXIAS - FAZENDA DAS POMBAS | EEAT - ETA - FAZENDA DAS POMBAS | ETA - EEAT | 11460018 | 2020-06-09 | 1 | 8 | MOTOR | INDUCAO | [5 empty] | 1 | UN | NAO | SIM | SIM | 14001-7100 |  | 7 KW |  |  | SEW EURODRIVE
| 535 | 8997 | ITUMBIARA | AE-E11-IT-0107-0169 | ITUMBIARA | ITUMBIARA | AV DUQUE DE CAXIAS - FAZENDA DAS POMBAS | EEAT - ETA - FAZENDA DAS POMBAS | ETA - EEAT | 11460018 | 2020-06-09 | 1 | 8 | MOTOR | INDUCAO | [5 empty] | 1 | UN | SIM | NAO | SIM | 14001-7102 |  | 2,2 KW | 1700 |  | SEW EURODRIVE
| 536 | 9001 | ITUMBIARA | AE-E11-IT-0107-0173 | ITUMBIARA | ITUMBIARA | AV DUQUE DE CAXIAS - FAZENDA DAS POMBAS | EEAT - ETA - FAZENDA DAS POMBAS | ETA - EEAT | 11460018 | 2020-06-09 | 1 | 8 | MOTOR | INDUCAO | [5 empty] | 1 | UN | SIM | NAO | SIM | 14001-7103 |  | 2,2 KW | 1700 |  | SEW EURODRIVE
| 537 | 8999 | ITUMBIARA | AE-E11-IT-0107-0171 | ITUMBIARA | ITUMBIARA | AV DUQUE DE CAXIAS - FAZENDA DAS POMBAS | EEAT - ETA - FAZENDA DAS POMBAS | ETA - EEAT | 11460018 | 2020-06-09 | 1 | 8 | MOTOR | INDUCAO | [5 empty] | 1 | UN | SIM | NAO | SIM | 14001-7105 |  | 2,2 KW | 1700 |  | SEW EURODRIVE
| 538 | 9022 | ITUMBIARA | AE-E11-IT-0107-0273 | ITUMBIARA | ITUMBIARA | AV DUQUE DE CAXIAS - FAZENDA DAS POMBAS | EEAT - ETA - FAZENDA DAS POMBAS | ETA - EEAT | 11460018 | 2020-06-09 | 1 | 8 | MOTOR | INDUCAO | [5 empty] | 1 | UN | NAO | SIM | SIM | 14001-7106 |  | 7 KW |  |  | SEW EURODRIVE
| 539 | 56849 | PORANGATU | AE-E05-UR-1208-0117 | URUACU | URUAÇU | FAZENDA SANTANA ZONA RURAL URUAÇU-GO | ETA-POÇO DE CONTATO- EEAT- RESERVATÓRIOS | RESERVATÓRIO | 11980006 | 2020-08-04 | 2 | 2 | MOTOR | INDUCAO | [5 empty] | 1 | UN | SIM | NAO | SIM | 14001-7120 |  | 75 CV | 1775 |  | WEG | W22 PLUS | 1007951684
| 540 | 56848 | PORANGATU | AE-E05-UR-1208-0116 | URUACU | URUAÇU | FAZENDA SANTANA ZONA RURAL URUAÇU-GO | ETA-POÇO DE CONTATO- EEAT- RESERVATÓRIOS | RESERVATÓRIO | 11980006 | 2020-08-04 | 2 | 2 | MOTOR | INDUCAO | [5 empty] | 1 | UN | SIM | NAO | SIM | 14001-7121 |  | 75 CV | 1775 |  | WEG | W22 PLUS | 1008092178
| 541 | 56807 | PORANGATU | AE-E05-UR-1208-0076 | URUACU | URUAÇU | RIO PASSA TRÊS- ZONA RURAL- URUAÇU-GO | CAPTAÇÃO/POÇO 1/POÇO 2 | CAPTAÇÃO | 11980008 | 2020-08-04 | 1 | 1 | MOTOR | INDUCAO | [5 empty] | 1 | UN | SIM | NAO | SIM | 14001-7122 |  | 75 CV | 1775 |  | WEG | W22 PLUS | 1067936623
| 542 | 26521 | GOIÂNIA | AE-E09-GO-2906-0247 | GOIÂNIA | JOÃO LEITE | RUA PE. JESUS FLORES QD 2 LT 25 VALE DOS SONHOS | CR VALE DOS SONHOS | RAP - REL - EEAT | 12450065 | 2020-06-18 | 6 | 6 | MOTOR | INDUCAO | [5 empty] | 1 | UN | SIM | NAO | SIM | 14001-7123 |  | 3 CV | 1725 |  | VOGES
| 543 | 30606 | GOIÂNIA | AE-E04-GO-2407-0277 | GOIÂNIA | JOÃO LEITE | RUA QUINTA AVENIDA SETOR GOIANIA II - GOIANIA | ETA JAIME CAMARA | ETA | 12450053 | 16/06 À 17/06 | - | 1 | MOTOR | INDUCAO | [5 empty] | 1 | UN | NAO | SIM | SIM | 14001-7126 |  | 40 CV |  |  | SIEMENS | 1LG43154EA90
| 544 | 29216 | GOIÂNIA | AE-E07-GO-1107-0074 | GOIÂNIA | JOÃO LEITE | AV. MILITAR KM5, ESTRADA VICINAL - JARDIM GUANABARA - GOIÂNIA - GO - ZONA RURAL | BARRAGEM JOÃO LEITE | BARRAGEM | 12450060 | 2020-06-22 | 1 | 1 | GRUPO MOTO GERADOR | COMBUSTAO | [5 empty] | 1 | UN | SIM | NAO | SIM | 14001-7133 |  | 30 KVA |  |  | HYUNDAI | D4BB8078326
| 545 | 29346 | GOIÂNIA | AE-E07-GO-1107-0214 | GOIÂNIA | JOÃO LEITE | AV. MILITAR KM5, ESTRADA VICINAL - JARDIM GUANABARA - GOIÂNIA - GO - ZONA RURAL | BARRAGEM JOÃO LEITE | BARRAGEM | 12450060 | 2020-06-22 | 1 | 1 | MOTOR | INDUCAO | [5 empty] | 1 | UN | SIM | NAO | SIM | 14001-7135 |  | 15 CV | 1160 |  | WEG | 160M
| 546 | 29347 | GOIÂNIA | AE-E07-GO-1107-0215 | GOIÂNIA | JOÃO LEITE | AV. MILITAR KM5, ESTRADA VICINAL - JARDIM GUANABARA - GOIÂNIA - GO - ZONA RURAL | BARRAGEM JOÃO LEITE | BARRAGEM | 12450060 | 2020-06-22 | 1 | 1 | MOTOR | INDUCAO | [5 empty] | 1 | UN | SIM | NAO | SIM | 14001-7136 |  | 15 CV | 1160 |  | WEG
| 547 | 29341 | GOIÂNIA | AE-E07-GO-1107-0209 | GOIÂNIA | JOÃO LEITE | AV. MILITAR KM5, ESTRADA VICINAL - JARDIM GUANABARA - GOIÂNIA - GO - ZONA RURAL | BARRAGEM JOÃO LEITE | BARRAGEM | 12450060 | 2020-06-22 | 1 | 1 | MOTOR | INDUCAO | [5 empty] | 1 | UN | SIM | NAO | SIM | 14001-7137 |  | 3 CV | 1725 |  | WEG
| 548 | 29343 | GOIÂNIA | AE-E07-GO-1107-0211 | GOIÂNIA | JOÃO LEITE | AV. MILITAR KM5, ESTRADA VICINAL - JARDIM GUANABARA - GOIÂNIA - GO - ZONA RURAL | BARRAGEM JOÃO LEITE | BARRAGEM | 12450060 | 2020-06-22 | 1 | 1 | MOTOR | INDUCAO | [5 empty] | 1 | UN | SIM | NAO | SIM | 14001-7139 |  | 15 KW | 1740 |  | SEW
| 549 | 29344 | GOIÂNIA | AE-E07-GO-1107-0212 | GOIÂNIA | JOÃO LEITE | AV. MILITAR KM5, ESTRADA VICINAL - JARDIM GUANABARA - GOIÂNIA - GO - ZONA RURAL | BARRAGEM JOÃO LEITE | BARRAGEM | 12450060 | 2020-06-22 | 1 | 1 | MOTOR | INDUCAO | [5 empty] | 1 | UN | SIM | NAO | SIM | 14001-7141 |  | 15 KW | 1740 |  | SEW
| 550 | 26884 | GOIÂNIA | AE-E09-GO-2906-0599 | GOIÂNIA | JOÃO LEITE | RUA QUINTA AVENIDA SETOR GOIANIA II - GOIANIA | ETA JAIME CAMARA | ETA | 12450053 | 2020-06-16 | 1 | 1 | MOTOR | INDUCAO | [5 empty] | 1 | UN | NAO | SIM | SIM | 14001-7142 |  | 15 KW | 1770
| 551 | 40750 | RIO VERDE | AE-08-RV-1507-1620 | RIO VERDE | CENTRAL | RUA 14 COM RUA 70, QD. 50, BAIRRO POPULAR | ETA CENTRAL - RIO VERDE | ETA | 11710017 | 2020-07-15 | 7 | 7 | MOTOR | INDUCAO | [5 empty] | 1 | UN | SIM | NAO | SIM | 14001-7144 |  | 75 CV | 1775 |  | WEG | 225S
| 552 | 48700 | LUZIÂNIA | AE-06-LU-0708-4831 | CRISTALINA | CRISTALINA | AV. KALED COSAC, 1118 CENTRO CRISTALINA | ETA AGÊNCIA CRISTALINA | ETA | 10370007 | 2020-08-07 | 1 | 1 | MOTOR | INDUCAO | [5 empty] | 1 | UN | SIM | NAO | SIM | 14001-7145 |  | 20 CV | 3530 |  | WEG | 160M | 1007996493
| 553 | 48701 | LUZIÂNIA | AE-06-LU-0708-4832 | CRISTALINA | CRISTALINA | AV. KALED COSAC, 1118 CENTRO CRISTALINA | ETA AGÊNCIA CRISTALINA | ETA | 10370007 | 2020-08-07 | 1 | 1 | MOTOR | INDUCAO | [5 empty] | 1 | UN | SIM | NAO | SIM | 14001-7146 |  | 20 CV | 3530 |  | WEG | 160M | 1007996495
| 554 | 48702 | LUZIÂNIA | AE-06-LU-0708-4833 | CRISTALINA | CRISTALINA | AV. KALED COSAC, 1118 CENTRO CRISTALINA | ETA AGÊNCIA CRISTALINA | ETA | 10370007 | 2020-08-07 | 1 | 1 | MOTOR | INDUCAO | [5 empty] | 1 | UN | SIM | NAO | SIM | 14001-7147 |  | 20 CV | 3530 |  | WEG | 160M | 1007917388
| 555 | 48703 | LUZIÂNIA | AE-06-LU-0708-4834 | CRISTALINA | CRISTALINA | AV. KALED COSAC, 1118 CENTRO CRISTALINA | ETA AGÊNCIA CRISTALINA | ETA | 10370007 | 2020-08-07 | 1 | 1 | MOTOR | INDUCAO | [5 empty] | 1 | UN | SIM | NAO | SIM | 14001-7148 |  | 20 CV | 3530 |  | WEG | 160M | 1007917380
| 556 | 18340 | FORMOSA | AE-E03-FO-2607-0422 | FORMOSA | FORMOSA | RUA 14 SETOR JARDIM OLIVEIRA FORMOSA | ETA FORMOSA | ETA | 10280031 | 2020-06-26 | 2 | 2 | MOTOR | INDUCAO | [5 empty] | 1 | UN | NAO | SIM | SIM | 14001-7151 |  | 0,37 KW | 1750 |  | WEG | W22 PLUS
| 557 | 56067 | PORANGATU | AE-E09-PO-0708-0003 | PORANGATU | PORANGATU | FAZENDA BOM SUCESSO DE BAIXO | OFICINA CAPTAÇÃO BARRAGEM | CAPTAÇÃO | 11950007 | 2020-07-29 | 1 | 1 | MOTOR | INDUCAO | [5 empty] | 1 | UN | SIM | NAO | SIM | 14001-7157 |  | 20 CV |  |  | WEG
| 558 | 9720 | SANTA HELENA | AE-E11-AC-1407-0202 | ACREÚNA | ACREUNA | FAZENDA COMPRIDO | CAPTAÇÃO FAZENDA COMPRIDO | EEAB | 12130009 | 2020-06-24 | 10 | 10 | MOTOR | INDUCAO | [5 empty] | 1 | UN | SIM | NAO | SIM | 14001-7158 |  | 100 CV | 1775 |  | WEG | [6 empty] | sim
| 559 | 31112 | GOIÂNIA | AE-E04-GO-2407-0773 | GOIÂNIA | JOÃO LEITE | RUA QUINTA AVENIDA SETOR GOIANIA II - GOIANIA | ETA JAIME CAMARA | ETA | 12450053 | 16/06 À 17/06 | - | 1 | MOTOR | INDUCAO | [5 empty] | 1 | UN | NAO | SIM | SIM | 14001-7161 |  | 10 CV | [6 empty] | OFICINA
| 560 | 8878 | APARECIDA DE GOIÂNIA | AE-E07-AG-2606-0046 | APARECIDA DE GOIÂNIA | INDEPENDÊNCIA MANSÕES | RUA EDUARDO CARDOSO GONÇALVES QD. 163 LT. 30 A 37 | ETA - REL - RAP - INDEPENDÊNCIA MANSÕES | ETA - REL - RAP - EEAT | 12330058 | 2020-06-03 | 1 | 1 | MOTOR | INDUCAO | [5 empty] | 1 | UN | SIM | NAO | SIM | 14001-7164 |  | 0,18 KW | 1625
| 561 | 40749 | RIO VERDE | AE-08-RV-1507-1619 | RIO VERDE | CENTRAL | RUA 14 COM RUA 70, QD. 50, BAIRRO POPULAR | ETA CENTRAL - RIO VERDE | ETA | 11710017 | 2020-07-15 | 7 | 7 | MOTOR | INDUCAO | [5 empty] | 1 | UN | SIM | NAO | SIM | 14001-7165 |  | 75 CV | 1775 |  | WEG | 225S
| 562 | 5830 | ANÁPOLIS | AE-E02-AN-2406-0058 | ANAPOLIS | PIANCO | RUA CASTELO BRANCO ESQ COM AV BRASIL QD 10 LT 15 BAIRRO VILA RICA | CR R11 - TESOURO | REL - RAP - EEAT | 10960004 | 2020-06-10 | 4 | 4 | MOTOR | INDUCAO | [5 empty] | 1 | UN | SIM | NAO | SIM | 14001-7177 |  | 3 CV |  |  | WEG
| 563 | 15510 | CERES | AE-14-CE-2107-2561 | JARAGUÁ | JARAGUÁ | RUA ALTO DA SERRA– LOT. ALTO DO ROSÁRIO, QD. 2, LT. 69,VILA IZAURA - JARAGUÁ - GO | EEAT ALTO DO ROSÁRIO | REL - RAP - RSE - EEAT | 11160011 | 2020-07-21 | 3 | 6 | MOTOR | INDUCAO | [5 empty] | 1 | UN | SIM | NAO | SIM | 14001-7199 |  | 3 CV | 3510 |  | VOGES | UP90 S2/NM | 220610
| 564 | 34397 | GRANDE GOIÂNIA | AE-E04-TR-0508-0617 | TRINDADE | ETA ARROZAL | ZONA RURAL FAZENDA ARROZAL - TRINDADE | ETA SISTEMA ARROZAL TRINDADE | ETA | 12440012 | 2020-07-24 | 1 | 1 | MOTOR | INDUCAO | [5 empty] | 1 | UN | SIM | NAO | SIM | 14001-7200 |  | 200 CV | 1790 |  | WEG
| 565 | 34394 | GRANDE GOIÂNIA | AE-E04-TR-0508-0614 | TRINDADE | ETA ARROZAL | ZONA RURAL FAZENDA ARROZAL - TRINDADE | ETA SISTEMA ARROZAL TRINDADE | ETA | 12440012 | 2020-07-24 | 1 | 1 | MOTOR | INDUCAO | [5 empty] | 1 | UN | SIM | NAO | SIM | 14001-7201 |  | 200 CV | 1790 |  | WEG
| 566 | 34395 | GRANDE GOIÂNIA | AE-E04-TR-0508-0615 | TRINDADE | ETA ARROZAL | ZONA RURAL FAZENDA ARROZAL - TRINDADE | ETA SISTEMA ARROZAL TRINDADE | ETA | 12440012 | 2020-07-24 | 1 | 1 | MOTOR | INDUCAO | [5 empty] | 1 | UN | SIM | NAO | SIM | 14001-7202 |  | 200 CV | 1790 |  | WEG
| 567 | 34396 | GRANDE GOIÂNIA | AE-E04-TR-0508-0616 | TRINDADE | ETA ARROZAL | ZONA RURAL FAZENDA ARROZAL - TRINDADE | ETA SISTEMA ARROZAL TRINDADE | ETA | 12440012 | 2020-07-24 | 1 | 1 | MOTOR | INDUCAO | [5 empty] | 1 | UN | SIM | NAO | SIM | 14001-7203 |  | 200 CV | 1790 |  | WEG
| 568 | 31010 | GOIÂNIA | AE-E04-GO-2407-0671 | GOIÂNIA | JOÃO LEITE | RUA QUINTA AVENIDA SETOR GOIANIA II - GOIANIA | ETA JAIME CAMARA | ETA | 12450053 | 16/06 À 17/06 | - | 1 | MOTOR | INDUCAO | [5 empty] | 1 | UN | NAO | SIM | SIM | 14001-7204 |  | 0,75 CV |  |  | GAMAR |  |  |  | OFICINA
| 569 | 31118 | GOIÂNIA | AE-E04-GO-2407-0779 | GOIÂNIA | JOÃO LEITE | RUA QUINTA AVENIDA SETOR GOIANIA II - GOIANIA | ETA JAIME CAMARA | ETA | 12450053 | 16/06 À 17/06 | - | 1 | MOTOR | INDUCAO | [5 empty] | 1 | UN | NAO | SIM | SIM | 14001-7205 |  | 5 CV | [6 empty] | OFICINA
| 570 | 8974 | ITUMBIARA | AE-E13-IN-0107-0093 | INACIOLANDIA | INACIOLÂNDIA | FAZENDA CAMPANHA E CAMPO GRANDE | ETA - POÇO - REL - CAPTAÇÃO | ETA - POÇO - REL - CAPTAÇÃO | 11450003 | 2020-06-16 | 1 | 1 | MOTOR | INDUCAO | [5 empty] | 1 | UN | SIM | NAO | SIM | 14001-7208 |  | 0,37 CV | 1680 |  | WEG | W22 | 1008155836
| 571 | 25067 | GOIÂNIA | AE-E07-GO-2606-0453 | GOIÂNIA | MEIA PONTE | AV. TRINDADE QD. 10 LT 23 TEMPO NOVO - ST. MAYSA | BOOSTER MAYSA | BOOSTER | 12450082 | 2020-06-15 | 2 | - | MOTOR | INDUCAO | [5 empty] | 1 | UN | SIM | NAO | SIM | 14001-7211 |  | 60 CV | 1775 |  | WEG
| 572 | 31002 | GOIÂNIA | AE-E04-GO-2407-0663 | GOIÂNIA | JOÃO LEITE | RUA QUINTA AVENIDA SETOR GOIANIA II - GOIANIA | ETA JAIME CAMARA | ETA | 12450053 | 16/06 À 17/06 | - | 1 | MOTOR | INDUCAO | [5 empty] | 1 | UN | NAO | SIM | SIM | 14001-7214 |  | 0,50 CV |  |  | BONANI |  |  |  | OFICINA
| 573 | 31004 | GOIÂNIA | AE-E04-GO-2407-0665 | GOIÂNIA | JOÃO LEITE | RUA QUINTA AVENIDA SETOR GOIANIA II - GOIANIA | ETA JAIME CAMARA | ETA | 12450053 | 16/06 À 17/06 | - | 1 | MOTOR | INDUCAO | [5 empty] | 1 | UN | NAO | SIM | SIM | 14001-7215 |  | 0,50 CV |  |  | BONANI |  |  |  | OFICINA
| 574 | 31037 | GOIÂNIA | AE-E04-GO-2407-0698 | GOIÂNIA | JOÃO LEITE | RUA QUINTA AVENIDA SETOR GOIANIA II - GOIANIA | ETA JAIME CAMARA | ETA | 12450053 | 16/06 À 17/06 | - | 1 | MOTOR | INDUCAO | [5 empty] | 1 | UN | NAO | SIM | SIM | 14001-7216 |  | 0,37 KW |  |  | BONANI |  |  |  | OFICINA
| 575 | 31023 | GOIÂNIA | AE-E04-GO-2407-0684 | GOIÂNIA | JOÃO LEITE | RUA QUINTA AVENIDA SETOR GOIANIA II - GOIANIA | ETA JAIME CAMARA | ETA | 12450053 | 16/06 À 17/06 | - | 1 | MOTOR | INDUCAO | [5 empty] | 1 | UN | NAO | SIM | SIM | 14001-7218 |  | 5 CV |  |  | BONANI |  |  |  | OFICINA
| 576 | 27603 | GOIÂNIA | AE-E10-GO-1706-0464 | GOIÂNIA | MEIA PONTE | ENTRE MARGENS DO RIO MEIA PONTE C/ RUA DA DIVISA | ETA MEIA PONTE | ETA | 12450085 | 2020-06-08 | - | 1 | MOTOR | INDUCAO | [5 empty] | 1 | UN | NAO | SIM | SIM | 14001-7219 |  | 250 CV | 1790 |  | WEG |  |  |  | ELEVATORIA (RESERVA)
| 577 | 30950 | GOIÂNIA | AE-E04-GO-2407-0611 | GOIÂNIA | JOÃO LEITE | RUA QUINTA AVENIDA SETOR GOIANIA II - GOIANIA | ETA JAIME CAMARA | ETA | 12450053 | 16/06 À 17/06 | - | 1 | MOTOR | INDUCAO | [5 empty] | 1 | UN | NAO | SIM | SIM | 14001-7220 |  | 2 CV |  |  | WEG | W22 |  |  | OFICINA
| 578 | 30965 | GOIÂNIA | AE-E04-GO-2407-0626 | GOIÂNIA | JOÃO LEITE | RUA QUINTA AVENIDA SETOR GOIANIA II - GOIANIA | ETA JAIME CAMARA | ETA | 12450053 | 16/06 À 17/06 | - | 1 | MOTOR | INDUCAO | [5 empty] | 1 | UN | NAO | SIM | SIM | 14001-7221 |  | 0,75 CV |  |  | WEG |  |  |  | OFICINA
| 579 | 29667 | GOIÂNIA | AE-E01-GO-1706-0049 | GOIÂNIA | GOIÂNIA | AV. PERIMETRAL NORTE SETOR GOIÂNIA 2 | ETE - DR HÉLIO SEIXO DE BRITTO | ETE | 12450012 | 2020-06-09 | 1 | 1 | MOTOR | INDUCAO | [5 empty] | 1 | UN | NAO | SIM | SIM | 14001-7222 |  | 30 KW | 1750 |  | WEG | C57212NA00LAN | 707764 |  | ALMOXARIFADO
| 580 | 44289 | SÃO LUIZ DOS MONTES BELOS | AE-E15-SL-2809-0237 | SAO LUIS DE MONTES BELOS | MONTES BELOS | FAZENDA SANTANA | ETA SÃO LUIZ DOS MONTES BELOS | ETA - EEAT - RSE | 10940010 | 2020-07-14 | - | 13 | MOTOR | INDUCAO | [5 empty] | 1 | UN | SIM | NAO | SIM | 14001-7229 |  | 30 CV |  |  | WEG | W22 PLUS
| 581 | 44288 | SÃO LUIZ DOS MONTES BELOS | AE-E15-SL-2809-0236 | SAO LUIS DE MONTES BELOS | MONTES BELOS | FAZENDA SANTANA | ETA SÃO LUIZ DOS MONTES BELOS | ETA - EEAT - RSE | 10940010 | 2020-07-14 | - | 13 | MOTOR | INDUCAO | [5 empty] | 1 | UN | SIM | NAO | SIM | 14001-7230 |  | 30 CV |  |  | WEG | W22 PLUS
| 582 | 41436 | RIO VERDE | AE-08-RV-2207-2306 | RIO VERDE | CENTRAL | RUA 14 COM RUA 70, QD. 50, BAIRRO POPULAR | UTR ETA E ESCRITÓRIO CENTRAL - SISTEMA RIO VERDE | ETA | 11710018 | 2020-07-22 | 1 | 1 | MOTOR | INDUCAO | [5 empty] | 1 | UN | NAO | SIM | SIM | 14001-7236 |  | 5 CV
| 583 | 42507 | RIO VERDE | AE-04-RV-1707-3377 | RIO VERDE | MIRIAN RESENDE | VIVEIRO RUA BEM TE VI QD 13 - RIO VERDE | POÇO 06 MIRIAM RESENDE E RESERVATORIO | POÇO - EEAT | 11710050 | 2020-07-17 | 9 | 6 | MOTOR | INDUCAO | [5 empty] | 1 | UN | SIM | NAO | SIM | 14001-7237 |  | 20 CV | 1775 |  | WEG | 160M
| 584 | 5829 | ANÁPOLIS | AE-E02-AN-2406-0057 | ANAPOLIS | PIANCO | RUA CASTELO BRANCO ESQ COM AV BRASIL QD 10 LT 15 BAIRRO VILA RICA | CR R11 - TESOURO | REL - RAP - EEAT | 10960004 | 2020-06-10 | 4 | 4 | MOTOR | INDUCAO | [5 empty] | 1 | UN | SIM | NAO | SIM | 14001-7248 |  | 3 CV |  |  | WEG
| 585 | 19098 | FORMOSA | AE-E06-PL-2307-0227 | PLANALTINA | ITAPUÃ II | QD. 36 E 37 PARQUE ITAPUÃ II | RESERVATÓRIO ITAPUÃ II | RAP | 10300021 | 2020-07-03 | 4 | 4 | MOTOR | INDUCAO | ACOPLADO A BOMBA DOSADORA |  |  |  |  | 1 | UN | SIM | NAO | SIM | 14001-7255 |  | 0,37 KW | 1640 |  | BONANI | TR6384
| 586 | 22094 | JATAÍ | AE-E15-JT-1707-0063 | JATAÍ | JATAÍ | FAZENDA TATU - MARGENS DO RIO CLARO | ETA DE JATAÍ | ETA - EEAB - EEAT | 11760017 | 2020-07-01 | 3 | 3 | MOTOR | INDUCAO | AGITADOR |  |  |  |  | 1 | UN | SIM | NAO | SIM | 14001-7257 |  | 1 CV | 1750 |  | WEG | RASTP
| 587 | 22093 | JATAÍ | AE-E15-JT-1707-0062 | JATAÍ | JATAÍ | FAZENDA TATU - MARGENS DO RIO CLARO | ETA DE JATAÍ | ETA - EEAB - EEAT | 11760017 | 2020-07-01 | 3 | 3 | MOTOR | INDUCAO | [5 empty] | 1 | UN | SIM | NAO | SIM | 14001-7259 |  | 1 CV |  |  | WEG
| 588 | 19937 | GOIÁS | AE-10-GV-2506-0798 | GOIAS | BACALHAU | RUA 7 QD.01 LT 45 - SETOR FELICISSIMO ESPIRITO SANTO CARDOSO - GOIAS | RESERVATÓRIO GOIAS II | REL | 10740010 | 2020-06-25 | 2 | 2 | MOTOR | INDUCAO | [5 empty] | 1 | UN | SIM | NAO | SIM | 14001-7281 |  | 0,75 CV | 1625 |  |  | 63 L/4 F | 104.44602/00-4
| 589 | 21122 | GOIÁS | AE-05-GV-2506-1990 | ITAPURANGA | ITAPURANGA | RUA 24 S/N VILA MARILDA ITAPURANGA-GO | ETA | ETA | 10810006 | 2020-06-25 | 5 | 5 | MOTOR | INDUCAO | [5 empty] | 1 | UN | SIM | NAO | SIM | 14001-7283 |  | 0,38 KVA |  |  | NORD | SK 63 L/4F
| 590 | 30955 | GOIÂNIA | AE-E04-GO-2407-0616 | GOIÂNIA | JOÃO LEITE | RUA QUINTA AVENIDA SETOR GOIANIA II - GOIANIA | ETA JAIME CAMARA | ETA | 12450053 | 16/06 À 17/06 | - | 1 | MOTOR | INDUCAO | [5 empty] | 1 | UN | NAO | SIM | SIM | 14001-7296 |  | 5 CV |  |  | WEG |  |  |  | OFICINA
| 591 | 31073 | GOIÂNIA | AE-E04-GO-2407-0734 | GOIÂNIA | JOÃO LEITE | RUA QUINTA AVENIDA SETOR GOIANIA II - GOIANIA | ETA JAIME CAMARA | ETA | 12450053 | 16/06 À 17/06 | - | 1 | MOTOR | INDUCAO | [5 empty] | 1 | UN | NAO | SIM | SIM | 14001-7300 |  | 0,37 KW |  |  | WEG |  |  |  | OFICINA
| 592 | 30893 | GOIÂNIA | AE-E04-GO-2407-0554 | GOIÂNIA | JOÃO LEITE | RUA QUINTA AVENIDA SETOR GOIANIA II - GOIANIA | ETA JAIME CAMARA | ETA | 12450053 | 16/06 À 17/06 | - | 1 | MOTOR | INDUCAO | [5 empty] | 1 | UN | NAO | SIM | SIM | 14001-7302 |  | 0,50 CV | 1680 |  | WEG |  |  |  | OFICINA
| 593 | 31056 | GOIÂNIA | AE-E04-GO-2407-0717 | GOIÂNIA | JOÃO LEITE | RUA QUINTA AVENIDA SETOR GOIANIA II - GOIANIA | ETA JAIME CAMARA | ETA | 12450053 | 16/06 À 17/06 | - | 1 | MOTOR | INDUCAO | [5 empty] | 1 | UN | NAO | SIM | SIM | 14001-7303 |  | 0,75 CV | [6 empty] | OFICINA
| 594 | 31107 | GOIÂNIA | AE-E04-GO-2407-0768 | GOIÂNIA | JOÃO LEITE | RUA QUINTA AVENIDA SETOR GOIANIA II - GOIANIA | ETA JAIME CAMARA | ETA | 12450053 | 16/06 À 17/06 | - | 1 | MOTOR | INDUCAO | [5 empty] | 1 | UN | NAO | SIM | SIM | 14001-7305 |  | 10 CV | [6 empty] | OFICINA
| 595 | 30992 | GOIÂNIA | AE-E04-GO-2407-0653 | GOIÂNIA | JOÃO LEITE | RUA QUINTA AVENIDA SETOR GOIANIA II - GOIANIA | ETA JAIME CAMARA | ETA | 12450053 | 16/06 À 17/06 | - | 1 | MOTOR | INDUCAO | [5 empty] | 1 | UN | NAO | SIM | SIM | 14001-7308 |  | 5 CV |  |  | WEG |  |  |  | OFICINA
| 596 | 9797 | SANTA HELENA | AE-E11-SH-1507-0276 | SANTA HELENA DE GOIAS | SANTA HELENA DE GOIAS | AV. NOSSA SENHORA DAS GRAÇAS | ETA DE SANTA HELENA DE GOIAS | ETA - RSE - REL - RAP - EEAT | 12190005 | 2020-06-22 | 5 | 5 | MOTOR | INDUCAO | [5 empty] | 1 | UN | SIM | NAO | SIM | 14001-7311 |  | 15 CV
| 597 | 42095 | RIO VERDE | AE-09-RV-2207-2965 | RIO VERDE | CENTRAL | RUA LOURENÇO P. DOS SANTOS C/ RUA VITALINA ARANTES QD.02 JARDIM DAS NEVES | ELEVATÓRIA/ BOOSTER ABÓBORA . | BOOSTER | 11710022 | 2020-07-22 | 9 | 9 | MOTOR | INDUCAO | [5 empty] | 1 | UN | SIM | NAO | SIM | 14001-7317 |  | 500 CV | 1790 |  | WEG | 355M
| 598 | 56671 | PORANGATU | AE-E08-SM-1308-0209 | SAO MIGUEL DO ARAGUAIA | SAO MIGUEL DO ARAGUAIA | AV. RIO GRANDE DO SUL COM PARANÁ, SÃO MIGUEL DO ARAGUAIA | ESCRITÓRIO, ETA E RESERVATÓRIO - SISTEMA SÃO MIGUEL DO ARAGUAIA | ETA | 11970003 | 2020-08-04 | 13 | 13 | MOTOR | COMBUSTAO | ACOPLADO A MAQUINA DE CORTAR ASFALTO |  |  |  |  | 1 | UN | SIM | NAO | SIM | 14001-7325 |  | 5 HP
| 599 | 31041 | GOIÂNIA | AE-E04-GO-2407-0702 | GOIÂNIA | JOÃO LEITE | RUA QUINTA AVENIDA SETOR GOIANIA II - GOIANIA | ETA JAIME CAMARA | ETA | 12450053 | 16/06 À 17/06 | - | 1 | MOTOR | INDUCAO | [5 empty] | 1 | UN | NAO | SIM | SIM | 14001-7340 |  | 0,50 CV |  |  | BONANI |  |  |  | OFICINA
| 600 | 16217 | CERES | AE-10-CE-1307-3269 | RIANÁPOLIS | RIBEIRÃO FORMIGA | RUA IDELBANDO GOMES MACHADO QD. 19 LOTES (1 A 3,6 A 9 E 12) - VILA REDENÇÃO - RIANÁPOLIS | RESERVATÓRIO/ETA/ESCRITÓRIO | ETA | 11220002 | 2020-07-13 | 1 | 1 | MOTOR | INDUCAO | [5 empty] | 1 | UN | SIM | NAO | SIM | 14001-7341 |  | 0,20 KW | 1580 |  | BONANI | TR6384 | 10/002398 |  | SALA MAQUINA
| 601 | 31028 | GOIÂNIA | AE-E04-GO-2407-0689 | GOIÂNIA | JOÃO LEITE | RUA QUINTA AVENIDA SETOR GOIANIA II - GOIANIA | ETA JAIME CAMARA | ETA | 12450053 | 16/06 À 17/06 | - | 1 | MOTOR | INDUCAO | [5 empty] | 1 | UN | NAO | SIM | SIM | 14001-7343 |  | 1 CV |  |  | BONANI |  |  |  | OFICINA
| 602 | 31008 | GOIÂNIA | AE-E04-GO-2407-0669 | GOIÂNIA | JOÃO LEITE | RUA QUINTA AVENIDA SETOR GOIANIA II - GOIANIA | ETA JAIME CAMARA | ETA | 12450053 | 16/06 À 17/06 | - | 1 | MOTOR | INDUCAO | [5 empty] | 1 | UN | NAO | SIM | SIM | 14001-7344 |  | 0,30 KW |  |  | GAMAR |  |  |  | OFICINA
| 603 | 31029 | GOIÂNIA | AE-E04-GO-2407-0690 | GOIÂNIA | JOÃO LEITE | RUA QUINTA AVENIDA SETOR GOIANIA II - GOIANIA | ETA JAIME CAMARA | ETA | 12450053 | 16/06 À 17/06 | - | 1 | MOTOR | INDUCAO | [5 empty] | 1 | UN | NAO | SIM | SIM | 14001-7352 |  | 1 CV |  |  | BONANI |  |  |  | OFICINA
| 604 | 27885 | GOIÂNIA | AE-E04-GO-0307-0015 | GOIÂNIA | JOÃO LEITE | AV. 90 QD F44 N220 - SETOR SUL - GOIANIA | CENTRO DE RESERVAÇÃO CASCALHO | RSE - EEAT | 12450037 | 2020-06-22 | 1 | 1 | MOTOR | INDUCAO | [5 empty] | 1 | UN | SIM | NAO | SIM | 14001-7364 |  | 400 CV | 1788 |  | SIEMENS
| 605 | 26276 | GOIÂNIA | AE-E09-GO-2906-0016 | GOIÂNIA | JOÃO LEITE | AV. UNIVERSITÁRIA COM A RUA 256, S/N SETOR UNIVERSITÁRIO | CENTRO DE RESERVAÇÃO SENAC | RSE - EEAT | 12450043 | 2020-06-17 | 1 | 1 | MOTOR | INDUCAO | [5 empty] | 1 | UN | SIM | NAO | SIM | 14001-7365 |  | 400 CV | 1788 |  | SIEMENS
| 606 | 26275 | GOIÂNIA | AE-E09-GO-2906-0015 | GOIÂNIA | JOÃO LEITE | AV. UNIVERSITÁRIA COM A RUA 256, S/N SETOR UNIVERSITÁRIO | CENTRO DE RESERVAÇÃO SENAC | RSE - EEAT | 12450043 | 2020-06-17 | 1 | 1 | MOTOR | INDUCAO | [5 empty] | 1 | UN | SIM | NAO | SIM | 14001-7366 |  | 400 CV | 1788 |  | SIEMENS
| 607 | 18711 | FORMOSA | AE-E06-PL-2007-0172 | PLANALTINA | PLANALTINA | RUA 19A CENTRO NORTE PLANALTINA | RESERVATÓRIO R3- CR03 | RAP - REL | 10300013 | 2020-07-06 | 12 | 12 | MOTOR | INDUCAO | [5 empty] | 1 | UN | SIM | NAO | SIM | 14001-7372 |  | 18,5 CV | 1755 |  | VOGES | V. 160 L4 | 160411
| 608 | 9005 | ITUMBIARA | AE-E11-IT-0107-0177 | ITUMBIARA | ITUMBIARA | AV DUQUE DE CAXIAS - FAZENDA DAS POMBAS | EEAT - ETA - FAZENDA DAS POMBAS | ETA - EEAT | 11460018 | 2020-06-09 | 1 | 8 | MOTOR | INDUCAO | [5 empty] | 1 | UN | SIM | NAO | SIM | 14001-7376 |  | 1,5 CV | 1750 |  | WEG
| 609 | 9003 | ITUMBIARA | AE-E11-IT-0107-0175 | ITUMBIARA | ITUMBIARA | AV DUQUE DE CAXIAS - FAZENDA DAS POMBAS | EEAT - ETA - FAZENDA DAS POMBAS | ETA - EEAT | 11460018 | 2020-06-09 | 1 | 8 | MOTOR | INDUCAO | [5 empty] | 1 | UN | SIM | NAO | SIM | 14001-7377 |  | 1,5 CV | 1750 |  | WEG
| 610 | 9004 | ITUMBIARA | AE-E11-IT-0107-0176 | ITUMBIARA | ITUMBIARA | AV DUQUE DE CAXIAS - FAZENDA DAS POMBAS | EEAT - ETA - FAZENDA DAS POMBAS | ETA - EEAT | 11460018 | 2020-06-09 | 1 | 8 | MOTOR | INDUCAO | [5 empty] | 1 | UN | SIM | NAO | SIM | 14001-7378 |  | 1,5 CV | 1750 |  | WEG
| 611 | 9002 | ITUMBIARA | AE-E11-IT-0107-0174 | ITUMBIARA | ITUMBIARA | AV DUQUE DE CAXIAS - FAZENDA DAS POMBAS | EEAT - ETA - FAZENDA DAS POMBAS | ETA - EEAT | 11460018 | 2020-06-09 | 1 | 8 | MOTOR | INDUCAO | [5 empty] | 1 | UN | SIM | NAO | SIM | 14001-7381 |  | 1,5 CV | 1750 |  | WEG
| 612 | 22570 | JATAÍ | AE-E11-JA-0308-0202 | JATAÍ | JATAÍ | AV. RIO BONITO, JD. PARAÍSO, SAÍDA P/ CAIAPÔNIA | CENTRO DE RESERVAÇÃO R9 - R11 | RAP | 11760015 | 2020-06-30 | 8 | 8 | MOTOR | INDUCAO | [5 empty] | 1 | UN | SIM | NAO | SIM | 14001-7381 |  | 5 CV | 1765 |  | METALCORTE | B132
| 613 | 18345 | FORMOSA | AE-E03-FO-2607-0427 | FORMOSA | FORMOSA | RUA 14 SETOR JARDIM OLIVEIRA FORMOSA | ETA FORMOSA | ETA | 10280031 | 2020-06-26 | 2 | 2 | MOTOR | INDUCAO | [5 empty] | 1 | UN | NAO | SIM | SIM | 14001-7382 |  | 2 CV | 1750 |  | VOGES |  | 110311
| 614 | 30619 | GOIÂNIA | AE-E04-GO-2407-0290 | GOIÂNIA | JOÃO LEITE | RUA QUINTA AVENIDA SETOR GOIANIA II - GOIANIA | ETA JAIME CAMARA | ETA | 12450053 | 16/06 À 17/06 | - | 1 | MOTOR | INDUCAO | [5 empty] | 1 | UN | NAO | SIM | SIM | 14001-7384 |  | 15 CV |  |  | VOGES
| 615 | 18712 | FORMOSA | AE-E06-PL-2007-0173 | PLANALTINA | PLANALTINA | RUA 19A CENTRO NORTE PLANALTINA | RESERVATÓRIO R3- CR03 | RAP - REL | 10300013 | 2020-07-06 | 12 | 12 | MOTOR | INDUCAO | [5 empty] | 1 | UN | SIM | NAO | SIM | 14001-7385 |  | 18,5 CV | 1760 |  | VOGES | 132 MA4 | 100311
| 616 | 22594 | JATAÍ | AE-E11-JA-0308-0226 | JATAÍ | JATAÍ | AV. NORTE, Q15, L06, PORTAL DO SOL | CR R12 - R13 | RAP - REL | 11760013 | 2020-06-30 | 9 | 9 | MOTOR | INDUCAO | [5 empty] | 1 | UN | SIM | NAO | SIM | 14001-7398 |  | 7,5 CV | 1740 |  | VOGES | BH2M5
| 617 | 25066 | GOIÂNIA | AE-E07-GO-2606-0452 | GOIÂNIA | MEIA PONTE | AV. TRINDADE QD. 10 LT 23 TEMPO NOVO - ST. MAYSA | BOOSTER MAYSA | BOOSTER | 12450082 | 2020-06-15 | 2 | - | MOTOR | INDUCAO | [5 empty] | 1 | UN | SIM | NAO | SIM | 14001-7404 |  | 60 CV | 1775 |  | WEG
| 618 | 56080 | PORANGATU | AE-E09-PO-0708-0016 | PORANGATU | PORANGATU | FAZENDA BOM SUCESSO DE BAIXO | OFICINA CAPTAÇÃO BARRAGEM | CAPTAÇÃO | 11950007 | 2020-07-29 | 1 | 1 | MOTOR | INDUCAO | [5 empty] | 1 | UN | SIM | NAO | SIM | 14001-7417 |  | 0,50 CV | 1150
| 619 | 56084 | PORANGATU | AE-E09-PO-0708-0020 | PORANGATU | PORANGATU | FAZENDA BOM SUCESSO DE BAIXO | OFICINA CAPTAÇÃO BARRAGEM | CAPTAÇÃO | 11950007 | 2020-07-29 | 1 | 1 | MOTOR | INDUCAO | [5 empty] | 1 | UN | SIM | NAO | SIM | 14001-7418 |  | 0,50 CV | 1130
| 620 | 15601 | CERES | AE-14-CE-2207-2652 | JARAGUÁ | JARAGUÁ | FAZENDA BOA VISTA ROD.427 - JARAGUÁ - GO | CAPTAÇÃO RIO PARÍ/EEAB | CAPTAÇÃO | 11160006 | 2020-07-22 | 1 | 1 | MOTOR | INDUCAO | [5 empty] | 1 | UN | SIM | NAO | SIM | 14001-7423 |  | 40 CV | 1770 |  | WEG | 200M | 1009734240
| 621 | 15602 | CERES | AE-14-CE-2207-2653 | JARAGUÁ | JARAGUÁ | FAZENDA BOA VISTA ROD.427 - JARAGUÁ - GO | CAPTAÇÃO RIO PARÍ/EEAB | CAPTAÇÃO | 11160006 | 2020-07-22 | 1 | 1 | MOTOR | INDUCAO | [5 empty] | 1 | UN | SIM | NAO | SIM | 14001-7424 |  | 40 CV | 1770 |  | WEG | 200M
| 622 | 9709 | SANTA HELENA | AE-E11-AC-1407-0130 | ACREÚNA | ACREUNA | CÓRREGO VEREDÃO | CAPTAÇÃO/ ETA ACREÚNA | ETA - EEAT - RET | 12130008 | 2020-06-24 | 9 | 9 | MOTOR | INDUCAO | [5 empty] | 1 | UN | SIM | NAO | SIM | 14001-7437 |  | 75 CV | 1775 |  | WEG | [6 empty] | sim
| 623 | 9708 | SANTA HELENA | AE-E11-AC-1407-0129 | ACREÚNA | ACREUNA | CÓRREGO VEREDÃO | CAPTAÇÃO/ ETA ACREÚNA | ETA - EEAT - RET | 12130008 | 2020-06-24 | 9 | 9 | MOTOR | INDUCAO | [5 empty] | 1 | UN | SIM | NAO | SIM | 14001-7438 |  | 75 CV | 1775 |  | WEG | [6 empty] | sim
| 624 | 9710 | SANTA HELENA | AE-E11-AC-1407-0131 | ACREÚNA | ACREUNA | CÓRREGO VEREDÃO | CAPTAÇÃO/ ETA ACREÚNA | ETA - EEAT - RET | 12130008 | 2020-06-24 | 9 | 9 | MOTOR | INDUCAO | [5 empty] | 1 | UN | SIM | NAO | SIM | 14001-7439 |  | 75 CV | 1775 |  | WEG | [6 empty] | sim
| 625 | 9721 | SANTA HELENA | AE-E11-AC-1407-0220 | ACREÚNA | VEREDÃO-ACREUNA | R. ACRE C/ R. PARÁ | ETA DE ACREUNA | ETA - EEAT - RSE | 12130010 | 2020-06-24 | 11 | 11 | MOTOR | INDUCAO | [5 empty] | 1 | UN | SIM | NAO | SIM | 14001-7440 |  | 25 CV | 1765 |  | WEG | [6 empty] | sim
| 626 | 9696 | SANTA HELENA | AE-E11-AC-1407-0087 | ACREÚNA | VEREDÃO-ACREUNA | R. ALEXANDRE INACIO DA SILVA Q44 | RESERVATÓRIO SETOR CANADA | RSE - REL - EEAT | 12130005 | 2020-06-24 | 6 | 6 | MOTOR | INDUCAO | [5 empty] | 1 | UN | SIM | NAO | SIM | 14001-7441 |  | 25 CV | 1765 |  | WEG | [6 empty] | sim
| 627 | 9698 | SANTA HELENA | AE-E11-AC-1407-0089 | ACREÚNA | VEREDÃO-ACREUNA | R. ALEXANDRE INACIO DA SILVA Q44 | RESERVATÓRIO SETOR CANADA | RSE - REL - EEAT | 12130005 | 2020-06-24 | 6 | 6 | MOTOR | INDUCAO | [5 empty] | 1 | UN | SIM | NAO | SIM | 14001-7442 |  | 25 CV | 1765 |  | WEG | [6 empty] | sim
| 628 | 9697 | SANTA HELENA | AE-E11-AC-1407-0088 | ACREÚNA | VEREDÃO-ACREUNA | R. ALEXANDRE INACIO DA SILVA Q44 | RESERVATÓRIO SETOR CANADA | RSE - REL - EEAT | 12130005 | 2020-06-24 | 6 | 6 | MOTOR | INDUCAO | [5 empty] | 1 | UN | SIM | NAO | SIM | 14001-7443 |  | 25 CV | 1765 |  | WEG | [6 empty] | sim
| 629 | 9723 | SANTA HELENA | AE-E11-AC-1407-0222 | ACREÚNA | VEREDÃO-ACREUNA | R. ACRE C/ R. PARÁ | ETA DE ACREUNA | ETA - EEAT - RSE | 12130010 | 2020-06-24 | 11 | 11 | MOTOR | INDUCAO | [5 empty] | 1 | UN | SIM | NAO | SIM | 14001-7444 |  | 25 CV | 1765 |  | WEG | [6 empty] | sim
| 630 | 9722 | SANTA HELENA | AE-E11-AC-1407-0221 | ACREÚNA | VEREDÃO-ACREUNA | R. ACRE C/ R. PARÁ | ETA DE ACREUNA | ETA - EEAT - RSE | 12130010 | 2020-06-24 | 11 | 11 | MOTOR | INDUCAO | [5 empty] | 1 | UN | SIM | NAO | SIM | 14001-7445 |  | 25 CV | 1765 |  | WEG | [6 empty] | sim
| 631 | 27640 | GOIÂNIA | AE-E10-GO-1706-0501 | GOIÂNIA | MEIA PONTE | FAZENDA SÃO DOMINGOS | CAPTAÇÃO MARGEM DO RIO | EEAB | 12450086 | 2020-06-08 | - | 2 | MOTOR | INDUCAO | [5 empty] | 1 | UN | SIM | NAO | SIM | 14001-7447 |  | 750 KVA | 889 |  | WEG
| 632 | 9212 | MORRINHOS | AE-E11-PO-1507-0061 | PONTALINA | PONTALINA | AV. DOS PINHEIROS | ETA DE PONTALINA | ETA - REL - RSE | 11390003 | 2020-06-17 | 8 | 3 | MOTOR | INDUCAO | [5 empty] | 1 | UN | SIM | NAO | SIM | 14001-7448 |  | 0,55 KW | 1690 |  | SEW EURODRIVE
| 633 | 9181 | MORRINHOS | AE-E12-PJ-0607-0048 | PIRACANJUBA | PIRACANJUBA I | AVENIDA PEDRO LUDOVICO TEIXEIRA S/Nº CENTRO | ETA DE PIRACANJUBA | ETA | 11380001 | 2020-06-22 | 1 | 1 | MOTOR | INDUCAO | [5 empty] | 1 | UN | NAO | SIM | SIM | 14001-7451 |  | 0,37 KW | 1750 |  | SEW EURODRIVE |  |  |  | DEPOSITO
| 634 | 9218 | MORRINHOS | AE-E11-PO-1507-0067 | PONTALINA | PONTALINA | AV. DOS PINHEIROS | ETA DE PONTALINA | ETA - REL - RSE | 11390003 | 2020-06-17 | 8 | 3 | MOTOR | INDUCAO | [5 empty] | 1 | UN | SIM | NAO | SIM | 14001-7452 |  | 0,50 CV | 1680 |  | SEW EURODRIVE
| 635 | 9217 | MORRINHOS | AE-E11-PO-1507-0066 | PONTALINA | PONTALINA | AV. DOS PINHEIROS | ETA DE PONTALINA | ETA - REL - RSE | 11390003 | 2020-06-17 | 8 | 3 | MOTOR | INDUCAO | [5 empty] | 1 | UN | SIM | NAO | SIM | 14001-7453 |  | 0,50 CV | 1680 |  | SEW EURODRIVE
| 636 | 30370 | GOIÂNIA | AE-E04-GO-2407-0065 | GOIÂNIA | GOIÂNIA | RUA BL-1 CONJUNTO BALIZA - GOIANIA | EEE JARDINS LISBOA | EEE | 12450020 | 2020-06-15 | - | 1 | MOTOR | INDUCAO | [5 empty] | 1 | UN | SIM | NAO | SIM | 14001-7459 |  | 18,5 KW | 1760 |  | SEW EURODRIVE
| 637 | 25068 | GOIÂNIA | AE-E07-GO-2606-0454 | GOIÂNIA | MEIA PONTE | AV. TRINDADE QD. 10 LT 23 TEMPO NOVO - ST. MAYSA | BOOSTER MAYSA | BOOSTER | 12450082 | 2020-06-15 | 2 | - | MOTOR | INDUCAO | [5 empty] | 1 | UN | SIM | NAO | SIM | 14001-7472 |  | 50 CV | 1780 |  | SIEMENS
| 638 | 27496 | GOIÂNIA | AE-E10-GO-1706-0358 | GOIÂNIA | MEIA PONTE | ENTRE MARGENS DO RIO MEIA PONTE C/ RUA DA DIVISA | ETA MEIA PONTE | ETA | 12450085 | 2020-06-08 | - | 1 | MOTOR | INDUCAO | [5 empty] | 1 | UN | SIM | NAO | SIM | 14001-7483 |  | 0,37 KW | [6 empty] | TANQUE DE FLUOR
| 639 | 9175 | MORRINHOS | AE-E12-PJ-0607-0042 | PIRACANJUBA | PIRACANJUBA I | AVENIDA PEDRO LUDOVICO TEIXEIRA S/Nº CENTRO | ETA DE PIRACANJUBA | ETA | 11380001 | 2020-06-22 | 1 | 1 | MOTOR | INDUCAO | [5 empty] | 1 | UN | SIM | NAO | SIM | 14001-7484 |  | 0,37 KW | 1750
| 640 | 9174 | MORRINHOS | AE-E12-PJ-0607-0041 | PIRACANJUBA | PIRACANJUBA I | AVENIDA PEDRO LUDOVICO TEIXEIRA S/Nº CENTRO | ETA DE PIRACANJUBA | ETA | 11380001 | 2020-06-22 | 1 | 1 | MOTOR | INDUCAO | [5 empty] | 1 | UN | SIM | NAO | SIM | 14001-7487 |  | 0,37 KW | 1750
| 641 | 8910 | ITUMBIARA | AE-E13-BJ-0107-0167 | BOM JESUS DE GOIAS | BOM JESUS | AVENIDA GOIÁS QD.60 LT.30, Nº 823 BAIRRO ALVORADA | ETA - REL - RSE - EEAT | ETA - REL - RSE - EEAT | 11410009 | 2020-06-17 | 9 | 9 | MOTOR | INDUCAO | [5 empty] | 1 | UN | SIM | NAO | SIM | 14001-7488 |  | 1 CV | 1680 |  | WATSON MARLOW | 63 L/4 | 88114.12580/00-12
| 642 | 8909 | ITUMBIARA | AE-E13-BJ-0107-0166 | BOM JESUS DE GOIAS | BOM JESUS | AVENIDA GOIÁS QD.60 LT.30, Nº 823 BAIRRO ALVORADA | ETA - REL - RSE - EEAT | ETA - REL - RSE - EEAT | 11410009 | 2020-06-17 | 9 | 9 | MOTOR | INDUCAO | [5 empty] | 1 | UN | SIM | NAO | SIM | 14001-7489 |  | 1 CV | 1680 |  | WATSON MARLOW | 63 L/4 | 88114.12580/00-17
| 643 | 8908 | ITUMBIARA | AE-E13-BJ-0107-0165 | BOM JESUS DE GOIAS | BOM JESUS | AVENIDA GOIÁS QD.60 LT.30, Nº 823 BAIRRO ALVORADA | ETA - REL - RSE - EEAT | ETA - REL - RSE - EEAT | 11410009 | 2020-06-17 | 9 | 9 | MOTOR | INDUCAO | [5 empty] | 1 | UN | SIM | NAO | SIM | 14001-7490 |  | 1 CV | 1680 |  | WATSON MARLOW | 63 L/4 | 88114.12580/00-15
| 644 | 9010 | ITUMBIARA | AE-E11-IT-0107-0182 | ITUMBIARA | ITUMBIARA | AV DUQUE DE CAXIAS - FAZENDA DAS POMBAS | EEAT - ETA - FAZENDA DAS POMBAS | ETA - EEAT | 11460018 | 2020-06-09 | 1 | 8 | MOTOR | INDUCAO | [5 empty] | 1 | UN | SIM | NAO | SIM | 14001-7494 |  | 0,37 KW | 1680 |  | NORD | SK71 L/4 F | 8811412580100-2
| 645 | 9016 | ITUMBIARA | AE-E11-IT-0107-0188 | ITUMBIARA | ITUMBIARA | AV DUQUE DE CAXIAS - FAZENDA DAS POMBAS | EEAT - ETA - FAZENDA DAS POMBAS | ETA - EEAT | 11460018 | 2020-06-09 | 1 | 8 | MOTOR | INDUCAO | [5 empty] | 1 | UN | SIM | NAO | SIM | 14001-7501 |  | 0,37 KW | 1680 |  | NORD
| 646 | 9017 | ITUMBIARA | AE-E11-IT-0107-0189 | ITUMBIARA | ITUMBIARA | AV DUQUE DE CAXIAS - FAZENDA DAS POMBAS | EEAT - ETA - FAZENDA DAS POMBAS | ETA - EEAT | 11460018 | 2020-06-09 | 1 | 8 | MOTOR | INDUCAO | [5 empty] | 1 | UN | SIM | NAO | SIM | 14001-7502 |  | 0,37 KW | 1680 |  | NORD
| 647 | 22099 | JATAÍ | AE-E15-JT-1707-0068 | JATAÍ | JATAÍ | FAZENDA TATU - MARGENS DO RIO CLARO | ETA DE JATAÍ | ETA - EEAB - EEAT | 11760017 | 2020-07-01 | 3 | 3 | MOTOR | INDUCAO | [5 empty] | 1 | UN | SIM | NAO | SIM | 14001-7504 |  | 0,30 KW |  |  | FREMDLUFTER | E233141
| 648 | 26869 | GOIÂNIA | AE-E09-GO-2906-0584 | GOIÂNIA | JOÃO LEITE | RUA QUINTA AVENIDA SETOR GOIANIA II - GOIANIA | ETA JAIME CAMARA | ETA | 12450053 | 2020-06-16 | 1 | 1 | MOTOR | INDUCAO | [5 empty] | 1 | UN | NAO | SIM | SIM | 14001-7509 |  | 5 CV
| 649 | 32291 | GRANDE GOIÂNIA | AE-E08-BL-2107-0344 | BELA VISTA DE GOIAS | BELA VISTA DE GOIAS | RUA SILVÂNIA S/N SETOR ULYSSES GUIMARÃES, BELA VISTA DE GOIÁS | ETA BELA VISTA DE GOIAS | ETA | 12350008 | 2020-07-09 | 9 | 9 | MOTOR | INDUCAO | [5 empty] | 1 | UN | SIM | NAO | SIM | 14001-7514 |  | 0,6 CV | 1710 |  | WEG
| 650 | 31048 | GOIÂNIA | AE-E04-GO-2407-0709 | GOIÂNIA | JOÃO LEITE | RUA QUINTA AVENIDA SETOR GOIANIA II - GOIANIA | ETA JAIME CAMARA | ETA | 12450053 | 16/06 À 17/06 | - | 1 | MOTOR | INDUCAO | [5 empty] | 1 | UN | NAO | SIM | SIM | 14001-7519 |  | 0,75 CV | [6 empty] | OFICINA
| 651 | 8905 | ITUMBIARA | AE-E13-BJ-0107-0162 | BOM JESUS DE GOIAS | BOM JESUS | AVENIDA GOIÁS QD.60 LT.30, Nº 823 BAIRRO ALVORADA | ETA - REL - RSE - EEAT | ETA - REL - RSE - EEAT | 11410009 | 2020-06-17 | 9 | 9 | MOTOR | INDUCAO | [5 empty] | 1 | UN | SIM | NAO | SIM | 14001-7528 |  | 1 CV | 1590 |  | WATSON MARLOW | 63 L/4 | 88114.12800/50-18
| 652 | 8907 | ITUMBIARA | AE-E13-BJ-0107-0164 | BOM JESUS DE GOIAS | BOM JESUS | AVENIDA GOIÁS QD.60 LT.30, Nº 823 BAIRRO ALVORADA | ETA - REL - RSE - EEAT | ETA - REL - RSE - EEAT | 11410009 | 2020-06-17 | 9 | 9 | MOTOR | INDUCAO | [5 empty] | 1 | UN | SIM | NAO | SIM | 14001-7529 |  | 1 CV | 1680 |  | WATSON MARLOW | 63 L/4 | 88114.12800/50-17
| 653 | 9054 | ITUMBIARA | AE-E11-GT-1507-0197 | GOIATUBA | GOIATUBA | R. XINGU, 322, CENTRO | ETA-RSE-EAT | ETA - RSE - EAT | 11440021 | 2020-06-16 | 10 | 10 | MOTOR | INDUCAO | [5 empty] | 1 | UN | NAO | SIM | SIM | 14001-7538 |  | 0,18 KW | 1590 |  | NORD | SK63 L/5 |  |  | Almoxarifado
| 654 | 8961 | ITUMBIARA | AE-E11-GB-3006-0023 | GOIATUBA | RECREIO DOS BANDEIRANTES | R. B2 C/ R. B1 (R. MAURÍCIO DOS SANTOS C/ R. LUCIA ARPINI SERAFINI) | RAP - REL - BANDEIRANTES | RAP - REL | 11440003 | 2020-06-15 | 3 | 3 | MOTOR | INDUCAO | [5 empty] | 1 | UN | SIM | NAO | SIM | 14001-7539 |  | 0,18 KW | 1890 |  | NORD | SK 02 L/4
| 655 | 9062 | ITUMBIARA | AE-E11-GT-1507-0205 | GOIATUBA | GOIATUBA | R. XINGU, 322, CENTRO | ETA-RSE-EAT | ETA - RSE - EAT | 11440021 | 2020-06-16 | 10 | 10 | MOTOR | INDUCAO | [5 empty] | 1 | UN | NAO | SIM | SIM | 14001-7540 |  | 0,18 KW | 1590 |  | NORD | SK63 L/13 |  |  | Almoxarifado
| 656 | 9057 | ITUMBIARA | AE-E11-GT-1507-0200 | GOIATUBA | GOIATUBA | R. XINGU, 322, CENTRO | ETA-RSE-EAT | ETA - RSE - EAT | 11440021 | 2020-06-16 | 10 | 10 | MOTOR | INDUCAO | [5 empty] | 1 | UN | NAO | SIM | SIM | 14001-7541 |  | 0,18 KW | 1590 |  | NORD | SK63 L/8 |  |  | Almoxarifado
| 657 | 22100 | JATAÍ | AE-E15-JT-1707-0069 | JATAÍ | JATAÍ | FAZENDA TATU - MARGENS DO RIO CLARO | ETA DE JATAÍ | ETA - EEAB - EEAT | 11760017 | 2020-07-01 | 3 | 3 | MOTOR | INDUCAO | [5 empty] | 1 | UN | SIM | NAO | SIM | 14001-7542 |  | 0,75 CV | 1680 |  | NORD | SK 63 L/4 | 881141260015012
| 658 | 9559 | MORRINHOS | AE-E12-MO-43992-1258 | MORRINHOS | MORRINHOS | RUA PREF MANOEL LEMOS MENDONÇA | ETA DE MORRINHOS | ETA | 11370004 | 2020-06-10 | 2 | 1 | MOTOR | INDUCAO | [5 empty] | 1 | UN | SIM | NAO | SIM | 14001-7545 |  | 0,18 KW | 1700
| 659 | 9213 | MORRINHOS | AE-E11-PO-1507-0062 | PONTALINA | PONTALINA | AV. DOS PINHEIROS | ETA DE PONTALINA | ETA - REL - RSE | 11390003 | 2020-06-17 | 8 | 3 | MOTOR | INDUCAO | [5 empty] | 1 | UN | SIM | NAO | SIM | 14001-7549 |  | 0,18 KW | 1590 |  | NORD
| 660 | 9055 | ITUMBIARA | AE-E11-GT-1507-0198 | GOIATUBA | GOIATUBA | R. XINGU, 322, CENTRO | ETA-RSE-EAT | ETA - RSE - EAT | 11440021 | 2020-06-16 | 10 | 10 | MOTOR | INDUCAO | [5 empty] | 1 | UN | NAO | SIM | SIM | 14001-7552 |  | 0,18 KW | 1590 |  | NORD | SK63 L/6 |  |  | Almoxarifado
| 661 | 9053 | ITUMBIARA | AE-E11-GT-1507-0196 | GOIATUBA | GOIATUBA | R. XINGU, 322, CENTRO | ETA-RSE-EAT | ETA - RSE - EAT | 11440021 | 2020-06-16 | 10 | 10 | MOTOR | INDUCAO | [5 empty] | 1 | UN | NAO | SIM | SIM | 14001-7554 |  | 0,18 KW | 1590 |  | NORD | SK 63 L/4 |  |  | Almoxarifado
| 662 | 8987 | ITUMBIARA | AE-E12-IT-3006-0072 | ITUMBIARA | MAROLINA 2 | AV IVANI DOMINGOS BORGES Nº603 - BAIRRO MAROLINA 2 | REL - POÇO 1 - CLORAÇÃO MAROLINA 2 | REL - POÇO | 11460009 | 2020-06-09 | 7 | 1 | MOTOR | INDUCAO | [5 empty] | 1 | UN | SIM | NAO | SIM | 14001-7555 |  | 0,18 KW | 1590 |  | NORD | SK 63 L/4 | 88114.12588/00-3
| 663 | 8993 | ITUMBIARA | AE-E12-IT-3006-0230 | ITUMBIARA | DIONÁRIA ROCHA | RUA PIETRO GUIZETTI, QUADRA Nº 01, LOTE Nº01 | REL - DIONÁRIA ROCHA | REL | 11460017 | 2020-06-09 | 1 | 1 | MOTOR | INDUCAO | [5 empty] | 1 | UN | SIM | NAO | SIM | 14001-7556 |  | 0,18 KW |  |  | NORD | SK 63 L/4 | 88114.12588/00-1
| 664 | 8985 | ITUMBIARA | AE-E12-IT-3006-0011 | ITUMBIARA | VILA MUTIRÃO | R MANOEL MENDONÇA Nº0 - BAIRRO VILA MULTIRÃO | REL - POÇO 01 - CLORAÇÃO MULTIRÃO | REL - POÇO | 11460005 | 2020-06-09 | 3 | 1 | MOTOR | INDUCAO | [5 empty] | 1 | UN | SIM | NAO | SIM | 14001-7558 |  | 0,18 KW | 3450 |  | NORD
| 665 | 9056 | ITUMBIARA | AE-E11-GT-1507-0199 | GOIATUBA | GOIATUBA | R. XINGU, 322, CENTRO | ETA-RSE-EAT | ETA - RSE - EAT | 11440021 | 2020-06-16 | 10 | 10 | MOTOR | INDUCAO | [5 empty] | 1 | UN | NAO | SIM | SIM | 14001-7558 |  | 0,18 KW | 1590 |  | NORD | SK63 L/7 |  |  | Almoxarifado
| 666 | 8986 | ITUMBIARA | AE-E12-IT-3006-0041 | ITUMBIARA | MAROLINA 1 | RUA MESSIAS DOMINGOS DA COSTA Q.26 L.05 - BAIRRO MAROLINA 1 | REL - POÇO 01 - MAROLINA 1 | REL - POÇO | 11460007 | 2020-06-09 | 5 | 1 | MOTOR | INDUCAO | [5 empty] | 1 | UN | SIM | NAO | SIM | 14001-7560 |  | 0,18 KW |  |  | NORD | SK 63 L/4 | 88114.12588/00-1
| 667 | 8990 | ITUMBIARA | AE-E12-IT-3006-0120 | ITUMBIARA | NORMA GIBALDI | RUA FRANCISCO DE MORAIS Nº0 - BAIRRO NORMA GIBALDI | EEAT- RAP - REL - POÇO 2 - CLORAÇÃO NORMA GIBALDI | EEAT- RAP - REL - POÇO | 11460011 | 2020-06-09 | 9 | 1 | MOTOR | INDUCAO | [5 empty] | 1 | UN | SIM | NAO | SIM | 14001-7562 |  | 0,37 KW
| 668 | 8906 | ITUMBIARA | AE-E13-BJ-0107-0163 | BOM JESUS DE GOIAS | BOM JESUS | AVENIDA GOIÁS QD.60 LT.30, Nº 823 BAIRRO ALVORADA | ETA - REL - RSE - EEAT | ETA - REL - RSE - EEAT | 11410009 | 2020-06-17 | 9 | 9 | MOTOR | INDUCAO | [5 empty] | 1 | UN | SIM | NAO | SIM | 14001-7564 |  | 1 CV | 1590 |  | WATSON MARLOW | 63 L/4 | 88114.12588/0016
| 669 | 8978 | ITUMBIARA | AE-E13-IN-0107-0105 | INACIOLANDIA | INACIOLÂNDIA | FAZENDA CAMPANHA E CAMPO GRANDE | ETA - POÇO - REL - CAPTAÇÃO | ETA - POÇO - REL - CAPTAÇÃO | 11450003 | 2020-06-16 | 1 | 1 | MOTOR | INDUCAO | [5 empty] | 1 | UN | SIM | NAO | SIM | 14001-7568 |  | 1 CV | 1590 |  | WATSON MARLOW | 63 L/4 | 88114.20569/00-2
| 670 | 27079 | GOIÂNIA | AE-E09-GO-2906-0795 | GOIÂNIA | JOÃO LEITE | RUA QUINTA AVENIDA SETOR GOIANIA II - GOIANIA | ETA JAIME CAMARA | ETA | 12450053 | 2020-06-16 | 1 | 1 | MOTOR | INDUCAO | [5 empty] | 1 | UN | NAO | SIM | SIM | 14001-7578 |  | 7,5 CV | 1740 |  | WEG
| 671 | 25328 | GOIÂNIA | AE-E07-GO-2606-0704 | GOIÂNIA | MEIA PONTE | A. SÃO BERNARDO QD. 14 LT. 43 - R. MONTE PASCOAL - GOIÂNIA - GO | RESERVATÓRIO MONTE PASCOAL | RAP - REL | 12450120 | 2020-06-17 | 3 | - | MOTOR | INDUCAO | [5 empty] | 1 | UN | SIM | NAO | SIM | 14001-7580 |  | 4 CV |  |  | WEG
| 672 | 54504 | PORANGATU | AE-E07-MI-1208-0109 | MINACU | CANA BRAVA | AV.SANTO ANTÔNIO ESQ,COM RUA 9-POVO SUB-DISTRITO CANA BRAVA-MINAÇU/GO | RESERVATÓRIO SUB.DISTRITO CANA BRAVA | RESERVATÓRIO | 11890002 | 2020-08-04 | 9 | 9 | MOTOR | INDUCAO | [5 empty] | 1 | UN | SIM | NAO | SIM | 14001-7583 |  | 0,50 CV |  |  | FREMDLUFTER
| 673 | 30896 | GOIÂNIA | AE-E04-GO-2407-0557 | GOIÂNIA | JOÃO LEITE | RUA QUINTA AVENIDA SETOR GOIANIA II - GOIANIA | ETA JAIME CAMARA | ETA | 12450053 | 16/06 À 17/06 | - | 1 | MOTOR | INDUCAO | [5 empty] | 1 | UN | NAO | SIM | SIM | 14001-7584 |  | 0,37 KW |  |  | BREDEL |  |  |  | OFICINA
| 674 | 30894 | GOIÂNIA | AE-E04-GO-2407-0555 | GOIÂNIA | JOÃO LEITE | RUA QUINTA AVENIDA SETOR GOIANIA II - GOIANIA | ETA JAIME CAMARA | ETA | 12450053 | 16/06 À 17/06 | - | 1 | MOTOR | INDUCAO | [5 empty] | 1 | UN | NAO | SIM | SIM | 14001-7585 |  | 0,40 KW |  |  | NORD |  |  |  | OFICINA
| 675 | 30958 | GOIÂNIA | AE-E04-GO-2407-0619 | GOIÂNIA | JOÃO LEITE | RUA QUINTA AVENIDA SETOR GOIANIA II - GOIANIA | ETA JAIME CAMARA | ETA | 12450053 | 16/06 À 17/06 | - | 1 | MOTOR | INDUCAO | [5 empty] | 1 | UN | NAO | SIM | SIM | 14001-7586 |  | 0,37 KW | [6 empty] | OFICINA
| 676 | 30938 | GOIÂNIA | AE-E04-GO-2407-0599 | GOIÂNIA | JOÃO LEITE | RUA QUINTA AVENIDA SETOR GOIANIA II - GOIANIA | ETA JAIME CAMARA | ETA | 12450053 | 16/06 À 17/06 | - | 1 | MOTOR | INDUCAO | [5 empty] | 1 | UN | NAO | SIM | SIM | 14001-7587 |  | 0,37 KW | [6 empty] | OFICINA
| 677 | 56599 | PORANGATU | AE-E08-SM-1308-0134 | SAO MIGUEL DO ARAGUAIA | SAO MIGUEL DO ARAGUAIA | RUA 6, LOTEAMENTO DENOMINADO PORTO LUIS ALVEZ, LUIZ ALVEZ | ETA LUIZ ALVES - MUNICIPIO DE SÃO MIGUEL DO ARAGUAIA | ETA | 11970008 | 2020-08-06 | 11 | 11 | MOTOR | INDUCAO | [5 empty] | 1 | UN | SIM | NAO | SIM | 14001-7588 |  | 0,38 KW |  |  | NORD
| 678 | 56089 | PORANGATU | AE-E09-PO-0708-0025 | PORANGATU | PORANGATU | FAZENDA BOM SUCESSO DE BAIXO | OFICINA CAPTAÇÃO BARRAGEM | CAPTAÇÃO | 11950007 | 2020-07-29 | 1 | 1 | MOTOR | INDUCAO | [5 empty] | 1 | UN | SIM | NAO | SIM | 14001-7589 |  | 100 CV
| 679 | 56087 | PORANGATU | AE-E09-PO-0708-0023 | PORANGATU | PORANGATU | FAZENDA BOM SUCESSO DE BAIXO | OFICINA CAPTAÇÃO BARRAGEM | CAPTAÇÃO | 11950007 | 2020-07-29 | 1 | 1 | MOTOR | INDUCAO | [5 empty] | 1 | UN | SIM | NAO | SIM | 14001-7590 |  | 0,50 CV | 1130
| 680 | 56088 | PORANGATU | AE-E09-PO-0708-0024 | PORANGATU | PORANGATU | FAZENDA BOM SUCESSO DE BAIXO | OFICINA CAPTAÇÃO BARRAGEM | CAPTAÇÃO | 11950007 | 2020-07-29 | 1 | 1 | MOTOR | INDUCAO | [5 empty] | 1 | UN | SIM | NAO | SIM | 14001-7591 |  | 0,50 CV | 1130
| 681 | 56090 | PORANGATU | AE-E09-PO-0708-0026 | PORANGATU | PORANGATU | FAZENDA BOM SUCESSO DE BAIXO | OFICINA CAPTAÇÃO BARRAGEM | CAPTAÇÃO | 11950007 | 2020-07-29 | 1 | 1 | MOTOR | INDUCAO | [5 empty] | 1 | UN | SIM | NAO | SIM | 14001-7592 |  | 100 CV
| 682 | 31152 | GOIÂNIA | AE-E04-GO-2407-0813 | GOIÂNIA | JOÃO LEITE | RUA QUINTA AVENIDA SETOR GOIANIA II - GOIANIA | ETA JAIME CAMARA | ETA | 12450053 | 16/06 À 17/06 | - | 1 | MOTOR | INDUCAO | [5 empty] | 1 | UN | SIM | NAO | SIM | 14001-7600 |  | 3 CV |  |  | NOVA ETICA |  |  |  | OFICINA ETA
| 683 | 30909 | GOIÂNIA | AE-E04-GO-2407-0570 | GOIÂNIA | JOÃO LEITE | RUA QUINTA AVENIDA SETOR GOIANIA II - GOIANIA | ETA JAIME CAMARA | ETA | 12450053 | 16/06 À 17/06 | - | 1 | MOTOR | INDUCAO | [5 empty] | 1 | UN | NAO | SIM | SIM | 14001-7608 |  | 0,94 KW | 1655 | [5 empty] | OFICINA
| 684 | 30890 | GOIÂNIA | AE-E04-GO-2407-0551 | GOIÂNIA | JOÃO LEITE | RUA QUINTA AVENIDA SETOR GOIANIA II - GOIANIA | ETA JAIME CAMARA | ETA | 12450053 | 16/06 À 17/06 | - | 1 | MOTOR | INDUCAO | [5 empty] | 1 | UN | NAO | SIM | SIM | 14001-7609 |  | 0,40 KW |  |  | NORD |  |  |  | OFICINA
| 685 | 30948 | GOIÂNIA | AE-E04-GO-2407-0609 | GOIÂNIA | JOÃO LEITE | RUA QUINTA AVENIDA SETOR GOIANIA II - GOIANIA | ETA JAIME CAMARA | ETA | 12450053 | 16/06 À 17/06 | - | 1 | MOTOR | INDUCAO | [5 empty] | 1 | UN | NAO | SIM | SIM | 14001-7611 |  | 0,37 KW | [6 empty] | OFICINA
| 686 | 30914 | GOIÂNIA | AE-E04-GO-2407-0575 | GOIÂNIA | JOÃO LEITE | RUA QUINTA AVENIDA SETOR GOIANIA II - GOIANIA | ETA JAIME CAMARA | ETA | 12450053 | 16/06 À 17/06 | - | 1 | MOTOR | INDUCAO | [5 empty] | 1 | UN | NAO | SIM | SIM | 14001-7613 |  | 0,37 KW |  |  | FREMDLUFTER | 80672 |  |  | OFICINA
| 687 | 30892 | GOIÂNIA | AE-E04-GO-2407-0553 | GOIÂNIA | JOÃO LEITE | RUA QUINTA AVENIDA SETOR GOIANIA II - GOIANIA | ETA JAIME CAMARA | ETA | 12450053 | 16/06 À 17/06 | - | 1 | MOTOR | INDUCAO | [5 empty] | 1 | UN | NAO | SIM | SIM | 14001-7617 |  | 0,94 KW | 1655 | [5 empty] | OFICINA
| 688 | 30919 | GOIÂNIA | AE-E04-GO-2407-0580 | GOIÂNIA | JOÃO LEITE | RUA QUINTA AVENIDA SETOR GOIANIA II - GOIANIA | ETA JAIME CAMARA | ETA | 12450053 | 16/06 À 17/06 | - | 1 | MOTOR | INDUCAO | [5 empty] | 1 | UN | NAO | SIM | SIM | 14001-7651 |  | 0,34 KW | [6 empty] | OFICINA
| 689 | 49159 | LUZIÂNIA | AE-09-LU-0408-5290 | VALPARAISO DE GOIAS | VALPARAISO DE GOIAS | AE CR1 LT. CC.PARQUE CACHOLEIRA | TRATAMENTO/ RESERVATÓRIO/ ELEVATÓRIA | ETA | 10410059 | 2020-08-04 | 2 | 2 | MOTOR | INDUCAO | [5 empty] | 1 | UN | SIM | NAO | SIM | 14001-7652 |  | 0,37 KW |  |  | NORD
| 690 | 49029 | LUZIÂNIA | AE-09-LU-0308-5160 | VALPARAISO DE GOIAS | VALPARAISO DE GOIAS | BR KM 02 LT 34-45 VALPARAISO | ETA/ ESCRITÓRIO/ RESERVTÓRIO/ ELEVATÓRIA | ETA | 10410054 | 2020-08-03 | 1 | 1 | MOTOR | INDUCAO | [5 empty] | 1 | UN | SIM | NAO | SIM | 14001-7656 |  | 0,37 KW
| 691 | 51941 | LUZIÂNIA | AE-06-LU-2108-8072 | AGUAS LINDAS DE GOIAS | AGUAS LINDAS DE GOIAS | QD10 APM2 RAP MANSÕES CAMARGO AGUAS LINDAS DE GOIÁS | RESERVATÓRIO MANSÕES CAMARGO | RAP - REL - POÇO - EEAT | 10340108 | 2020-08-21 | 3 | 19 | MOTOR | INDUCAO | [5 empty] | 1 | UN | SIM | NAO | SIM | 14001-7661 |  | 4 CV | 1715 |  | WEG | 100L | 101435431 |  |  |  | 6
| 692 | 53235 | LUZIÂNIA | AE-04-LU-2608-9366 | AGUAS LINDAS DE GOIAS | AGUAS LINDAS DE GOIAS | ESTRADA AGUAS LINDAS ZONA RURAL - AGUAS LINDAS DE GOIAS | ETE AGUAS LINDAS DE GOIAS | ETE | 10340004 | 2020-08-26 | - | - | MOTOR | INDUCAO | [5 empty] | 1 | UN | NAO | SIM | SIM | 14001-7662 |  | 4 CV | 1715 |  | WEG | 100L
| 693 | 48255 | LUZIÂNIA | AE-06-LU-0308-4386 | NOVO GAMA | NOVO GANA / LAGO AZUL / LUNABEL / BOA VISTA / GREENVILLE / PEDREGAL | PEDREGAL CORREGO SANTA MARIA QD 445 LT 01A05 NOVO GAMA | ETA NOVO GAMA | ETA | 10420028 | 2020-08-03 | - | 1 | MOTOR | INDUCAO | [5 empty] | 1 | UN | NAO | SIM | SIM | 14001-7663 |  | 30 CV | 1175 |  | WEG | 200L | 1014554057
| 694 | 48254 | LUZIÂNIA | AE-06-LU-0308-4385 | NOVO GAMA | NOVO GANA / LAGO AZUL / LUNABEL / BOA VISTA / GREENVILLE / PEDREGAL | PEDREGAL CORREGO SANTA MARIA QD 445 LT 01A05 NOVO GAMA | ETA NOVO GAMA | ETA | 10420028 | 2020-08-03 | - | 1 | MOTOR | INDUCAO | [5 empty] | 1 | UN | NAO | SIM | SIM | 14001-7664 |  | 30 CV | 1175 |  | WEG | 200L | 1014554055
| 695 | 30998 | GOIÂNIA | AE-E04-GO-2407-0659 | GOIÂNIA | JOÃO LEITE | RUA QUINTA AVENIDA SETOR GOIANIA II - GOIANIA | ETA JAIME CAMARA | ETA | 12450053 | 16/06 À 17/06 | - | 1 | MOTOR | INDUCAO | [5 empty] | 1 | UN | NAO | SIM | SIM | 14001-7682 |  | 0,37 KW |  |  | BOMAKI |  |  |  | OFICINA
| 696 | 30888 | GOIÂNIA | AE-E04-GO-2407-0549 | GOIÂNIA | JOÃO LEITE | RUA QUINTA AVENIDA SETOR GOIANIA II - GOIANIA | ETA JAIME CAMARA | ETA | 12450053 | 16/06 À 17/06 | - | 1 | MOTOR | INDUCAO | [5 empty] | 1 | UN | NAO | SIM | SIM | 14001-7685 |  | 0,37 KW | 1560 | [5 empty] | OFICINA
| 697 | 9301 | ANÁPOLIS | AE-E05-PI-0307-0049 | PIRENOPOLIS | PIRENOPOLIS | RUA BERNADINO LOBO Q:108 L:01 VILA BÁRBARA PIRINÓPOLIS-GO | ETA | ETA | 11030015 | 2020-06-22 | - | 1 | MOTOR | INDUCAO | [5 empty] | 1 | UN | SIM | NAO | SIM | 14001-7689 |  | 1 CV | 1700 |  | EMEC | MB 121 | 2012P1552
| 698 | 9323 | ANÁPOLIS | AE-E14-AN-0207-0064 | ANAPOLIS | INTERLÂNDIA | RUA 10 S/N - INTERLÂNDIA - ANÁPOLIS GO | ETA INTERLÂNDIA / RESERVATÓRIO R38-1 | ETA | 10960095 | 2020-06-15 | 1 | 1 | MOTOR | INDUCAO | [5 empty] | 1 | UN | SIM | NAO | SIM | 14001-7690 |  | 0,20 CV | 1700 |  | EMEC | MB 121 | 2012P1550
| 699 | 9268 | ANÁPOLIS | AE-E10-AN-1106-0022 | ANAPOLIS | PIANCO / ARCO VERDE | RUA 05 QUADRA 10 S/N - JARDIM ARCO VERDE | CENTRO DE RESERVAÇÃO CR R 9 - CAPACIDADE TOTAL 900 M³ | REL - RAP | 10960030 | 2020-06-08 | 1 | 1 | MOTOR | INDUCAO | [5 empty] | 1 | UN | SIM | NAO | SIM | 14001-7693 |  | 1 CV |  |  | EMEC | MB 121 | 2012P1564
| 700 | 30613 | GOIÂNIA | AE-E04-GO-2407-0284 | GOIÂNIA | JOÃO LEITE | RUA QUINTA AVENIDA SETOR GOIANIA II - GOIANIA | ETA JAIME CAMARA | ETA | 12450053 | 16/06 À 17/06 | - | 1 | MOTOR | INDUCAO | [5 empty] | 1 | UN | NAO | SIM | SIM | 14001-7696 |  | 3 CV |  |  | WEG
| 701 | 9182 | MORRINHOS | AE-E12-PJ-0607-0049 | PIRACANJUBA | PIRACANJUBA I | AVENIDA PEDRO LUDOVICO TEIXEIRA S/Nº CENTRO | ETA DE PIRACANJUBA | ETA | 11380001 | 2020-06-22 | 1 | 1 | MOTOR | INDUCAO | [5 empty] | 1 | UN | NAO | SIM | SIM | 14001-7698 |  | 0,37 KW | 1750 |  | SEW EURODRIVE |  |  |  | DEPOSITO
| 702 | 27141 | GOIÂNIA | AE-E09-GO-2906-0857 | GOIÂNIA | JOÃO LEITE | RUA QUINTA AVENIDA SETOR GOIANIA II - GOIANIA | ETA JAIME CAMARA | ETA | 12450053 | 2020-06-16 | 1 | 1 | MOTOR | INDUCAO | [5 empty] | 1 | UN | NAO | SIM | SIM | 14001-7698 |  | 7,5 CV | 1750
| 703 | 9184 | MORRINHOS | AE-E12-PJ-0607-0088 | PIRACANJUBA | PIRACANJUBA I | AVENIDA PEDRO LUDOVICO TEIXEIRA S/Nº CENTRO | ETA DE PIRACANJUBA | ETA | 11380001 | 2020-06-22 | 1 | 1 | MOTOR | INDUCAO | [5 empty] | 1 | UN | SIM | NAO | SIM | 14001-7700 |  | 0,37 KW | 1700
| 704 | 9556 | MORRINHOS | AE-E12-MO-3006-0139 | MORRINHOS | MORRINHOS | RUA PREF MANOEL LEMOS MENDONÇA | ETA DE MORRINHOS | ETA | 11370004 | 2020-06-10 | 2 | 1 | MOTOR | INDUCAO | [5 empty] | 1 | UN | SIM | NAO | SIM | 14001-7702 |  | 0,50 CV | 1700 |  | BOMAX
| 705 | 9302 | ANÁPOLIS | AE-E05-PI-0307-0050 | PIRENOPOLIS | PIRENOPOLIS | RUA BERNADINO LOBO Q:108 L:01 VILA BÁRBARA PIRINÓPOLIS-GO | ETA | ETA | 11030015 | 2020-06-22 | - | 1 | MOTOR | INDUCAO | [5 empty] | 1 | UN | SIM | NAO | SIM | 14001-7704 |  | 10 CV | 1700 |  | SEW EURODRIVE
| 706 | 25096 | GOIÂNIA | AE-E07-GO-2606-0483 | GOIÂNIA | MEIA PONTE | RUA LEOPOLDO DE BULHÕES C/ RUA ITUMBIARA QD. 88 - ST. MAISA | CENTRO RESERVAÇÃO MAYSA | RSE - REL | 12450101 | 2020-06-15 | 3 | - | MOTOR | INDUCAO | [5 empty] | 1 | UN | SIM | NAO | SIM | 14001-7706 |  | 5 CV | 1730 |  | VOGES
| 707 | 34833 | GRANDE GOIÂNIA | AE-E04-TR-0508-1047 | TRINDADE | MEIA PONTE | RUA LEOPOLDO DE BULHOES C/ RUA ITUMBIARA QD 88 - TRINDADE | CENTRO DE RESERVAÇÃO MAYSA | RAP - REL | 12440029 | 2020-07-28 | 5 | 5 | MOTOR | INDUCAO | [5 empty] | 1 | UN | SIM | NAO | SIM | 14001-7706 |  | 5 CV | 1730 |  | VOGES
| 708 | 16209 | CERES | AE-10-CE-1307-3261 | RIANÁPOLIS | RIBEIRÃO FORMIGA | RUA IDELBANDO GOMES MACHADO QD. 19 LOTES (1 A 3,6 A 9 E 12) - VILA REDENÇÃO - RIANÁPOLIS | RESERVATÓRIO/ETA/ESCRITÓRIO | ETA | 11220002 | 2020-07-13 | 1 | 1 | MOTOR | INDUCAO | [5 empty] | 1 | UN | SIM | NAO | SIM | 14001-7711 |  | 7,5 CV | 1745 |  | VOGES | V 112/114 | 491211 |  | SALA MAQUINA
| 709 | 16212 | CERES | AE-10-CE-1307-3264 | RIANÁPOLIS | RIBEIRÃO FORMIGA | RUA IDELBANDO GOMES MACHADO QD. 19 LOTES (1 A 3,6 A 9 E 12) - VILA REDENÇÃO - RIANÁPOLIS | RESERVATÓRIO/ETA/ESCRITÓRIO | ETA | 11220002 | 2020-07-13 | 1 | 1 | MOTOR | INDUCAO | [5 empty] | 1 | UN | SIM | NAO | SIM | 14001-7712 |  | 7,5 CV | 1745 |  | VOGES | V 112/114 | 491211 |  | SALA MAQUINA
| 710 | 47038 | LUZIÂNIA | AE-06-LU-2807-3169 | NOVO GAMA | RESIDENCIAL ALVORADA | PRÓXIMO QD 193 DO RESIDENCIAL ALVORADA NOVO GAMA | CAIXA DE REUNIÃO RESIDENCIAL ALVORADA | EEAT - POÇO | 10420035 | 2020-07-28 | 6 | 8 | MOTOR | INDUCAO | [5 empty] | 1 | UN | SIM | NAO | SIM | 14001-7721 |  | 40 CV | 1770 |  | WEG | 200M | 1015282831
| 711 | 9300 | ANÁPOLIS | AE-E05-PI-0307-0048 | PIRENOPOLIS | PIRENOPOLIS | RUA BERNADINO LOBO Q:108 L:01 VILA BÁRBARA PIRINÓPOLIS-GO | ETA | ETA | 11030015 | 2020-06-22 | - | 1 | MOTOR | INDUCAO | [5 empty] | 1 | UN | SIM | NAO | SIM | 14001-7724 |  | 1 CV
| 712 | 9299 | ANÁPOLIS | AE-E05-PI-0307-0047 | PIRENOPOLIS | PIRENOPOLIS | RUA BERNADINO LOBO Q:108 L:01 VILA BÁRBARA PIRINÓPOLIS-GO | ETA | ETA | 11030015 | 2020-06-22 | - | 1 | MOTOR | INDUCAO | [5 empty] | 1 | UN | SIM | NAO | SIM | 14001-7725 |  | 1 CV
| 713 | 8852 | APARECIDA DE GOIÂNIA | AE-E1-AP-0106-0017 | APARECIDA DE GOIÂNIA | LAJES | RUA ANGELICA, FAZENDA SANTO ANTONIO - SETOR ROSA SUL | ETA -SISTEMA LAJES | ETA | 12330001 | 2020-06-01 | 1 | 1 | MOTOR | INDUCAO | [5 empty] | 1 | UN | SIM | NAO | SIM | 14001-7753 |  | 0,18 KW | 1500
| 714 | 8853 | APARECIDA DE GOIÂNIA | AE-E1-AP-0106-0018 | APARECIDA DE GOIÂNIA | LAJES | RUA ANGELICA, FAZENDA SANTO ANTONIO - SETOR ROSA SUL | ETA -SISTEMA LAJES | ETA | 12330001 | 2020-06-01 | 1 | 1 | MOTOR | INDUCAO | [5 empty] | 1 | UN | SIM | NAO | SIM | 14001-7754 |  | 0,18 KW | 1500
| 715 | 8877 | APARECIDA DE GOIÂNIA | AE-E07-AG-2606-0044 | APARECIDA DE GOIÂNIA | INDEPENDÊNCIA MANSÕES | RUA EDUARDO CARDOSO GONÇALVES QD. 163 LT. 30 A 37 | ETA - REL - RAP - INDEPENDÊNCIA MANSÕES | ETA - REL - RAP - EEAT | 12330058 | 2020-06-03 | 1 | 1 | MOTOR | INDUCAO | [5 empty] | 1 | UN | SIM | NAO | SIM | 14001-7755 |  | 1,5 CV | 1725 |  | VOGES
| 716 | 27494 | GOIÂNIA | AE-E10-GO-1706-0356 | GOIÂNIA | MEIA PONTE | ENTRE MARGENS DO RIO MEIA PONTE C/ RUA DA DIVISA | ETA MEIA PONTE | ETA | 12450085 | 2020-06-08 | - | 1 | MOTOR | INDUCAO | [5 empty] | 1 | UN | SIM | NAO | SIM | 14001-7757 |  | 3 CV | 3400 |  | WEG |  |  |  | TANQUE SULFATO DE ALUMINIO
| 717 | 27005 | GOIÂNIA | AE-E09-GO-2906-0720 | GOIÂNIA | JOÃO LEITE | RUA QUINTA AVENIDA SETOR GOIANIA II - GOIANIA | ETA JAIME CAMARA | ETA | 12450053 | 2020-06-16 | 1 | 1 | MOTOR | INDUCAO | [5 empty] | 1 | UN | NAO | SIM | SIM | 14001-7764 |  | 2 CV |  |  | KAWASAKI
| 718 | 27004 | GOIÂNIA | AE-E09-GO-2906-0719 | GOIÂNIA | JOÃO LEITE | RUA QUINTA AVENIDA SETOR GOIANIA II - GOIANIA | ETA JAIME CAMARA | ETA | 12450053 | 2020-06-16 | 1 | 1 | MOTOR | INDUCAO | [5 empty] | 1 | UN | NAO | SIM | SIM | 14001-7765 |  | 2 CV |  |  | KAWASAKI
| 719 | 9444 | CAMPOS BELOS | AE-E03-AN-2406-0098 | CAMPOS BELOS | CAMPOS BELOS | RODOVIA BR GO 118 FAZENDA CARNEIRO | ETA - CAP | ETA - CAPTAÇÃO | 10450006 | 2020-06-16 | 13 | 13 | MOTOR | INDUCAO | [5 empty] | 1 | UN | SIM | NAO | SIM | 14001-7767 |  | 43 CV |  |  | KAWASAKI |  |  |  | / MOTOR DA RAÇADEIRA
| 720 | 27011 | GOIÂNIA | AE-E09-GO-2906-0726 | GOIÂNIA | JOÃO LEITE | RUA QUINTA AVENIDA SETOR GOIANIA II - GOIANIA | ETA JAIME CAMARA | ETA | 12450053 | 2020-06-16 | 1 | 1 | MOTOR | INDUCAO | [5 empty] | 1 | UN | NAO | SIM | SIM | 14001-7781 |  | 2 CV |  |  | KAWASAKI
| 721 | 27017 | GOIÂNIA | AE-E09-GO-2906-0732 | GOIÂNIA | JOÃO LEITE | RUA QUINTA AVENIDA SETOR GOIANIA II - GOIANIA | ETA JAIME CAMARA | ETA | 12450053 | 2020-06-16 | 1 | 1 | MOTOR | INDUCAO | [5 empty] | 1 | UN | NAO | SIM | SIM | 14001-7791 |  | 2 CV |  |  | KAWASAKI
| 722 | 6164 | APARECIDA DE GOIÂNIA | AE-E07-AG-2606-0171 | APARECIDA DE GOIÂNIA | INDEPENDÊNCIA MANSÕES | RUA DEPUTADO WILMAR GUIMARÃES - JARDIM RIVIERA | POÇO 4 INDEPENDÊNCIA MANSÕES | EEAT - POÇO | 12330050 | 2020-06-03 | 6 | 6 | MOTOR | INDUCAO | [5 empty] | 1 | UN | SIM | NAO | SIM | 14001-7805 |  | 75 CV | 1780 |  | SIEMENS
| 723 | 9298 | ANÁPOLIS | AE-E05-PI-0307-0036 | PIRENOPOLIS | PIRENOPOLIS | RUA BERNADINO LOBO Q:108 L:01 VILA BÁRBARA PIRINÓPOLIS-GO | ETA | ETA | 11030015 | 2020-06-22 | - | 1 | MOTOR | INDUCAO | [5 empty] | 1 | UN | SIM | NAO | SIM | 14001-7806 |  | 1 CV
| 724 | 9297 | ANÁPOLIS | AE-E05-PI-0307-0035 | PIRENOPOLIS | PIRENOPOLIS | RUA BERNADINO LOBO Q:108 L:01 VILA BÁRBARA PIRINÓPOLIS-GO | ETA | ETA | 11030015 | 2020-06-22 | - | 1 | MOTOR | INDUCAO | [5 empty] | 1 | UN | SIM | NAO | SIM | 14001-7807 |  | 1 CV
| 725 | 8988 | ITUMBIARA | AE-E12-IT-3006-0115 | ITUMBIARA | NORMA GIBALDI | RUA FRANCISCO DE MORAIS Nº0 - BAIRRO NORMA GIBALDI | EEAT- RAP - REL - POÇO 2 - CLORAÇÃO NORMA GIBALDI | EEAT- RAP - REL - POÇO | 11460011 | 2020-06-09 | 9 | 1 | MOTOR | INDUCAO | [5 empty] | 1 | UN | SIM | NAO | SIM | 14001-7828 |  | 5 CV | 1730 |  | VOGES | V100 L4 | O90312 |  | 220/380/440
| 726 | 8989 | ITUMBIARA | AE-E12-IT-3006-0117 | ITUMBIARA | NORMA GIBALDI | RUA FRANCISCO DE MORAIS Nº0 - BAIRRO NORMA GIBALDI | EEAT- RAP - REL - POÇO 2 - CLORAÇÃO NORMA GIBALDI | EEAT- RAP - REL - POÇO | 11460011 | 2020-06-09 | 9 | 1 | MOTOR | INDUCAO | [5 empty] | 1 | UN | SIM | NAO | SIM | 14001-7829 |  | 5 CV | 1730 | [5 empty] | 220/380/440
| 727 | 27390 | GOIÂNIA | AE-E09-GO-0107-0248 | GOIÂNIA | MEIA PONTE | RUA BOREAL, S/N PARTE ALTA DO BAIRRO FIM SOCIAL | CR FINSOCIAL | RSE - REL - EEAT | 12450093 | 2020-06-10 | 3 | 3 | MOTOR | INDUCAO | [5 empty] | 1 | UN | SIM | NAO | SIM | 14001-7848 |  | 75 CV | 1780 |  | VOGES
| 728 | 27391 | GOIÂNIA | AE-E09-GO-0107-0249 | GOIÂNIA | MEIA PONTE | RUA BOREAL, S/N PARTE ALTA DO BAIRRO FIM SOCIAL | CR FINSOCIAL | RSE - REL - EEAT | 12450093 | 2020-06-10 | 3 | 3 | MOTOR | INDUCAO | [5 empty] | 1 | UN | SIM | NAO | SIM | 14001-7849 |  | 75 CV | 1780 |  | VOGES
| 729 | 27569 | GOIÂNIA | AE-E10-GO-1706-0430 | GOIÂNIA | MEIA PONTE | ENTRE MARGENS DO RIO MEIA PONTE C/ RUA DA DIVISA | ETA MEIA PONTE | ETA | 12450085 | 2020-06-08 | - | 1 | MOTOR | INDUCAO | [5 empty] | 1 | UN | SIM | NAO | SIM | 14001-7855 |  | 3 CV | 3485 |  | NOVA | 56H | M122404802 |  | COORDENAÇÃO DE SERVIÇOS
| 730 | 43403 | SÃO LUIZ DOS MONTES BELOS | AE-E15-FI-1108-0053 | FIRMINOPOLIS | FIRMINOPOLIS | RUA MARIANA, JARDIM JULIANA | ESTAÇÃO DE TRATAMENTO DE AGUA | ETA - EEAT | 10910003 | 2020-07-15 | - | 2 | MOTOR | INDUCAO | AGITADOR |  |  |  |  | 1 | UN | SIM | NAO | SIM | 14001-7861 |  | 1 CV | 1730 |  | WEG
| 731 | 26866 | GOIÂNIA | AE-E09-GO-2906-0581 | GOIÂNIA | JOÃO LEITE | RUA QUINTA AVENIDA SETOR GOIANIA II - GOIANIA | ETA JAIME CAMARA | ETA | 12450053 | 2020-06-16 | 1 | 1 | MOTOR | INDUCAO | [5 empty] | 1 | UN | NAO | SIM | SIM | 14001-7862 |  | 2 CV
| 732 | 43404 | SÃO LUIZ DOS MONTES BELOS | AE-E15-FI-1108-0054 | FIRMINOPOLIS | FIRMINOPOLIS | RUA MARIANA, JARDIM JULIANA | ESTAÇÃO DE TRATAMENTO DE AGUA | ETA - EEAT | 10910003 | 2020-07-15 | - | 2 | MOTOR | INDUCAO | AGITADOR |  |  |  |  | 1 | UN | SIM | NAO | SIM | 14001-7862 |  | 1 CV | 1730 |  | WEG
| 733 | 34387 | GRANDE GOIÂNIA | AE-E04-TR-0508-0607 | TRINDADE | ETA ARROZAL | ZONA RURAL FAZENDA ARROZAL - TRINDADE | ETA SISTEMA ARROZAL TRINDADE | ETA | 12440012 | 2020-07-24 | 1 | 1 | MOTOR | INDUCAO | [5 empty] | 1 | UN | SIM | NAO | SIM | 14001-7868 |  | 0,75 KW | 1700 |  | CE
| 734 | 34384 | GRANDE GOIÂNIA | AE-E04-TR-0508-0604 | TRINDADE | ETA ARROZAL | ZONA RURAL FAZENDA ARROZAL - TRINDADE | ETA SISTEMA ARROZAL TRINDADE | ETA | 12440012 | 2020-07-24 | 1 | 1 | MOTOR | INDUCAO | [5 empty] | 1 | UN | SIM | NAO | SIM | 14001-7870 |  | 0,75 KW | 1700 |  | CE
| 735 | 34389 | GRANDE GOIÂNIA | AE-E04-TR-0508-0609 | TRINDADE | ETA ARROZAL | ZONA RURAL FAZENDA ARROZAL - TRINDADE | ETA SISTEMA ARROZAL TRINDADE | ETA | 12440012 | 2020-07-24 | 1 | 1 | MOTOR | INDUCAO | [5 empty] | 1 | UN | SIM | NAO | SIM | 14001-7871 |  | 0,75 KW | 1700 |  | CE
| 736 | 34495 | GRANDE GOIÂNIA | AE-E04-TR-0508-0714 | TRINDADE | ETA ARROZAL | ZONA RURAL FAZENDA ARROZAL - TRINDADE | ETA SISTEMA ARROZAL TRINDADE | ETA | 12440012 | 2020-07-24 | 1 | 1 | MOTOR | INDUCAO | [5 empty] | 1 | UN | NAO | SIM | SIM | 14001-7872 |  | 3 CV | 1640 |  | WEG
| 737 | 25466 | GOIÂNIA | AE-E07-GO-2606-0848 | GOIÂNIA | MEIA PONTE | ENTRE MARGENS DO RIO MEIA PONTE C/ RUA DA DIVISA | ETA MEIA PONTE | ETA | 12450127 | 2020-06-08 | 1 | - | MOTOR | INDUCAO | [5 empty] | 1 | UN | SIM | NAO | SIM | 14001-7873 |  | 3 CV |  |  | WEG
| 738 | 34388 | GRANDE GOIÂNIA | AE-E04-TR-0508-0608 | TRINDADE | ETA ARROZAL | ZONA RURAL FAZENDA ARROZAL - TRINDADE | ETA SISTEMA ARROZAL TRINDADE | ETA | 12440012 | 2020-07-24 | 1 | 1 | MOTOR | INDUCAO | [5 empty] | 1 | UN | SIM | NAO | SIM | 14001-7874 |  | 0,75 KW | 1700 |  | CE
| 739 | 34385 | GRANDE GOIÂNIA | AE-E04-TR-0508-0605 | TRINDADE | ETA ARROZAL | ZONA RURAL FAZENDA ARROZAL - TRINDADE | ETA SISTEMA ARROZAL TRINDADE | ETA | 12440012 | 2020-07-24 | 1 | 1 | MOTOR | INDUCAO | [5 empty] | 1 | UN | SIM | NAO | SIM | 14001-7875 |  | 0,75 KW | 1700 |  | CE
| 740 | 34391 | GRANDE GOIÂNIA | AE-E04-TR-0508-0611 | TRINDADE | ETA ARROZAL | ZONA RURAL FAZENDA ARROZAL - TRINDADE | ETA SISTEMA ARROZAL TRINDADE | ETA | 12440012 | 2020-07-24 | 1 | 1 | MOTOR | INDUCAO | [5 empty] | 1 | UN | SIM | NAO | SIM | 14001-7876 |  | 0,75 KW | 1700 |  | CE
| 741 | 34390 | GRANDE GOIÂNIA | AE-E04-TR-0508-0610 | TRINDADE | ETA ARROZAL | ZONA RURAL FAZENDA ARROZAL - TRINDADE | ETA SISTEMA ARROZAL TRINDADE | ETA | 12440012 | 2020-07-24 | 1 | 1 | MOTOR | INDUCAO | [5 empty] | 1 | UN | SIM | NAO | SIM | 14001-7877 |  | 0,75 KW | 1700 |  | CE
| 742 | 25467 | GOIÂNIA | AE-E07-GO-2606-0849 | GOIÂNIA | MEIA PONTE | ENTRE MARGENS DO RIO MEIA PONTE C/ RUA DA DIVISA | ETA MEIA PONTE | ETA | 12450127 | 2020-06-08 | 1 | - | MOTOR | INDUCAO | [5 empty] | 1 | UN | SIM | NAO | SIM | 14001-7878 |  | 3 CV |  |  | WEG
| 743 | 22571 | JATAÍ | AE-E11-JA-0308-0203 | JATAÍ | JATAÍ | AV. RIO BONITO, JD. PARAÍSO, SAÍDA P/ CAIAPÔNIA | CENTRO DE RESERVAÇÃO R9 - R11 | RAP | 11760015 | 2020-06-30 | 8 | 8 | MOTOR | INDUCAO | [5 empty] | 1 | UN | SIM | NAO | SIM | 14001-7892 |  | 5 CV | 1765 |  | METALCORTE | B132
| 744 | 26873 | GOIÂNIA | AE-E09-GO-2906-0588 | GOIÂNIA | JOÃO LEITE | RUA QUINTA AVENIDA SETOR GOIANIA II - GOIANIA | ETA JAIME CAMARA | ETA | 12450053 | 2020-06-16 | 1 | 1 | MOTOR | INDUCAO | [5 empty] | 1 | UN | NAO | SIM | SIM | 14001-7901 |  | 1,5 CV | [6 empty] | 2,5 KWA
| 745 | 29891 | GOIÂNIA | AE-E08-GO-2307-0215 | GOIÂNIA | GOIÂNIA | AV. PERIMETRAL NORTE SETOR GOIÂNIA 2 | ETE - DR HÉLIO SEIXO DE BRITTO | ETE | 12450012 | 2020-06-09 | - | 1 | MOTOR | INDUCAO | [5 empty] | 1 | UN | SIM | NAO | SIM | 14001-7907 |  | 0,37 KW |  |  | SEW EURODRIVE
| 746 | 26871 | GOIÂNIA | AE-E09-GO-2906-0586 | GOIÂNIA | JOÃO LEITE | RUA QUINTA AVENIDA SETOR GOIANIA II - GOIANIA | ETA JAIME CAMARA | ETA | 12450053 | 2020-06-16 | 1 | 1 | MOTOR | INDUCAO | [5 empty] | 1 | UN | NAO | SIM | SIM | 14001-7913 |  | 0,50 CV |  |  | WEG |  | 5.76998
| 747 | 26867 | GOIÂNIA | AE-E09-GO-2906-0582 | GOIÂNIA | JOÃO LEITE | RUA QUINTA AVENIDA SETOR GOIANIA II - GOIANIA | ETA JAIME CAMARA | ETA | 12450053 | 2020-06-16 | 1 | 1 | MOTOR | INDUCAO | [5 empty] | 1 | UN | NAO | SIM | SIM | 14001-7916 |  | 0,75 CV |  |  | SEW EURODRIVE
| 748 | 29890 | GOIÂNIA | AE-E08-GO-2307-0214 | GOIÂNIA | GOIÂNIA | AV. PERIMETRAL NORTE SETOR GOIÂNIA 2 | ETE - DR HÉLIO SEIXO DE BRITTO | ETE | 12450012 | 2020-06-09 | - | 1 | MOTOR | INDUCAO | [5 empty] | 1 | UN | SIM | NAO | SIM | 14001-7923 |  | 0,37 KW |  |  | SEW EURODRIVE
| 749 | 26874 | GOIÂNIA | AE-E09-GO-2906-0589 | GOIÂNIA | JOÃO LEITE | RUA QUINTA AVENIDA SETOR GOIANIA II - GOIANIA | ETA JAIME CAMARA | ETA | 12450053 | 2020-06-16 | 1 | 1 | MOTOR | INDUCAO | [5 empty] | 1 | UN | NAO | SIM | SIM | 14001-7924 |  | 0,50 CV
| 750 | 31116 | GOIÂNIA | AE-E04-GO-2407-0777 | GOIÂNIA | JOÃO LEITE | RUA QUINTA AVENIDA SETOR GOIANIA II - GOIANIA | ETA JAIME CAMARA | ETA | 12450053 | 16/06 À 17/06 | - | 1 | MOTOR | INDUCAO | [5 empty] | 1 | UN | NAO | SIM | SIM | 14001-7933 |  | 10 CV | [6 empty] | OFICINA
| 751 | 8881 | APARECIDA DE GOIÂNIA | AE-E07-AG-2606-0049 | APARECIDA DE GOIÂNIA | INDEPENDÊNCIA MANSÕES | RUA EDUARDO CARDOSO GONÇALVES QD. 163 LT. 30 A 37 | ETA - REL - RAP - INDEPENDÊNCIA MANSÕES | ETA - REL - RAP - EEAT | 12330058 | 2020-06-03 | 1 | 1 | MOTOR | INDUCAO | [5 empty] | 1 | UN | SIM | NAO | SIM | 14001-7939 |  | 0,18 KW | 1625
| 752 | 26876 | GOIÂNIA | AE-E09-GO-2906-0591 | GOIÂNIA | JOÃO LEITE | RUA QUINTA AVENIDA SETOR GOIANIA II - GOIANIA | ETA JAIME CAMARA | ETA | 12450053 | 2020-06-16 | 1 | 1 | MOTOR | INDUCAO | [5 empty] | 1 | UN | NAO | SIM | SIM | 14001-7939 |  | 0,50 CV
| 753 | 8880 | APARECIDA DE GOIÂNIA | AE-E07-AG-2606-0048 | APARECIDA DE GOIÂNIA | INDEPENDÊNCIA MANSÕES | RUA EDUARDO CARDOSO GONÇALVES QD. 163 LT. 30 A 37 | ETA - REL - RAP - INDEPENDÊNCIA MANSÕES | ETA - REL - RAP - EEAT | 12330058 | 2020-06-03 | 1 | 1 | MOTOR | INDUCAO | [5 empty] | 1 | UN | SIM | NAO | SIM | 14001-7940 |  | 0,18 KW | 1625
| 754 | 56085 | PORANGATU | AE-E09-PO-0708-0021 | PORANGATU | PORANGATU | FAZENDA BOM SUCESSO DE BAIXO | OFICINA CAPTAÇÃO BARRAGEM | CAPTAÇÃO | 11950007 | 2020-07-29 | 1 | 1 | MOTOR | INDUCAO | [5 empty] | 1 | UN | SIM | NAO | SIM | 14001-7942 |  | 0,50 CV | 1130
| 755 | 48263 | LUZIÂNIA | AE-06-LU-0308-4394 | NOVO GAMA | NOVO GANA / LAGO AZUL / LUNABEL / BOA VISTA / GREENVILLE / PEDREGAL | PEDREGAL CORREGO SANTA MARIA QD 445 LT 01A05 NOVO GAMA | ETA NOVO GAMA | ETA | 10420028 | 2020-08-03 | - | 1 | MOTOR | INDUCAO | [5 empty] | 1 | UN | SIM | NAO | SIM | 14001-7945 |  | 0,30 CV | 1620 |  | GAMAR | XS63CA
| 756 | 48903 | LUZIÂNIA | AE-09-LU-0608-5034 | VALPARAISO DE GOIAS | VALPARAISO DE GOIAS | BAIRRO CRUZEIRO DO SUL QD. 14 | RESERVATÓRIO/ POÇO/ ELEVATÓRIA | RAP - REL - POÇO - EEAT | 10410051 | 2020-08-06 | - | 1 | MOTOR | INDUCAO | [5 empty] | 1 | UN | SIM | NAO | SIM | 14001-7947 |  | 0,50 CV
| 757 | 27887 | GOIÂNIA | AE-E04-GO-0307-0017 | GOIÂNIA | JOÃO LEITE | AV. 90 QD F44 N220 - SETOR SUL - GOIANIA | CENTRO DE RESERVAÇÃO CASCALHO | RSE - EEAT | 12450037 | 2020-06-22 | 1 | 1 | MOTOR | INDUCAO | [5 empty] | 1 | UN | SIM | NAO | SIM | 14001-7959 |  | 400 CV | 1788 |  | SIEMENS
| 758 | 29773 | GOIÂNIA | AE-E08-GO-2307-0098 | GOIÂNIA | GOIÂNIA | AV. PERIMETRAL NORTE SETOR GOIÂNIA 2 | ETE - DR HÉLIO SEIXO DE BRITTO | ETE | 12450012 | 2020-06-09 | - | 1 | MOTOR | INDUCAO | [5 empty] | 1 | UN | SIM | NAO | SIM | 14001-7965 |  | 5 CV | 3400 |  | NOVA
| 759 | 54874 | PORANGATU | AE-E07-MI-1808-0076 | MINACU | MINAÇU | RUA 19 SAÍDA PARA CRECHE CLÉIA-SETOR SERRINHA-MINAÇU/GO | ETE | ETE | 11890019 | 2020-08-06 | 5 | 5 | MOTOR | INDUCAO | [5 empty] | 1 | UN | SIM | NAO | SIM | 14001-7969 |  | 3,7 KW | 1735 |  | NORD | SK112
| 760 | 54875 | PORANGATU | AE-E07-MI-1808-0077 | MINACU | MINAÇU | RUA 19 SAÍDA PARA CRECHE CLÉIA-SETOR SERRINHA-MINAÇU/GO | ETE | ETE | 11890019 | 2020-08-06 | 5 | 5 | MOTOR | INDUCAO | [5 empty] | 1 | UN | SIM | NAO | SIM | 14001-7970 |  | 3,7 KW | 1735 |  | NORD | SK112
| 761 | 54877 | PORANGATU | AE-E07-MI-1808-0079 | MINACU | MINAÇU | RUA 19 SAÍDA PARA CRECHE CLÉIA-SETOR SERRINHA-MINAÇU/GO | ETE | ETE | 11890019 | 2020-08-06 | 5 | 5 | MOTOR | INDUCAO | [5 empty] | 1 | UN | SIM | NAO | SIM | 14001-7972 |  | 3,7 KW | 1735 |  | NORD | SK112
| 762 | 31075 | GOIÂNIA | AE-E04-GO-2407-0736 | GOIÂNIA | JOÃO LEITE | RUA QUINTA AVENIDA SETOR GOIANIA II - GOIANIA | ETA JAIME CAMARA | ETA | 12450053 | 16/06 À 17/06 | - | 1 | MOTOR | INDUCAO | [5 empty] | 1 | UN | NAO | SIM | SIM | 14001-7982 |  | 1 CV | 1750 |  | BOMAX |  |  |  | OFICINA
| 763 | 30387 | GOIÂNIA | AE-E04-GO-2407-0081 | GOIÂNIA | GOIÂNIA | RUA CV 23 AREA VERDE, QD 09 CENTER VILLE - GOIANIA | EEE JARDINS MADRI | EEE | 12450021 | 2020-06-15 | - | 1 | MOTOR | INDUCAO | [5 empty] | 1 | UN | SIM | NAO | SIM | 14001-8001 |  | 15 KW | 1770 |  | SEW EURODRIVE
| 764 | 29806 | GOIÂNIA | AE-E08-GO-2307-0131 | GOIÂNIA | GOIÂNIA | AV. PERIMETRAL NORTE SETOR GOIÂNIA 2 | ETE - DR HÉLIO SEIXO DE BRITTO | ETE | 12450012 | 2020-06-09 | - | 1 | MOTOR | INDUCAO | [5 empty] | 1 | UN | SIM | NAO | SIM | 14001-8002 |  | 0,75 CV
| 765 | 29804 | GOIÂNIA | AE-E08-GO-2307-0129 | GOIÂNIA | GOIÂNIA | AV. PERIMETRAL NORTE SETOR GOIÂNIA 2 | ETE - DR HÉLIO SEIXO DE BRITTO | ETE | 12450012 | 2020-06-09 | - | 1 | MOTOR | INDUCAO | [5 empty] | 1 | UN | SIM | NAO | SIM | 14001-8004 |  | 2,2 KW
| 766 | 48698 | LUZIÂNIA | AE-06-LU-0708-4829 | CRISTALINA | CRISTALINA | AV. KALED COSAC, 1118 CENTRO CRISTALINA | ETA AGÊNCIA CRISTALINA | ETA | 10370007 | 2020-08-07 | 1 | 1 | MOTOR | INDUCAO | [5 empty] | 1 | UN | SIM | NAO | SIM | 14001-8005 |  | 30 CV | 1760 |  | WEG | 180M
| 767 | 37417 | IPORA | AE-E11-PI-0308-0043 | PIRANHAS | PIRANHAS | R. RIBEIRO DE FREITAS, ZONA RURAL | ETA DE PIRANHAS | ETA | 10690005 | 2020-07-07 | 10 | 3 | MOTOR | INDUCAO | [5 empty] | 1 | UN | SIM | NAO | SIM | 14001-8022 |  | 30 CV | 1760 |  | BUFFALO
| 768 | 36981 | IPORA | AE-E15-JU-0408-0319 | JUSSARA | JUSSARA | AV "C" COM A RUA 15 | EEE 5 | EEE | 10650004 | 2020-07-10 | 16 | 16 | MOTOR | INDUCAO | MOTOR DO GERADOR |  |  |  |  | 1 | UN | SIM | NAO | SIM | 14001-8026 |  | 99 HP | 1800
| 769 | 37006 | IPORA | AE-E15-JU-0408-0346 | JUSSARA | JUSSARA | RUA PROFESSOR FERREIRA QD 04, LT 01 | EEE | EEE | 10650014 | 2020-07-10 | 17 | 17 | MOTOR | INDUCAO | [5 empty] | 1 | UN | SIM | NAO | SIM | 14001-8027 |  | 38,50 HP | 1800
| 770 | 37031 | IPORA | AE-E15-JU-0408-0370 | JUSSARA | JUSSARA | RUA JOAQUIM FRANCISCO DA COSTA C/ RUA SANTOS ROSA QD03 LT04 | EEE | EEE | 10650013 | 2020-07-10 | 18 | 18 | MOTOR | INDUCAO | [5 empty] | 1 | UN | SIM | NAO | SIM | 14001-8027 |  | 10 CV
| 771 | 36957 | IPORA | AE-E15-JU-0408-0295 | JUSSARA | JUSSARA | ALAMEDA DAS PALEMIRAS COM AV SUL QD.33 | EEE | EEE | 10650001 | 2020-07-10 | 15 | 15 | MOTOR | INDUCAO | MOTOR DO GERADOR |  |  |  |  | 1 | UN | SIM | NAO | SIM | 14001-8028 |  | 38,50 HP | 1800 |  |  | X2 5G4
| 772 | 9318 | ANÁPOLIS | AE-E05-PI-2406-0078 | PIRENOPOLIS | PIRENOPOLIS | RUA 8 COM RUA 6, JARDIM ESMERALDA, PIRINÓPOLIS - GO | JARDIM ESMERALDA | EEE | 11030007 | 2020-06-16 | - | 7 | MOTOR | INDUCAO | [5 empty] | 1 | UN | SIM | NAO | SIM | 14001-8037 |  | 40 CV |  |  | WEG
| 773 | 9317 | ANÁPOLIS | AE-E05-PI-2406-0077 | PIRENOPOLIS | PIRENOPOLIS | RUA 8 COM RUA 6, JARDIM ESMERALDA, PIRINÓPOLIS - GO | JARDIM ESMERALDA | EEE | 11030007 | 2020-06-16 | - | 7 | MOTOR | INDUCAO | [5 empty] | 1 | UN | SIM | NAO | SIM | 14001-8038 |  | 40 CV |  |  | WEG
| 774 | 54873 | PORANGATU | AE-E07-MI-1808-0075 | MINACU | MINAÇU | RUA 19 SAÍDA PARA CRECHE CLÉIA-SETOR SERRINHA-MINAÇU/GO | ETE | ETE | 11890019 | 2020-08-06 | 5 | 5 | MOTOR | INDUCAO | [5 empty] | 1 | UN | SIM | NAO | SIM | 14001-8044 |  | 6 CV | 1160 |  | WEG
| 775 | 35186 | GRANDE GOIÂNIA | AE-E04-GO-0508-0091 | GOIANIRA | LAGOA AZUL II | RUA L 30 COM RUA L 24 QD 25 - GOIANIRA | CR LAGO AZUL II | RAP | 12390011 | 2020-07-08 | 2 | 7 | MOTOR | INDUCAO | [5 empty] | 1 | UN | SIM | NAO | SIM | 14001-8061 |  | 1 CV |  |  | GRUNDFOS
| 776 | 47368 | LUZIÂNIA | AE-06-LU-3007-3499 | NOVO GAMA | NOVO GAMA (PEDREGAL) | CONJ 2HI AREA ESPECIAL S/N NOVO GAMA | RESERVATÓRIO E ESCRITÓRIO MOVO GAMA | RAP - REL - RSE - EEAT | 10420026 | 2020-07-30 | 4 | 2 | MOTOR | INDUCAO | [5 empty] | 1 | UN | SIM | NAO | SIM | 14001-8069 |  | 5,5 CV |  |  | BRANCO | B4T 710
| 777 | 32253 | GRANDE GOIÂNIA | AE-E08-BL-2107-0306 | BELA VISTA DE GOIAS | BELA VISTA DE GOIAS | RUA SILVÂNIA S/N SETOR ULYSSES GUIMARÃES, BELA VISTA DE GOIÁS | ETA BELA VISTA DE GOIAS | ETA | 12350008 | 2020-07-09 | 9 | 9 | MOTOR | INDUCAO | [5 empty] | 1 | UN | SIM | NAO | SIM | 14001-8071 |  | 3 CV |  |  | VOGES
| 778 | 32254 | GRANDE GOIÂNIA | AE-E08-BL-2107-0307 | BELA VISTA DE GOIAS | BELA VISTA DE GOIAS | RUA SILVÂNIA S/N SETOR ULYSSES GUIMARÃES, BELA VISTA DE GOIÁS | ETA BELA VISTA DE GOIAS | ETA | 12350008 | 2020-07-09 | 9 | 9 | MOTOR | INDUCAO | [5 empty] | 1 | UN | SIM | NAO | SIM | 14001-8072 |  | 3 CV |  |  | VOGES
| 779 | 32306 | GRANDE GOIÂNIA | AE-E08-BL-2107-0359 | BELA VISTA DE GOIAS | BELA VISTA DE GOIAS | RUA SILVÂNIA S/N SETOR ULYSSES GUIMARÃES, BELA VISTA DE GOIÁS | ETA BELA VISTA DE GOIAS | ETA | 12350008 | 2020-07-09 | 9 | 9 | MOTOR | INDUCAO | [5 empty] | 1 | UN | SIM | NAO | SIM | 14001-8076 |  | 0,50 CV | 3480 |  | WEG
| 780 | 53852 | PORANGATU | AE-E05-CA-1208-0038 | CAMPINORTE | CAMPINORTE | RUA TIRADENTES N°146 QD:09 LT:05 CAMPINORTE-GO | ETA,ETA 1, ETA 2, POÇO 4, POÇO DE CONTATO, BOOSTER SETOR SUL, BOOSTER S/ NOMENCLATURA, ESCRITÓRIO | ETA | 11850004 | 2020-08-07 | 1 | 1 | MOTOR | INDUCAO | [5 empty] | 1 | UN | SIM | NAO | SIM | 14001-8084 |  | 0,75 CV |  |  | BONANI
| 781 | 54460 | PORANGATU | AE-E07-MI-1208-0066 | MINACU | POVOADO DO TREVO | SUB DISTRITO POVOADO DO TREVO -ROD GO-241-MINAÇU/GO | RESERVATÓRIO ELEVADO | RESERVATÓRIO | 11890028 | 2020-08-04 | 6 | 6 | MOTOR | INDUCAO | [5 empty] | 1 | UN | SIM | NAO | SIM | 14001-8093 |  | 0,20 KW | 1580 |  | BONANI | TR6334
| 782 | 54503 | PORANGATU | AE-E07-MI-1208-0108 | MINACU | CANA BRAVA | AV.SANTO ANTÔNIO ESQ,COM RUA 9-POVO SUB-DISTRITO CANA BRAVA-MINAÇU/GO | RESERVATÓRIO SUB.DISTRITO CANA BRAVA | RESERVATÓRIO | 11890002 | 2020-08-04 | 9 | 9 | MOTOR | INDUCAO | [5 empty] | 1 | UN | SIM | NAO | SIM | 14001-8094 |  | 0,75 CV |  |  | BONANI
| 783 | 56365 | PORANGATU | AE-E09-PO-0708-0380 | PORANGATU | PORANGATU | FAZENDA BOM SUCESSO DE BAIXO | OFICINA CAPTAÇÃO BARRAGEM | CAPTAÇÃO | 11950007 | 2020-07-28 | 6 | 6 | MOTOR | INDUCAO | [5 empty] | 1 | UN | SIM | NAO | SIM | 14001-8096 |  | 150 CV |  |  | WEG
| 784 | 56596 | PORANGATU | AE-E08-SM-1308-0131 | SAO MIGUEL DO ARAGUAIA | SAO MIGUEL DO ARAGUAIA | RUA 6, LOTEAMENTO DENOMINADO PORTO LUIS ALVEZ, LUIZ ALVEZ | ETA LUIZ ALVES - MUNICIPIO DE SÃO MIGUEL DO ARAGUAIA | ETA | 11970008 | 2020-08-06 | 11 | 11 | MOTOR | INDUCAO | [5 empty] | 1 | UN | SIM | NAO | SIM | 14001-8104 |  | 1 CV
| 785 | 55055 | PORANGATU | AE-E14-MU-2608-0024 | NIQUELANDIA | MUQUÉM | CENTRO DE RESERVAÇÃO - MUQUÉM - NIQUELÂNDIA - GO | CENTRO DE RESERVAÇÃO DE MUQUÉM | RESERVATÓRIO | 11920005 | 2020-08-12 | 2 | 2 | MOTOR | INDUCAO | [5 empty] | 1 | UN | SIM | NAO | SIM | 14001-8116 |  | 40 CV | 1770 |  | WEG | W22 PLUS | 1018702347
| 786 | 20640 | GOIÁS | AE-10-GV-207-1504 | ITABERAI | RIO DAS PEDRAS | RUA M C/ RUA G S/N - VILA COMUNITÁRIA - FERNANDA PARK - ITABERAÍ | BOOSTER | BOOSTER | 10770013 | 2020-07-02 | 1 | 1 | MOTOR | INDUCAO | [5 empty] | 1 | UN | SIM | NAO | SIM | 14001-8130 |  | 2 CV | 1775 |  | WEG
| 787 | 9198 | MORRINHOS | AE-E13-PI-0707-0066 | PIRACANJUBA | PIRACANJUBA I | RUA PADRE MARINHO S/Nº - SETOR SÃO FRANCISCO DE ASSIS | RESERVATÓRIO NATALINO | RSE | 11380010 | 2020-06-23 | 4 | 4 | MOTOR | INDUCAO | [5 empty] | 1 | UN | SIM | NAO | SIM | 14001-8138 |  | 10 CV | 1760 |  | WEG | W22 PLUS | 1019750322
| 788 | 34347 | GRANDE GOIÂNIA | AE-E04-TR-0508-0569 | TRINDADE | ETA ARROZAL | RUA DA SAUDADE N 206, SANTO ONOFE - TRINDADE | ESCRITÓRIO CENTRAL DE TRINDADE | RAP - EEAT | 12440009 | 2020-07-23 | 7 | 7 | MOTOR | COMBUSTAO | GRUPO MOTO GERADOR |  |  |  |  | 1 | UN | SIM | NAO | SIM | 14001-8147 |  | 2 HP
| 789 | 17875 | FORMOSA | AE-E06-FO-1007-0048 | FORMOSA | JARDIM OLIVEIRA | RUA CIRCULAR N6 JARDIM OLIVEIRA | RESERVATÓRIO R5-R6 | RAP - REL - BOOSTER | 10280004 | 2020-06-30 | 4 | 4 | MOTOR | INDUCAO | [5 empty] | 1 | UN | SIM | NAO | SIM | 14001-8153 |  | 25 CV | 1765 |  | WEG | 160L | 1020418810
| 790 | 15615 | CERES | AE-14-CE-2307-2666 | JARAGUÁ | JARAGUÁ | FAZENDA BOA VISTA ROD.427 - JARAGUÁ - GO | EEAT JARAGUÁ | ETA | 11160007 | 2020-07-23 | 2 | 2 | MOTOR | INDUCAO | [5 empty] | 1 | UN | NAO | SIM | SIM | 14001-8170 |  | 300 CV | 1790 |  | WEG | 355M | 1013235936
| 791 | 15614 | CERES | AE-14-CE-2307-2665 | JARAGUÁ | JARAGUÁ | FAZENDA BOA VISTA ROD.427 - JARAGUÁ - GO | EEAT JARAGUÁ | ETA | 11160007 | 2020-07-23 | 2 | 2 | MOTOR | INDUCAO | [5 empty] | 1 | UN | SIM | NAO | SIM | 14001-8171 |  | 300 CV | 1790 |  | WEG | 355M | 1013235937
| 792 | 40888 | RIO VERDE | AE-09-RV-1507-1758 | RIO VERDE | GAMELEIRA | RUA DO PEQUI QD.70 LT. 1547 E 1548 BAIRRO GAMELEIRA | RESERVATORIO GAMELEIRA I. ELEVATORIO. POÇO | RAP - REL - EEAT - POÇO | 11710031 | 2020-07-15 | 4 | 4 | MOTOR | INDUCAO | [5 empty] | 1 | UN | SIM | NAO | SIM | 14001-8178 |  | 7,5 CV | 1745 |  | VOGES | V112M4
| 793 | 40887 | RIO VERDE | AE-09-RV-1507-1757 | RIO VERDE | GAMELEIRA | RUA DO PEQUI QD.70 LT. 1547 E 1548 BAIRRO GAMELEIRA | RESERVATORIO GAMELEIRA I. ELEVATORIO. POÇO | RAP - REL - EEAT - POÇO | 11710031 | 2020-07-15 | 4 | 4 | MOTOR | INDUCAO | [5 empty] | 1 | UN | SIM | NAO | SIM | 14001-8179 |  | 7,5 CV | 1745 |  | VOGES | V112M4
| 794 | 8871 | APARECIDA DE GOIÂNIA | AE-E07-AG-2606-0172 | APARECIDA DE GOIÂNIA | INDEPENDÊNCIA MANSÕES | RUA DEPUTADO WILMAR GUIMARÃES - JARDIM RIVIERA | POÇO 4 INDEPENDÊNCIA MANSÕES | EEAT - POÇO | 12330050 | 2020-06-03 | 6 | 6 | MOTOR | INDUCAO | [5 empty] | 1 | UN | SIM | NAO | SIM | 14001-8194 |  | 50 CV
| 795 | 40597 | RIO VERDE | AE-08-RV-1507-1467 | RIO VERDE | MIRIAN RESENDE | RUA CEMAT COM RUA 5 AGOSTO BAIRRO MAURICIO ARANTES, RIO VERDE | RESERVATÓRIO SISTEMA MIRIAN REZENDE - RIO VERDE | RAP - REL - EEAT | 11710048 | 2020-07-15 | 4 | 4 | MOTOR | INDUCAO | [5 empty] | 1 | UN | SIM | NAO | SIM | 14001-8205 |  | 3 CV | 1720 |  | VOGES | V 90 L4 | 340813
| 796 | 41448 | RIO VERDE | AE-08-RV-2207-2318 | RIO VERDE | CENTRAL | RUA 14 COM RUA 70, QD. 50, BAIRRO POPULAR | UTR ETA E ESCRITÓRIO CENTRAL - SISTEMA RIO VERDE | ETA | 11710018 | 2020-07-22 | 1 | 1 | MOTOR | INDUCAO | [5 empty] | 1 | UN | NAO | SIM | SIM | 14001-8206 |  | 3 CV |  |  | VOGES
| 797 | 35742 | IPORA | AE-E11-BJ-0208-0023 | BOM JARDIM DE GOIAS | BOM JARDIM | CÓRREGO BOM JARDIM | ETA DE BOM JARDIM | ETA - EEAB - EEAT | 10580003 | 2020-07-08 | 4 | 4 | MOTOR | INDUCAO | [5 empty] | 1 | UN | SIM | NAO | SIM | 14001-8210 |  | 50 CV | 3550 |  | EBERLE
| 798 | 31088 | GOIÂNIA | AE-E04-GO-2407-0749 | GOIÂNIA | JOÃO LEITE | RUA QUINTA AVENIDA SETOR GOIANIA II - GOIANIA | ETA JAIME CAMARA | ETA | 12450053 | 16/06 À 17/06 | - | 1 | MOTOR | INDUCAO | [5 empty] | 1 | UN | NAO | SIM | SIM | 14001-8229 |  | 0,75 CV | [6 empty] | OFICINA
| 799 | 22097 | JATAÍ | AE-E15-JT-1707-0066 | JATAÍ | JATAÍ | FAZENDA TATU - MARGENS DO RIO CLARO | ETA DE JATAÍ | ETA - EEAB - EEAT | 11760017 | 2020-07-01 | 3 | 3 | MOTOR | INDUCAO | [5 empty] | 1 | UN | SIM | NAO | SIM | 14001-8231 |  | 0,75 CV | 1695 |  | BREDEL | SK71R
| 800 | 22098 | JATAÍ | AE-E15-JT-1707-0067 | JATAÍ | JATAÍ | FAZENDA TATU - MARGENS DO RIO CLARO | ETA DE JATAÍ | ETA - EEAB - EEAT | 11760017 | 2020-07-01 | 3 | 3 | MOTOR | INDUCAO | [5 empty] | 1 | UN | SIM | NAO | SIM | 14001-8232 |  | 0,37 KW | 1680 |  | NORD | 88114.12580/1
| 801 | 14906 | CERES | AE-14-CE-1007-1953 | GOIANÉSIA | GOIANÉSIA | RUA 10 ENTRE AS RUAS 35 E 37, QD. 371, LT. 1 A 12 E 31 A 36, SUL - GOIANÉSIA - GO | ETA GOIANÉSIA | ETA | 11120019 | 2020-07-10 | 1 | 1 | MOTOR | INDUCAO | [5 empty] | 1 | UN | SIM | NAO | SIM | 14001-8233 |  | 0,37 KW | 1640 |  | NORD | SK71 L/4
| 802 | 14905 | CERES | AE-14-CE-1007-1952 | GOIANÉSIA | GOIANÉSIA | RUA 10 ENTRE AS RUAS 35 E 37, QD. 371, LT. 1 A 12 E 31 A 36, SUL - GOIANÉSIA - GO | ETA GOIANÉSIA | ETA | 11120019 | 2020-07-10 | 1 | 1 | MOTOR | INDUCAO | [5 empty] | 1 | UN | SIM | NAO | SIM | 14001-8234 |  | 0,37 KW | 1640 |  | NORD | SK71 L/4 | 881335091100
| 803 | 30886 | GOIÂNIA | AE-E04-GO-2407-0547 | GOIÂNIA | JOÃO LEITE | RUA QUINTA AVENIDA SETOR GOIANIA II - GOIANIA | ETA JAIME CAMARA | ETA | 12450053 | 16/06 À 17/06 | - | 1 | MOTOR | INDUCAO | [5 empty] | 1 | UN | NAO | SIM | SIM | 14001-8237 |  | 0,37 KW | 1695 | [5 empty] | OFICINA
| 804 | 30911 | GOIÂNIA | AE-E04-GO-2407-0572 | GOIÂNIA | JOÃO LEITE | RUA QUINTA AVENIDA SETOR GOIANIA II - GOIANIA | ETA JAIME CAMARA | ETA | 12450053 | 16/06 À 17/06 | - | 1 | MOTOR | INDUCAO | [5 empty] | 1 | UN | NAO | SIM | SIM | 14001-8237 |  | 0,37 KW | 1695 | [5 empty] | OFICINA
| 805 | 31091 | GOIÂNIA | AE-E04-GO-2407-0752 | GOIÂNIA | JOÃO LEITE | RUA QUINTA AVENIDA SETOR GOIANIA II - GOIANIA | ETA JAIME CAMARA | ETA | 12450053 | 16/06 À 17/06 | - | 1 | MOTOR | INDUCAO | [5 empty] | 1 | UN | NAO | SIM | SIM | 14001-8238 |  | 0,75 CV | [6 empty] | OFICINA
| 806 | 30946 | GOIÂNIA | AE-E04-GO-2407-0607 | GOIÂNIA | JOÃO LEITE | RUA QUINTA AVENIDA SETOR GOIANIA II - GOIANIA | ETA JAIME CAMARA | ETA | 12450053 | 16/06 À 17/06 | - | 1 | MOTOR | INDUCAO | [5 empty] | 1 | UN | NAO | SIM | SIM | 14001-8240 |  | 0,37 KW | [6 empty] | OFICINA
| 807 | 30907 | GOIÂNIA | AE-E04-GO-2407-0568 | GOIÂNIA | JOÃO LEITE | RUA QUINTA AVENIDA SETOR GOIANIA II - GOIANIA | ETA JAIME CAMARA | ETA | 12450053 | 16/06 À 17/06 | - | 1 | MOTOR | INDUCAO | [5 empty] | 1 | UN | NAO | SIM | SIM | 14001-8241 |  | 0,37 KW | [6 empty] | OFICINA
| 808 | 30913 | GOIÂNIA | AE-E04-GO-2407-0574 | GOIÂNIA | JOÃO LEITE | RUA QUINTA AVENIDA SETOR GOIANIA II - GOIANIA | ETA JAIME CAMARA | ETA | 12450053 | 16/06 À 17/06 | - | 1 | MOTOR | INDUCAO | [5 empty] | 1 | UN | NAO | SIM | SIM | 14001-8242 |  | 0,94 KW | 1655 | [5 empty] | OFICINA
| 809 | 30916 | GOIÂNIA | AE-E04-GO-2407-0577 | GOIÂNIA | JOÃO LEITE | RUA QUINTA AVENIDA SETOR GOIANIA II - GOIANIA | ETA JAIME CAMARA | ETA | 12450053 | 16/06 À 17/06 | - | 1 | MOTOR | INDUCAO | [5 empty] | 1 | UN | NAO | SIM | SIM | 14001-8244 |  | 0,37 KW | [6 empty] | OFICINA
| 810 | 31000 | GOIÂNIA | AE-E04-GO-2407-0661 | GOIÂNIA | JOÃO LEITE | RUA QUINTA AVENIDA SETOR GOIANIA II - GOIANIA | ETA JAIME CAMARA | ETA | 12450053 | 16/06 À 17/06 | - | 1 | MOTOR | INDUCAO | [5 empty] | 1 | UN | NAO | SIM | SIM | 14001-8246 |  | 0,37 KW |  |  | NORD |  |  |  | OFICINA
| 811 | 8973 | ITUMBIARA | AE-E13-IN-0107-0091 | INACIOLANDIA | INACIOLÂNDIA | FAZENDA CAMPANHA E CAMPO GRANDE | ETA - POÇO - REL - CAPTAÇÃO | ETA - POÇO - REL - CAPTAÇÃO | 11450003 | 2020-06-16 | 1 | 1 | MOTOR | INDUCAO | [5 empty] | 1 | UN | SIM | NAO | SIM | 14001-8249 |  | 0,37 CV | 1695 |  | NORD | SK71 L/4 F | 881335091250
| 812 | 19233 | FORMOSA | AE-E06-SJ-2707-0082 | SAO JOAO DA ALIANCA | SAO JOAO DA ALIANCA | FAZENDA OLHOS D'ÁGUA SÃO JOÃO DA ALIANÇA | ETA SÃO JOÃO DA ALIANÇA | ETA | 10310005 | 2020-07-07 | 5 | 5 | MOTOR | INDUCAO | ACOPLADO A BOMBA DOSADORA |  |  |  |  | 1 | UN | SIM | NAO | SIM | 14001-8251 |  | 0,37 KW | 1640 |  | NORD | SK71 L/4
| 813 | 35058 | GRANDE GOIÂNIA | AE-E04-GN-2507-0231 | GOIANIRA | NÚCLEO URBANO | RUA 07 COM RUA 01 QD A, PADRE PELAGIO - GOIANIRA | RESERVATÓRIO PADRE PELÁGIO | RAP - REL | 12390022 | 2020-07-10 | 2 | 7 | MOTOR | INDUCAO | [5 empty] | 1 | UN | SIM | NAO | SIM | 14001-8252 |  | 0,37 KW |  |  | NORD
| 814 | 48265 | LUZIÂNIA | AE-06-LU-0308-4396 | NOVO GAMA | NOVO GANA / LAGO AZUL / LUNABEL / BOA VISTA / GREENVILLE / PEDREGAL | PEDREGAL CORREGO SANTA MARIA QD 445 LT 01A05 NOVO GAMA | ETA NOVO GAMA | ETA | 10420028 | 2020-08-03 | - | 1 | MOTOR | INDUCAO | [5 empty] | 1 | UN | SIM | NAO | SIM | 14001-8253 |  | 0,37 KW |  |  | NORD | SK71 | 361335091250
| 815 | 48264 | LUZIÂNIA | AE-06-LU-0308-4395 | NOVO GAMA | NOVO GANA / LAGO AZUL / LUNABEL / BOA VISTA / GREENVILLE / PEDREGAL | PEDREGAL CORREGO SANTA MARIA QD 445 LT 01A05 NOVO GAMA | ETA NOVO GAMA | ETA | 10420028 | 2020-08-03 | - | 1 | MOTOR | INDUCAO | [5 empty] | 1 | UN | SIM | NAO | SIM | 14001-8254 |  | 0,37 KW |  |  | NORD | SK71 | 881332297500
| 816 | 19234 | FORMOSA | AE-E06-SJ-2707-0083 | SAO JOAO DA ALIANCA | SAO JOAO DA ALIANCA | FAZENDA OLHOS D'ÁGUA SÃO JOÃO DA ALIANÇA | ETA SÃO JOÃO DA ALIANÇA | ETA | 10310005 | 2020-07-07 | 5 | 5 | MOTOR | INDUCAO | ACOPLADO A BOMBA DOSADORA |  |  |  |  | 1 | UN | SIM | NAO | SIM | 14001-8258 |  | 0,37 KW | 1640 |  | NORD | SK71 L/4
| 817 | 17527 | FORMOSA | AE-E03-AN-3006-0079 | ALVORADA DO NORTE | ALVORADA DO NORTE | RUA 14 BAIRRO NOVA VILA | ETA ALVORADA DO NORTE | ETA - RSE | 10220008 | 2020-06-30 | 1 | 1 | MOTOR | INDUCAO | [5 empty] | 1 | UN | SIM | NAO | SIM | 14001-8259 |  | 0,37 KW | 1700 |  | WEG
| 818 | 17524 | FORMOSA | AE-E03-AN-3006-0076 | ALVORADA DO NORTE | ALVORADA DO NORTE | RUA 14 BAIRRO NOVA VILA | ETA ALVORADA DO NORTE | ETA - RSE | 10220008 | 2020-06-30 | 1 | 1 | MOTOR | INDUCAO | [5 empty] | 1 | UN | SIM | NAO | SIM | 14001-8260 |  | 0,37 KW | 1700 |  | WEG
| 819 | 9059 | ITUMBIARA | AE-E11-GT-1507-0202 | GOIATUBA | GOIATUBA | R. XINGU, 322, CENTRO | ETA-RSE-EAT | ETA - RSE - EAT | 11440021 | 2020-06-16 | 10 | 10 | MOTOR | INDUCAO | [5 empty] | 1 | UN | NAO | SIM | SIM | 14001-8270 |  | 0,18 KW | 1590 |  | NORD | SK63 L/10 |  |  | Almoxarifado
| 820 | 9060 | ITUMBIARA | AE-E11-GT-1507-0203 | GOIATUBA | GOIATUBA | R. XINGU, 322, CENTRO | ETA-RSE-EAT | ETA - RSE - EAT | 11440021 | 2020-06-16 | 10 | 10 | MOTOR | INDUCAO | [5 empty] | 1 | UN | NAO | SIM | SIM | 14001-8271 |  | 0,18 KW | 1590 |  | NORD | SK63 L/11 |  |  | Almoxarifado
| 821 | 9061 | ITUMBIARA | AE-E11-GT-1507-0204 | GOIATUBA | GOIATUBA | R. XINGU, 322, CENTRO | ETA-RSE-EAT | ETA - RSE - EAT | 11440021 | 2020-06-16 | 10 | 10 | MOTOR | INDUCAO | [5 empty] | 1 | UN | NAO | SIM | SIM | 14001-8272 |  | 0,18 KW | 1590 |  | NORD | SK63 L/12 |  |  | Almoxarifado
| 822 | 9058 | ITUMBIARA | AE-E11-GT-1507-0201 | GOIATUBA | GOIATUBA | R. XINGU, 322, CENTRO | ETA-RSE-EAT | ETA - RSE - EAT | 11440021 | 2020-06-16 | 10 | 10 | MOTOR | INDUCAO | [5 empty] | 1 | UN | NAO | SIM | SIM | 14001-8273 |  | 0,18 KW | 1590 |  | NORD | SK63 L/9 |  |  | Almoxarifado
| 823 | 47300 | LUZIÂNIA | AE-06-LU-2907-3431 | NOVO GAMA | LAGO AZUL | AV. DELFINO MEIRELES, SN QD 16 LAGO AZUL NOVO GAMA | CENTRO DE RESERVAÇÃO | RAP - REL - EEAT | 10420009 | 2020-07-29 | 1 | 11 | MOTOR | INDUCAO | [5 empty] | 1 | UN | SIM | NAO | SIM | 14001-8274 |  | 0,37 KW |  |  | NORD | SK 63 L/14 | 881335090800
| 824 | 36003 | IPORA | AE-E15-IP-2207-0057 | IPORÁ | IPORÁ | AV. SÃO PAULO. Nº 201, BAIRRO MATO GROSSO | ETA DE IPORÁ | ETA - EEAB - EEAT | 10610005 | 2020-07-07 | 1 | 1 | MOTOR | INDUCAO | AGITADOR |  |  |  |  | 1 | UN | SIM | NAO | SIM | 14001-8291 |  | 0,50 CV
| 825 | 53945 | PORANGATU | AE-E05-CA-1708-0062 | CAMPINORTE | CAMPINORTE | FINAL DA RUA ITABIRA- ZONA RURAL- CAMPINORTE-GO | POÇO 07 E ACESSO 7 | POÇO | 11850006 | 2020-08-10 | 6 | 6 | MOTOR | INDUCAO | [5 empty] | 1 | UN | SIM | NAO | SIM | 14001-8294 |  | 0,37 KW | 1360 |  | GAMAR
| 826 | 31036 | GOIÂNIA | AE-E04-GO-2407-0697 | GOIÂNIA | JOÃO LEITE | RUA QUINTA AVENIDA SETOR GOIANIA II - GOIANIA | ETA JAIME CAMARA | ETA | 12450053 | 16/06 À 17/06 | - | 1 | MOTOR | INDUCAO | [5 empty] | 1 | UN | NAO | SIM | SIM | 14001-8295 |  | 0,37 KW |  |  | GAMAR |  |  |  | OFICINA
| 827 | 9767 | SANTA HELENA | AE-E11-SH-1507-0121 | SANTA HELENA DE GOIAS | SANTA HELENA DE GOIAS | AV. NOSSA SENHORA DAS GRAÇAS | ETA DE SANTA HELENA DE GOIAS | ETA - RSE - REL - RAP - EEAT | 12190005 | 2020-06-22 | 5 | 5 | MOTOR | INDUCAO | [5 empty] | 1 | UN | SIM | NAO | SIM | 14001-8298 |  | 20 CV |  |  | WEG
| 828 | 30945 | GOIÂNIA | AE-E04-GO-2407-0606 | GOIÂNIA | JOÃO LEITE | RUA QUINTA AVENIDA SETOR GOIANIA II - GOIANIA | ETA JAIME CAMARA | ETA | 12450053 | 16/06 À 17/06 | - | 1 | MOTOR | INDUCAO | [5 empty] | 1 | UN | NAO | SIM | SIM | 14001-8298 |  | 0,37 KW |  |  | GAMAR |  |  |  | OFICINA
| 829 | 31047 | GOIÂNIA | AE-E04-GO-2407-0708 | GOIÂNIA | JOÃO LEITE | RUA QUINTA AVENIDA SETOR GOIANIA II - GOIANIA | ETA JAIME CAMARA | ETA | 12450053 | 16/06 À 17/06 | - | 1 | MOTOR | INDUCAO | [5 empty] | 1 | UN | NAO | SIM | SIM | 14001-8302 |  | 10 CV | [6 empty] | OFICINA
| 830 | 5832 | ANÁPOLIS | AE-E10-AN-1106-0173 | ANAPOLIS | DAIA | RUA DONA BARBARA, QD.25 E 26 | VILA MARIANA | REL - RAP | 10960043 | 2020-06-10 | 3 | 15 | MOTOR | INDUCAO | [5 empty] | 1 | UN | SIM | NAO | SIM | 14001-8304 |  | 3 CV | 1760 |  | WEG | 132M | 1020122541
| 831 | 5831 | ANÁPOLIS | AE-E10-AN-1106-0172 | ANAPOLIS | DAIA | RUA DONA BARBARA, QD.25 E 26 | VILA MARIANA | REL - RAP | 10960043 | 2020-06-10 | 3 | 15 | MOTOR | INDUCAO | [5 empty] | 1 | UN | SIM | NAO | SIM | 14001-8305 |  | 3 CV | 1760 |  | WEG | 132M
| 832 | 29272 | GOIÂNIA | AE-E07-GO-1107-0140 | GOIÂNIA | JOÃO LEITE | AV. MILITAR KM5, ESTRADA VICINAL - JARDIM GUANABARA - GOIÂNIA - GO - ZONA RURAL | BARRAGEM JOÃO LEITE | BARRAGEM | 12450060 | 2020-06-22 | 1 | 1 | MOTOR | COMBUSTAO | BARCO |  |  |  |  | 1 | UN | SIM | NAO | SIM | 14001-8308 |  | 20 HP |  |  | MERCURY | 1F20201EK
| 833 | 29636 | GOIÂNIA | AE-E01-GO-1706-0018 | GOIÂNIA | GOIÂNIA | AV. PERIMETRAL NORTE SETOR GOIÂNIA 2 | ETE - DR HÉLIO SEIXO DE BRITTO | ETE | 12450012 | 2020-06-09 | 1 | 1 | MOTOR | INDUCAO | [5 empty] | 1 | UN | NAO | SIM | SIM | 14001-8343 |  | 0,50 CV | 1210 |  | SEW |  |  |  | ALMOXARIFADO
| 834 | 49316 | LUZIÂNIA | AE-04-LU-0408-5447 | SANTO ANTONIO DO DESCOBERTO | SANTO ANTONIO DO DESCOBERTO | FAZENDA CASTANHEIRA ZONA RURAL - SANTO ANTONIO DO DESCOBERTO | EEAB | CAPTAÇÃO | 10400006 | 2020-08-04 | 2 | 7 | MOTOR | INDUCAO | [5 empty] | 1 | UN | SIM | NAO | SIM | 14001-8351 |  | 250 CV | 1785 |  | WEG | 315S
| 835 | 30954 | GOIÂNIA | AE-E04-GO-2407-0615 | GOIÂNIA | JOÃO LEITE | RUA QUINTA AVENIDA SETOR GOIANIA II - GOIANIA | ETA JAIME CAMARA | ETA | 12450053 | 16/06 À 17/06 | - | 1 | MOTOR | INDUCAO | [5 empty] | 1 | UN | NAO | SIM | SIM | 14001-8354 |  | 3 HP |  |  | SEW EURODRIVE |  |  |  | OFICINA
| 836 | 9508 | CAMPOS BELOS | AE-E03-PO-2506-0002 | POSSE | POSSE | RODOVIA BR 020 - ZONA RURAL - RIO PRATA | CAPTAÇÃO | CAPTAÇÃO | 10490004 | 2020-06-23 | 37 | 37 | MOTOR | INDUCAO | [5 empty] | 1 | UN | SIM | NAO | SIM | 14001-8364 |  | 250 CV | 1735 |  | DELTA | ECO
| 837 | 32636 | GRANDE GOIÂNIA | AE-E09-GN-2207-0066 | GOIANÁPOLIS | GOIANÁPOLIS | FAZENDA TREVO- JOSÉ ROSÁRIO , RIBEIRÃO SOZINHA . FAZENDA MACACOS | ETA DE GOIANÁPOLIS | ETA - EEAB - EEAT | 12380003 | 2020-07-10 | 5 | 5 | MOTOR | INDUCAO | [5 empty] | 1 | UN | SIM | NAO | SIM | 14001-8365 |  | 50 CV |  |  | VOGES
| 838 | 26868 | GOIÂNIA | AE-E09-GO-2906-0583 | GOIÂNIA | JOÃO LEITE | RUA QUINTA AVENIDA SETOR GOIANIA II - GOIANIA | ETA JAIME CAMARA | ETA | 12450053 | 2020-06-16 | 1 | 1 | MOTOR | INDUCAO | [5 empty] | 1 | UN | NAO | SIM | SIM | 14001-8366 |  | 50 CV | 1775 |  | VOGES
| 839 | 14162 | CERES | AE-10-CE-607-1203 | CERES | RIO DAS ALMAS | ESQUINA DA AV. GOIAS C/ RUA DURVAL MARTINS S/N - CENTRO - CERES | R2 - RAP CRUZEIRO I / R3 - RAP CRUZEIRO II | RAP - EEAT | 11100008 | 2020-07-06 | 1 | 1 | MOTOR | INDUCAO | [5 empty] | 1 | UN | SIM | NAO | SIM | 14001-8367 |  | 25 CV | 1755 |  | VOGES | U 160 L4 | 050214
| 840 | 14158 | CERES | AE-10-CE-607-1199 | CERES | RIO DAS ALMAS | ESQUINA DA AV. GOIAS C/ RUA DURVAL MARTINS S/N - CENTRO - CERES | R2 - RAP CRUZEIRO I / R3 - RAP CRUZEIRO II | RAP - EEAT | 11100008 | 2020-07-06 | 1 | 1 | MOTOR | INDUCAO | [5 empty] | 1 | UN | SIM | NAO | SIM | 14001-8368 |  | 25 CV | 1755 |  | VOGES | U 160 L4 | 050214
| 841 | 27010 | GOIÂNIA | AE-E09-GO-2906-0725 | GOIÂNIA | JOÃO LEITE | RUA QUINTA AVENIDA SETOR GOIANIA II - GOIANIA | ETA JAIME CAMARA | ETA | 12450053 | 2020-06-16 | 1 | 1 | MOTOR | INDUCAO | [5 empty] | 1 | UN | NAO | SIM | SIM | 14001-8404 |  | 2 CV |  |  | STHIL | F5220
| 842 | 9151 | MORRINHOS | AE-E12-MO-0107-00158 | MORRINHOS | MORRINHOS | RUA DOS TRABALHADORES QD 6 LT 1 - ST SOLAR DO BOSQUE | RESERVATÓRIO CREDEC / SOLAR DO BOSQUE | REL - RAP - EEAT | 11370013 | 2020-06-17 | 9 | 9 | MOTOR | INDUCAO | [5 empty] | 1 | UN | SIM | NAO | SIM | 14001-8421 |  | 10 CV | 1760 |  | WEG
| 843 | 9150 | MORRINHOS | AE-E12-MO-0107-00157 | MORRINHOS | MORRINHOS | RUA DOS TRABALHADORES QD 6 LT 1 - ST SOLAR DO BOSQUE | RESERVATÓRIO CREDEC / SOLAR DO BOSQUE | REL - RAP - EEAT | 11370013 | 2020-06-17 | 9 | 9 | MOTOR | INDUCAO | [5 empty] | 1 | UN | SIM | NAO | SIM | 14001-8422 |  | 10 CV | 1760 |  | WEG
| 844 | 47264 | LUZIÂNIA | AE-06-LU-2907-3395 | LUZIANIA | SANTA LUZIA | QD 10 LT 01 SANTA LUZIA NOVO GAMA | RESERVATÓRIO APOIADO 300M³ SANTA LUZIA | RAP - EEAT | 10380092 | 2020-07-29 | 3 | 9 | MOTOR | INDUCAO | [5 empty] | 1 | UN | SIM | NAO | SIM | 14001-8425 |  | 4 CV | 3450 |  | WEG | 90L | 1017797322
| 845 | 30929 | GOIÂNIA | AE-E04-GO-2407-0590 | GOIÂNIA | JOÃO LEITE | RUA QUINTA AVENIDA SETOR GOIANIA II - GOIANIA | ETA JAIME CAMARA | ETA | 12450053 | 16/06 À 17/06 | - | 1 | MOTOR | INDUCAO | [5 empty] | 1 | UN | NAO | SIM | SIM | 14001-8440 |  | 0,37 KW |  |  | BREDEL |  |  |  | OFICINA
| 846 | 29802 | GOIÂNIA | AE-E08-GO-2307-0127 | GOIÂNIA | GOIÂNIA | AV. PERIMETRAL NORTE SETOR GOIÂNIA 2 | ETE - DR HÉLIO SEIXO DE BRITTO | ETE | 12450012 | 2020-06-09 | - | 1 | MOTOR | INDUCAO | [5 empty] | 1 | UN | SIM | NAO | SIM | 14001-8441 |  | 0,75 KW
| 847 | 21525 | JATAÍ | AE-E15-CA-1707-0100 | CAIAPÔNIA | CAIAPÔNIA | FAZENDA LAGEADO | ETA DE CAIAPÔNIA | ETA - EEAB | 11740004 | 2020-07-02 | 5 | 5 | MOTOR | INDUCAO | [5 empty] | 1 | UN | SIM | NAO | SIM | 14001-8447 |  | 0,75 CV | 1680 |  | NORD | SK 63 L/4 | 881335704700
| 848 | 9613 | INHUMAS | AE-E14-IN-3006-0954 | INHUMAS | INHUMAS | AV. ARAGUAIA ESQ COM RUA TORQUATO - VILA SÃO JOSÉ - INHUMAS - GO | EEAT VILA SÃO JOSÉ | RSE - EEAT | 12250004 | 2020-06-30 | - | 1 | MOTOR | INDUCAO | [5 empty] | 1 | UN | NAO | SIM | SIM | 14001-8448 |  | 15 CV | 1760 |  | WEG | 132M | 1023608214
| 849 | 9614 | INHUMAS | AE-E14-IN-3006-0955 | INHUMAS | INHUMAS | AV. ARAGUAIA ESQ COM RUA TORQUATO - VILA SÃO JOSÉ - INHUMAS - GO | EEAT VILA SÃO JOSÉ | RSE - EEAT | 12250004 | 2020-06-30 | - | 1 | MOTOR | INDUCAO | [5 empty] | 1 | UN | NAO | SIM | SIM | 14001-8449 |  | 15 CV | 1760 |  | WEG | 132M | 1023800217
| 850 | 56229 | PORANGATU | AE-E09-PO-0708-0253 | PORANGATU | PORANGATU | JARDIM GOIÁS SOL NASCENTE | RESERVATÓRIO/ ELEVATÓRIA / POÇO 7 | RESERVATÓRIO | 11950010 | 2020-07-27 | 3 | 3 | MOTOR | INDUCAO | [5 empty] | 1 | UN | SIM | NAO | SIM | 14001-8450 |  | 25 CV |  |  | EBERLE
| 851 | 49200 | LUZIÂNIA | AE-04-LU-0308-5331 | SANTO ANTONIO DO DESCOBERTO | SANTO ANTONIO DO DESCOBERTO | FAZENDA CASTANHEIRA ZONA RURAL - SANTO ANTONIO DO DESCOBERTO | ETA, EEAT RERVATORIOS SANTO ANTONIO DO DESCOBERTO | ETA | 10400005 | 2020-08-03 | 1 | 1 | MOTOR | INDUCAO | [5 empty] | 1 | UN | SIM | NAO | SIM | 14001-8475 |  | 4 CV | 1715 |  | WEG
| 852 | 46385 | LUZIÂNIA | AE-06-LU-2007-2516 | LUZIANIA | SETOR VIEGAS | AV. JÚLIO MEIRELES C/ AV. AEROPORTO, QD 40 LT 8 E 9, SETOR VIEGAS LUZIÂNIA | ETA E GRS LUZIÂNIA | ETA | 10380101 | 2020-07-20 | - | 2 | MOTOR | INDUCAO | [5 empty] | 1 | UN | NAO | SIM | SIM | 14001-8476 |  | 4 CV | 1715 |  | WEG | 100L | 1023812050
| 853 | 47036 | LUZIÂNIA | AE-06-LU-2807-3167 | NOVO GAMA | RESIDENCIAL ALVORADA | PRÓXIMO QD 193 DO RESIDENCIAL ALVORADA NOVO GAMA | CAIXA DE REUNIÃO RESIDENCIAL ALVORADA | EEAT - POÇO | 10420035 | 2020-07-28 | 6 | 8 | MOTOR | INDUCAO | [5 empty] | 1 | UN | NAO | SIM | SIM | 14001-8488 |  | 60 CV | 1775 |  | WEG | 225S/M | 1023696576
| 854 | 47037 | LUZIÂNIA | AE-06-LU-2807-3168 | NOVO GAMA | RESIDENCIAL ALVORADA | PRÓXIMO QD 193 DO RESIDENCIAL ALVORADA NOVO GAMA | CAIXA DE REUNIÃO RESIDENCIAL ALVORADA | EEAT - POÇO | 10420035 | 2020-07-28 | 6 | 8 | MOTOR | INDUCAO | [5 empty] | 1 | UN | SIM | NAO | SIM | 14001-8489 |  | 60 CV | 1775 |  | WEG | 225S/M | 1023696577
| 855 | 41414 | RIO VERDE | AE-08-RV-2207-2284 | RIO VERDE | CENTRAL | RUA 14 COM RUA 70, QD. 50, BAIRRO POPULAR | UTR ETA E ESCRITÓRIO CENTRAL - SISTEMA RIO VERDE | ETA | 11710018 | 2020-07-22 | 1 | 1 | MOTOR | INDUCAO | [5 empty] | 1 | UN | NAO | SIM | SIM | 14001-8498 |  | 1 CV
| 856 | 39697 | RIO VERDE | AE-04-RV-1407-0566 | APARECIDA DO RIO DOCE | APARECIDA DO RIO DOCE | BR 364 SAIDA PARA JATAI FAZENDA LARAMA - APARECIDA DO RIO DOCE | REL E RAP FAZENDA LARAMA | REL - RAP - EEAT | 11640002 | 2020-07-14 | 2 | 5 | MOTOR | INDUCAO | [5 empty] | 1 | UN | SIM | NAO | SIM | 14001-8499 |  | 3 CV | 1720 |  | VOGES | V90L4
| 857 | 39696 | RIO VERDE | AE-04-RV-1407-0565 | APARECIDA DO RIO DOCE | APARECIDA DO RIO DOCE | BR 364 SAIDA PARA JATAI FAZENDA LARAMA - APARECIDA DO RIO DOCE | REL E RAP FAZENDA LARAMA | REL - RAP - EEAT | 11640002 | 2020-07-14 | 2 | 5 | MOTOR | INDUCAO | [5 empty] | 1 | UN | SIM | NAO | SIM | 14001-8500 |  | 3 CV | 1720 |  | VOGES | V90L4
| 858 | 6149 | APARECIDA DE GOIÂNIA | AE-E10-AP-0207-0030 | APARECIDA DE GOIÂNIA | SISTEMA MEIA PONTE | RUA H 15 L 13 QUADRA 35 - CIDADE VERA CRUZ | RAP - EEAT CONJUNTO SANTA FE | RAP - EEAT | 12330063 | 2020-06-05 | 1 | 1 | MOTOR | INDUCAO | [5 empty] | 1 | UN | SIM | NAO | SIM | 14001-8504 |  | 3 CV | 1735 |  | WEG | W22 PLUS
| 859 | 9701 | SANTA HELENA | AE-E11-AC-1407-0122 | ACREÚNA | ACREUNA | CÓRREGO VEREDÃO | CAPTAÇÃO/ ETA ACREÚNA | ETA - EEAT - RET | 12130008 | 2020-06-24 | 9 | 9 | MOTOR | INDUCAO | [5 empty] | 1 | UN | SIM | NAO | SIM | 14001-8507 |  | 0,37 KW | 1640 |  | NORD | [6 empty] | sim
| 860 | 54723 | PORANGATU | AE-E07-MI-1308-0172 | MINACU | MINAÇU | AV.CONTORNO - VILA FURNAS - MINAÇU/GO | ETE VILA DA FURNAS | ETE | 11890013 | 2020-08-07 | 1 | 1 | MOTOR | INDUCAO | [5 empty] | 1 | UN | SIM | NAO | SIM | 14001-8509 |  | 10 CV | 1755 |  | WEG | 1023788024
| 861 | 54725 | PORANGATU | AE-E07-MI-1308-0174 | MINACU | MINAÇU | AV.CONTORNO - VILA FURNAS - MINAÇU/GO | ETE VILA DA FURNAS | ETE | 11890013 | 2020-08-07 | 1 | 1 | MOTOR | INDUCAO | [5 empty] | 1 | UN | SIM | NAO | SIM | 14001-8509 |  | 10 CV | 1755 |  | WEG
| 862 | 54724 | PORANGATU | AE-E07-MI-1308-0173 | MINACU | MINAÇU | AV.CONTORNO - VILA FURNAS - MINAÇU/GO | ETE VILA DA FURNAS | ETE | 11890013 | 2020-08-07 | 1 | 1 | MOTOR | INDUCAO | [5 empty] | 1 | UN | SIM | NAO | SIM | 14001-8510 |  | 10 CV | 1755 |  | WEG | 1023788024
| 863 | 44294 | SÃO LUIZ DOS MONTES BELOS | AE-E15-SL-1108-0131 | SAO LUIS DE MONTES BELOS | MONTES BELOS | FAZENDA SANTANA | ETA SÃO LUIZ DOS MONTES BELOS | ETA - EEAT - RSE | 10940010 | 2020-07-14 | - | 13 | MOTOR | INDUCAO | [5 empty] | 1 | UN | SIM | NAO | SIM | 14001-8521 |  | 7,5 CV
| 864 | 48141 | LUZIÂNIA | AE-07-LU-3107-4272 | VALPARAISO DE GOIAS | VALPARAISO DE GOIAS | QD. 15 ESPLANADA III - COND. PARIS - VALPARAÍSO DE GOIÁS-GO | RESERVATÓRIO PARIS | RAP - EEAT | 10410018 | 2020-07-31 | - | 1 | MOTOR | INDUCAO | [5 empty] | 1 | UN | SIM | NAO | SIM | 14001-8531 |  | 5 CV | 1770 |  | WEG
| 865 | 48142 | LUZIÂNIA | AE-07-LU-3107-4273 | VALPARAISO DE GOIAS | VALPARAISO DE GOIAS | QD. 15 ESPLANADA III - COND. PARIS - VALPARAÍSO DE GOIÁS-GO | RESERVATÓRIO PARIS | RAP - EEAT | 10410018 | 2020-07-31 | - | 1 | MOTOR | INDUCAO | [5 empty] | 1 | UN | SIM | NAO | SIM | 14001-8532 |  | 5 CV | 1770 |  | WEG
| 866 | 20642 | GOIÁS | AE-10-GV-207-1506 | ITABERAI | RIO DAS PEDRAS | RUA M C/ RUA G S/N - VILA COMUNITÁRIA - FERNANDA PARK - ITABERAÍ | BOOSTER | BOOSTER | 10770013 | 2020-07-02 | 1 | 1 | MOTOR | INDUCAO | [5 empty] | 1 | UN | SIM | NAO | SIM | 14001-8541 |  | 20 CV | 1770 |  | VOGES | U 160M4 | 461113
| 867 | 18909 | FORMOSA | AE-E06-PL-2307-0042 | PLANALTINA | FAZENDA BOM SUCESSO | NUCLEO RURAL AS MARGENS DF 128 PLANALTINA | CAPTAÇÃO DE ÁGUA BRUTA RIO MARANHÃO | ETA - CAPTAÇÃO - POÇO | 10300018 | 2020-07-03 | 1 | 1 | MOTOR | INDUCAO | [5 empty] | 1 | UN | SIM | NAO | SIM | 14001-8552 |  | 300 CV | 1790 |  | WEG | 355M/L
| 868 | 5898 | ANÁPOLIS | AE-E02-AN-2406-0137 | ANAPOLIS | PIANCO | RESIDENCIAL ANDER RUA QUILOMBO QD 01 LT 37 JARDIM PALMARES | CR - BAIRRO DE LOURDES | RAP - EEAT | 10960008 | 2020-06-10 | 9 | 9 | MOTOR | INDUCAO | [5 empty] | 1 | UN | SIM | NAO | SIM | 14001-8556 |  | 50 CV |  |  | EBERLE
| 869 | 9523 | CAMPOS BELOS | AE-E03-PO-2506-0025 | POSSE | POSSE | RUA JOSE RIBEIRO E SILVA SETOR AUGUSTO JOSE VALENTE | ETA - AGÊNCIA - REL - RSE | ETA | 10490012 | 2020-06-23 | 64 | 64 | MOTOR | INDUCAO | AGITADOR |  |  |  |  | 1 | UN | SIM | NAO | SIM | 14001-8574 |  | 5 CV | 1750 |  | WEG
| 870 | 18642 | FORMOSA | AE-E06-PL-2007-0108 | PLANALTINA | SAO JOSÉ | RUA 12 SAO JOSE PLANALTINA | RESERVATÓRIO APOIADO SÃO JOSÉ | RAP | 10300009 | 2020-07-06 | 8 | 8 | MOTOR | INDUCAO | [5 empty] | 1 | UN | SIM | NAO | SIM | 14001-8582 |  | 12,5 CV | 1700 |  | WEG | 132M | 1024367482
| 871 | 41422 | RIO VERDE | AE-08-RV-2207-2292 | RIO VERDE | CENTRAL | RUA 14 COM RUA 70, QD. 50, BAIRRO POPULAR | UTR ETA E ESCRITÓRIO CENTRAL - SISTEMA RIO VERDE | ETA | 11710018 | 2020-07-22 | 1 | 1 | MOTOR | INDUCAO | [5 empty] | 1 | UN | NAO | SIM | SIM | 14001-8617 |  | 3 CV |  |  | BUFFALO
| 872 | 38945 | PALMEIRAS DE GOIAS | AE-E15-PG-2008-0168 | PALMEIRAS DE GOIAS | PALMEIRAS DE GOIAS | FAZENDA ESPERANÇA - GO 408 - ST MARTINHO | ETE PALMEIRAS DE GOIAS | EEE - ETE | 12070010 | 2020-08-11 | 14 | 14 | MOTOR | INDUCAO | [5 empty] | 1 | UN | SIM | NAO | SIM | 14001-8621 |  | 6 CV | 1775 |  | SEW EURODRIVE |  | 700246079302000314
| 873 | 38947 | PALMEIRAS DE GOIAS | AE-E15-PG-2008-0170 | PALMEIRAS DE GOIAS | PALMEIRAS DE GOIAS | FAZENDA ESPERANÇA - GO 408 - ST MARTINHO | ETE PALMEIRAS DE GOIAS | EEE - ETE | 12070010 | 2020-08-11 | 14 | 14 | MOTOR | INDUCAO | [5 empty] | 1 | UN | SIM | NAO | SIM | 14001-8622 |  | 6 CV | 1775 |  | SEW EURODRIVE |  | 70024607302000214
| 874 | 38858 | PALMEIRAS DE GOIAS | AE-E15-PG-2008-0082 | PALMEIRAS DE GOIAS | PALMEIRAS DE GOIAS | FAZENDA MARIA PIRES | EEE PALMEIRAS DE GOIAS | EEE | 12070012 | 2020-08-11 | 7 | 7 | MOTOR | INDUCAO | [5 empty] | 1 | UN | SIM | NAO | SIM | 14001-8625 |  | 4 CV | 1770 |  | SEW EURODRIVE
| 875 | 38949 | PALMEIRAS DE GOIAS | AE-E15-PG-2008-0172 | PALMEIRAS DE GOIAS | PALMEIRAS DE GOIAS | FAZENDA ESPERANÇA - GO 408 - ST MARTINHO | ETE PALMEIRAS DE GOIAS | EEE - ETE | 12070010 | 2020-08-11 | 14 | 14 | MOTOR | INDUCAO | [5 empty] | 1 | UN | SIM | NAO | SIM | 14001-8626 |  | 6 CV | 1775 |  | SEW EURODRIVE |  | 70024607302000114
| 876 | 18355 | FORMOSA | AE-E03-FO-2607-0437 | FORMOSA | FORMOSA | RUA 14 SETOR JARDIM OLIVEIRA FORMOSA | ETA FORMOSA | ETA | 10280031 | 2020-06-26 | 2 | 2 | GRUPO MOTO GERADOR | GERADOR DE ENERGIA | DIESEL |  |  |  |  | 1 | UN | SIM | NAO | SIM | 14001-8631 |  | 80 KVA |  |  | SHULZ | S550MG
| 877 | 46488 | LUZIÂNIA | AE-06-LU-2007-2619 | LUZIANIA | SETOR VIEGAS | AV. JÚLIO MEIRELES C/ AV. AEROPORTO, QD 40 LT 8 E 9, SETOR VIEGAS LUZIÂNIA | ETA E GRS LUZIÂNIA | ETA | 10380101 | 2020-07-20 | - | 2 | MOTOR | INDUCAO | [5 empty] | 1 | UN | SIM | NAO | SIM | 14001-8635 |  | 0,18 KW | 1625 |  | NORD | SK 63 L/4 | 18598136
| 878 | 46489 | LUZIÂNIA | AE-06-LU-2007-2620 | LUZIANIA | SETOR VIEGAS | AV. JÚLIO MEIRELES C/ AV. AEROPORTO, QD 40 LT 8 E 9, SETOR VIEGAS LUZIÂNIA | ETA E GRS LUZIÂNIA | ETA | 10380101 | 2020-07-20 | - | 2 | MOTOR | INDUCAO | [5 empty] | 1 | UN | SIM | NAO | SIM | 14001-8637 |  | 0,18 KW | 1625 |  | NORD | SK 63 L/4 | 17842205
| 879 | 21524 | JATAÍ | AE-E15-CA-1707-0099 | CAIAPÔNIA | CAIAPÔNIA | FAZENDA LAGEADO | ETA DE CAIAPÔNIA | ETA - EEAB | 11740004 | 2020-07-02 | 5 | 5 | MOTOR | INDUCAO | [5 empty] | 1 | UN | SIM | NAO | SIM | 14001-8639 |  | 0,75 CV | 1680 |  | NORD | SK632/4 | 2013705100
| 880 | 43402 | SÃO LUIZ DOS MONTES BELOS | AE-E15-FI-1108-0052 | FIRMINOPOLIS | FIRMINOPOLIS | RUA MARIANA, JARDIM JULIANA | ESTAÇÃO DE TRATAMENTO DE AGUA | ETA - EEAT | 10910003 | 2020-07-15 | - | 2 | MOTOR | INDUCAO | ACOPLADO A BOMBA DOSADORA |  |  |  |  | 1 | UN | SIM | NAO | SIM | 14001-8644 |  | 0,18 KW | 1625 |  | NORD |  | 201370547-00
| 881 | 49032 | LUZIÂNIA | AE-09-LU-0308-5163 | VALPARAISO DE GOIAS | VALPARAISO DE GOIAS | BR KM 02 LT 34-45 VALPARAISO | ETA/ ESCRITÓRIO/ RESERVTÓRIO/ ELEVATÓRIA | ETA | 10410054 | 2020-08-03 | 1 | 1 | MOTOR | INDUCAO | [5 empty] | 1 | UN | SIM | NAO | SIM | 14001-8648 |  | 0,37 KW
| 882 | 25630 | GOIÂNIA | AE-E07-GO-2606-1013 | GOIÂNIA | MEIA PONTE | ENTRE MARGENS DO RIO MEIA PONTE C/ RUA DA DIVISA | ETA MEIA PONTE | ETA | 12450127 | 2020-06-08 | 1 | - | MOTOR | INDUCAO | ACOPLADO A BOMBA DOSADORA |  |  |  |  | 1 | UN | SIM | NAO | SIM | 14001-8649 |  | 0,37 KW |  |  | NORD |  |  |  | 60 HZ
| 883 | 46937 | LUZIÂNIA | AE-06-LU-2707-3068 | NOVO GAMA | BOA VISTA II | QUADRA 01 BAIRRO BOA VISTA II NOVO GAMA | CENTRO DE RESERVAÇÃO BOA VISTA II | RAP - REL - EEAT | 10420007 | 2020-07-27 | 8 | 7 | MOTOR | INDUCAO | [5 empty] | 1 | UN | SIM | NAO | SIM | 14001-8668 |  | 30 CV | 1765 |  | VOGES | V 180 M4 | 030114/1409
| 884 | 46936 | LUZIÂNIA | AE-06-LU-2707-3067 | NOVO GAMA | BOA VISTA II | QUADRA 01 BAIRRO BOA VISTA II NOVO GAMA | CENTRO DE RESERVAÇÃO BOA VISTA II | RAP - REL - EEAT | 10420007 | 2020-07-27 | 8 | 7 | MOTOR | INDUCAO | [5 empty] | 1 | UN | SIM | NAO | SIM | 14001-8670 |  | 30 CV | 1765 |  | VOGES | V 180 M4 | 50214/4227
| 885 | 45815 | LUZIÂNIA | AE-07-LU-1307-1946 | LUZIANIA | SISTEMA FLAMBOYANT | RUA ESQ.ARAGUAIA/GUARANI-ÁREA ESPECIAL-JARDIM FLAMBOYANT-LUZIÂNIA/GO | RESERVATÓRIO FLAMBOYANT | RAP - REL | 10380107 | 2020-07-13 | - | 4 | MOTOR | INDUCAO | [5 empty] | 1 | UN | SIM | NAO | SIM | 14001-8672 |  | 20 CV | 1770 |  | VOGES
| 886 | 18907 | FORMOSA | AE-E06-PL-2307-0040 | PLANALTINA | FAZENDA BOM SUCESSO | NUCLEO RURAL AS MARGENS DF 128 PLANALTINA | CAPTAÇÃO DE ÁGUA BRUTA RIO MARANHÃO | ETA - CAPTAÇÃO - POÇO | 10300018 | 2020-07-03 | 1 | 1 | MOTOR | INDUCAO | [5 empty] | 1 | UN | SIM | NAO | SIM | 14001-8675 |  | 300 CV | 1790 |  | WEG | 355M/L | 1024322492
| 887 | 47240 | LUZIÂNIA | AE-06-LU-2907-3371 | NOVO GAMA | LAGO AZUL | FAZENDA SAO SEBASTIÃO, SN LAGO AZUL NOVO GAMA | CAIXA DE REUNIÃO DE ÁGUA E DOS POÇOS P22, P27, P28 E P29 | CAIXA DE REUNIÃO | 10420014 | 2020-07-29 | 11 | 8 | MOTOR | INDUCAO | [5 empty] | 1 | UN | NAO | SIM | SIM | 14001-8676 |  | 300 CV | 1790 |  | WEG | 355M/L | 1024322491
| 888 | 30626 | GOIÂNIA | AE-E04-GO-2407-0297 | GOIÂNIA | JOÃO LEITE | RUA QUINTA AVENIDA SETOR GOIANIA II - GOIANIA | ETA JAIME CAMARA | ETA | 12450053 | 16/06 À 17/06 | - | 1 | MOTOR | INDUCAO | [5 empty] | 1 | UN | SIM | NAO | SIM | 14001-8679 |  | 1 CV |  |  | WEG
| 889 | 9441 | CAMPOS BELOS | AE-E06-CB-2606-0036 | CAMPOS BELOS | CAMPOS BELOS | RODOVIA BR GO 118 FAZENDA CARNEIRO | ETA - CAP | ETA - CAPTAÇÃO | 10450006 | 2020-06-16 | 2 | 2 | MOTOR | INDUCAO | [5 empty] | 1 | UN | SIM | NAO | SIM | 14001-8682 |  | 10 CV | 1760 |  | WEG
| 890 | 51159 | LUZIÂNIA | AE-04-LU-1108-7290 | PADRE BERNARDO | PADRE BERNARDO | FAZENDA ALEGRIA - RIBEIRÃO VÃO DOS ANGICOS AREA RURAL - PADRE BERNARDO | EEAB 01 | EEAB | 10390018 | 2020-08-11 | 1 | 6 | MOTOR | INDUCAO | [5 empty] | 1 | UN | SIM | NAO | SIM | 14001-8682 |  | 75 CV | 1775 |  | WEG | 225S
| 891 | 16337 | CERES | AE-14-CE-2907-3389 | RUBIATABA | RUBIATABA | AV. JATOBÁ, SN - SAÍDA PARA CERÂMICA - RUBIATABA - GO | EEE INTERMEDIÁRIA | EEE | 11230001 | 2020-07-29 | 6 | 6 | MOTOR | COMBUSTAO | [5 empty] | 1 | UN | SIM | NAO | SIM | 14001-8692 |  | 25 KVA | 1800 |  | STEMAC | PERKINS | 787535Y |  | MOTOR DO GERADOR
| 892 | 46604 | LUZIÂNIA | AE-07-LU-2107-2735 | LUZIANIA | SETOR VIEGAS | AV. JÚLIO MEIRELES C/ AV. AEROPORTO, QD 40 LT 8 E 9, SETOR VIEGAS LUZIÂNIA | ETA | ETA | 10380102 | 2020-07-21 | - | 1 | MOTOR | INDUCAO | [5 empty] | 1 | UN | NAO | SIM | SIM | 14001-8693 |  | 75 CV | 1775
| 893 | 8459 | ANÁPOLIS | AE-E02-SI-0707-0017 | SILVANIA | DISTRITO DE SILVÂNIA | AV. SANTO ANTÔNIO BAIRRO DAS PEDRINHAS | EEE - 01 | EEE | 11050010 | 2020-06-18 | 1 | 1 | MOTOR | COMBUSTAO | GRUPO MOTO GERADOR |  |  |  |  | 1 | UN | SIM | NAO | SIM | 14001-8695 |  | 3 KW |  |  | STEMAC
| 894 | 9524 | CAMPOS BELOS | AE-E03-PO-2506-0024 | POSSE | POSSE | RUA JOSE RIBEIRO E SILVA SETOR AUGUSTO JOSE VALENTE | ETA - AGÊNCIA - REL - RSE | ETA | 10490012 | 2020-06-23 | 63 | 63 | MOTOR | INDUCAO | AGITADOR |  |  |  |  | 1 | UN | SIM | NAO | SIM | 14001-8701 |  | 5 CV | 1750 |  | WEG
| 895 | 9525 | CAMPOS BELOS | AE-E03-PO-2506-0023 | POSSE | POSSE | RUA JOSE RIBEIRO E SILVA SETOR AUGUSTO JOSE VALENTE | ETA - AGÊNCIA - REL - RSE | ETA | 10490012 | 2020-06-23 | 62 | 62 | MOTOR | INDUCAO | AGITADOR |  |  |  |  | 1 | UN | SIM | NAO | SIM | 14001-8702 |  | 5 CV | 1750 |  | WEG
| 896 | 9486 | CAMPOS BELOS | AE-E03-IA-2506-0001 | IACIARA | IACIARA | AVENIDA PEDRO ALEXANDRE BAIRRO ALTO DA BOA VISTA | ETA - AGÊNCIA - EEAT | ETA | 10530001 | 2020-06-24 | 164 | 164 | MOTOR | INDUCAO | AGITADOR |  |  |  |  | 1 | UN | SIM | NAO | SIM | 14001-8703 |  | 0,75 CV | 1750 |  | WEG | W22
| 897 | 31087 | GOIÂNIA | AE-E04-GO-2407-0748 | GOIÂNIA | JOÃO LEITE | RUA QUINTA AVENIDA SETOR GOIANIA II - GOIANIA | ETA JAIME CAMARA | ETA | 12450053 | 16/06 À 17/06 | - | 1 | MOTOR | INDUCAO | [5 empty] | 1 | UN | NAO | SIM | SIM | 14001-8725 |  | 0,75 CV | [6 empty] | OFICINA
| 898 | 14977 | CERES | AE-14-CE-1007-2024 | GOIANÉSIA | GOIANÉSIA | RUA 10 ENTRE AS RUAS 35 E 37, QD. 371, LT. 1 A 12 E 31 A 36, SUL - GOIANÉSIA - GO | EEAT ETA GOIANÉSIA | ETA | 11120020 | 2020-07-10 | 2 | 2 | MOTOR | INDUCAO | [5 empty] | 1 | UN | NAO | SIM | SIM | 14001-8729 |  | 60 CV | 1770 |  | WEG | 200L
| 899 | 18535 | FORMOSA | AE-E06-PL-2007-0016 | PLANALTINA | PLANALTINA | AREA ESPECIAL FRENTE A RUA 36 QD. 29 IMIGRANTES PLANALTINA | EEE IMIGRANTES | EEE | 10300002 | 2020-07-07 | 2 | 2 | MOTOR | INDUCAO | [5 empty] | 1 | UN | SIM | NAO | SIM | 14001-8735 |  | 50 CV |  |  | WEG | W22
| 900 | 20715 | GOIÁS | AE-02-GV-207-1579 | ITABERAI | RIO DAS PEDRAS | CHÁCARA NOSSA SENHORA DE FÁTIMA | EEE | EEE | 10770018 | 2020-07-02 | 1 | 3 | MOTOR | INDUCAO | [5 empty] | 1 | UN | SIM | NAO | SIM | 14001-8739 |  | 7,5 CV |  |  | WEG
| 901 | 20716 | GOIÁS | AE-02-GV-207-1580 | ITABERAI | RIO DAS PEDRAS | CHÁCARA NOSSA SENHORA DE FÁTIMA | EEE | EEE | 10770018 | 2020-07-02 | 1 | 3 | MOTOR | INDUCAO | [5 empty] | 1 | UN | SIM | NAO | SIM | 14001-8740 |  | 7,5 CV |  |  | WEG
| 902 | 14255 | CERES | AE-10-CE-607-1299 | CERES | RIO DAS ALMAS | AV. INDUSTRIAL S/N - ZONA RURAL - CERES | EEE II MAGRIL | EEE | 11100004 | 2020-07-06 | 8 | 8 | MOTOR | COMBUSTAO | GRUPO MOTO GERADOR |  |  |  |  | 1 | UN | SIM | NAO | SIM | 14001-8741 |  | 45 KW |  |  | FPT - FIAT | 9041-AM1 | 6135924 |  | MOTOR DO GERADOR
| 903 | 54659 | PORANGATU | AE-E07-MI-1308-0114 | MINACU | MINAÇU | RUA C VILA MENEZES-MINAÇU/GO | ESTAÇÃO ELEVATÓRIA ESGOTO 4 | EEE | 11890021 | 2020-08-05 | 5 | 5 | MOTOR | COMBUSTAO | [5 empty] | 1 | UN | SIM | NAO | SIM | 14001-8743 |  | 60 HP |  |  | STEMAC | PERKINS | B505906A
| 904 | 54695 | PORANGATU | AE-E07-MI-1308-0150 | MINACU | MINAÇU | RUA 12 QD 96 A LT.03 VILA UNIÃO-MINAÇU/GO | ESTAÇÃO ELEVATÓRIA ESGOTO 3 | EEE | 11890018 | 2020-08-05 | 8 | 8 | MOTOR | COMBUSTAO | MOTOR DO GERADOR |  |  |  |  | 1 | UN | SIM | NAO | SIM | 14001-8744 |  | 7,5 CV |  |  | STEMAC | PERKINS | B505838A
| 905 | 5969 | ANÁPOLIS | AE-E02-SI-0707-0032 | SILVANIA | DISTRITO DE SILVÂNIA | RUA DO BEM-TE-VI, QD 06, LT 10, SÃO JUDAS TADEUS | EEE - 02 | EEE | 11050011 | 2020-06-18 | 2 | 2 | MOTOR | COMBUSTAO | GRUPO MOTO GERADOR |  |  |  |  | 1 | UN | SIM | NAO | SIM | 14001-8745 |  | 15 KW |  |  | FPT - FIAT | 8041-AM1 | 6135682
| 906 | 46380 | LUZIÂNIA | AE-06-LU-2007-2511 | LUZIANIA | SETOR VIEGAS | AV. JÚLIO MEIRELES C/ AV. AEROPORTO, QD 40 LT 8 E 9, SETOR VIEGAS LUZIÂNIA | ETA E GRS LUZIÂNIA | ETA | 10380101 | 2020-07-20 | - | 2 | MOTOR | INDUCAO | [5 empty] | 1 | UN | NAO | SIM | SIM | 14001-8774 |  | 30 CV | 1765 |  | WEG | 180M | 1023925292
| 907 | 47341 | LUZIÂNIA | AE-06-LU-3007-3472 | NOVO GAMA | NOVO GAMA (PEDREGAL) | CONJ 2HI AREA ESPECIAL S/N NOVO GAMA | RESERVATÓRIO E ESCRITÓRIO MOVO GAMA | RAP - REL - RSE - EEAT | 10420026 | 2020-07-30 | 4 | 2 | MOTOR | INDUCAO | [5 empty] | 1 | UN | SIM | NAO | SIM | 14001-8775 |  | 30 CV | 1765 |  | WEG | 180M | 1023925291
| 908 | 46375 | LUZIÂNIA | AE-06-LU-2007-2506 | LUZIANIA | SETOR VIEGAS | AV. JÚLIO MEIRELES C/ AV. AEROPORTO, QD 40 LT 8 E 9, SETOR VIEGAS LUZIÂNIA | ETA E GRS LUZIÂNIA | ETA | 10380101 | 2020-07-20 | - | 2 | MOTOR | INDUCAO | [5 empty] | 1 | UN | SIM | NAO | SIM | 14001-8776 |  | 30 CV | 1765 |  | WEG | 180M | 1024319907
| 909 | 44522 | LUZIÂNIA | AE-07-LU-0607-0653 | LUZIANIA | SISTEMA INGÁ | AV.GOIÁS QD 26 LT 34 JARDIM INGÁ-LUZIÂNIA/GO | RESERVATÓRIO JARDIM INGÁ | RAP - REL - EEAT - POÇO | 10380115 | 2020-07-06 | - | 4 | MOTOR | INDUCAO | [5 empty] | 1 | UN | SIM | NAO | SIM | 14001-8777 |  | 30 CV | 1765 |  | WEG | 180M
| 910 | 54828 | PORANGATU | AE-E07-MI-1808-0031 | MINACU | MINAÇU | AV.ALAGOAS ESQ C/RUA 22 -VILA VARÃO-MINAÇU/GO | ESTAÇÃO ELEVATÓRIA ESGOTO 1 | EEE | 11890011 | 2020-08-06 | 2 | 2 | MOTOR | INDUCAO | MOTOR DO GERADOR |  |  |  |  | 1 | UN | SIM | NAO | SIM | 14001-8781 |  | 60 HP | 1800 |  | STARMAC | PERKINS | 792803A
| 911 | 25470 | GOIÂNIA | AE-E07-GO-2606-0852 | GOIÂNIA | MEIA PONTE | ENTRE MARGENS DO RIO MEIA PONTE C/ RUA DA DIVISA | ETA MEIA PONTE | ETA | 12450127 | 2020-06-08 | 1 | - | MOTOR | INDUCAO | [5 empty] | 1 | UN | SIM | NAO | SIM | 14001-8796 |  | 30 CV | 1765 |  | WEG
| 912 | 38594 | PALMEIRAS DE GOIAS | AE-E11-PG-1908-0029 | PALMEIRAS DE GOIAS | PALMEIRAS DE GOIAS | RUA 10, ST JARDIM ATLÂNTICO | ETA DE PALMEIRAS DE GOIAS | ETA - EEAB - EEAT | 12070025 | 2020-08-11 | 2 | 2 | MOTOR | INDUCAO | [5 empty] | 1 | UN | SIM | NAO | SIM | 14001-8800 |  | 0,37 KW |  |  | SEW EURODRIVE
| 913 | 38595 | PALMEIRAS DE GOIAS | AE-E11-PG-1908-0030 | PALMEIRAS DE GOIAS | PALMEIRAS DE GOIAS | RUA 10, ST JARDIM ATLÂNTICO | ETA DE PALMEIRAS DE GOIAS | ETA - EEAB - EEAT | 12070025 | 2020-08-11 | 2 | 2 | MOTOR | INDUCAO | [5 empty] | 1 | UN | SIM | NAO | SIM | 14001-8802 |  | 0,37 KW |  |  | SEW EURODRIVE
| 914 | 48182 | LUZIÂNIA | AE-07-LU-3107-4313 | VALPARAISO DE GOIAS | VALPARAISO DE GOIAS | RUA YPIRANGA, QD. 4 LT. 72 E 73, CHACARÁ YPIRANGA, ETAPA B - VALPARAÍSO DE GOIÁS - GO | ETE ETAPA B | ETE | 10410058 | 2020-07-31 | - | 2 | MOTOR | INDUCAO | [5 empty] | 1 | UN | SIM | NAO | SIM | 14001-8814 |  | 1 CV |  |  | NORD | SK132MH/4 |  |  | C/ AGITADOR
| 915 | 48183 | LUZIÂNIA | AE-07-LU-3107-4314 | VALPARAISO DE GOIAS | VALPARAISO DE GOIAS | RUA YPIRANGA, QD. 4 LT. 72 E 73, CHACARÁ YPIRANGA, ETAPA B - VALPARAÍSO DE GOIÁS - GO | ETE ETAPA B | ETE | 10410058 | 2020-07-31 | - | 2 | MOTOR | INDUCAO | [5 empty] | 1 | UN | SIM | NAO | SIM | 14001-8818 |  | 1 CV |  |  | NORD |  |  |  | C/ AGITADOR
| 916 | 48184 | LUZIÂNIA | AE-07-LU-3107-4315 | VALPARAISO DE GOIAS | VALPARAISO DE GOIAS | RUA YPIRANGA, QD. 4 LT. 72 E 73, CHACARÁ YPIRANGA, ETAPA B - VALPARAÍSO DE GOIÁS - GO | ETE ETAPA B | ETE | 10410058 | 2020-07-31 | - | 2 | MOTOR | INDUCAO | [5 empty] | 1 | UN | SIM | NAO | SIM | 14001-8823 |  | 1 CV |  |  | NORD |  |  |  | C/ AGITADOR
| 917 | 38856 | PALMEIRAS DE GOIAS | AE-E15-PG-2008-0080 | PALMEIRAS DE GOIAS | PALMEIRAS DE GOIAS | FAZENDA MARIA PIRES | EEE PALMEIRAS DE GOIAS | EEE | 12070012 | 2020-08-11 | 7 | 7 | MOTOR | INDUCAO | [5 empty] | 1 | UN | SIM | NAO | SIM | 14001-8824 |  | 4 CV | 1750 |  | SEW EURODRIVE
| 918 | 48185 | LUZIÂNIA | AE-07-LU-3107-4316 | VALPARAISO DE GOIAS | VALPARAISO DE GOIAS | RUA YPIRANGA, QD. 4 LT. 72 E 73, CHACARÁ YPIRANGA, ETAPA B - VALPARAÍSO DE GOIÁS - GO | ETE ETAPA B | ETE | 10410058 | 2020-07-31 | - | 2 | MOTOR | INDUCAO | [5 empty] | 1 | UN | SIM | NAO | SIM | 14001-8824 |  | 1 CV |  |  | NORD |  |  |  | C/ AGITADOR
| 919 | 48179 | LUZIÂNIA | AE-07-LU-3107-4310 | VALPARAISO DE GOIAS | VALPARAISO DE GOIAS | RUA YPIRANGA, QD. 4 LT. 72 E 73, CHACARÁ YPIRANGA, ETAPA B - VALPARAÍSO DE GOIÁS - GO | ETE ETAPA B | ETE | 10410058 | 2020-07-31 | - | 2 | MOTOR | INDUCAO | [5 empty] | 1 | UN | SIM | NAO | SIM | 14001-8826 |  | 1 CV |  |  | NORD | SK132MH/4 |  |  | C/ AGITADOR
| 920 | 49046 | LUZIÂNIA | AE-09-LU-0308-5177 | VALPARAISO DE GOIAS | VALPARAISO DE GOIAS | BR KM 02 LT 34-45 VALPARAISO | ETA/ ESCRITÓRIO/ RESERVTÓRIO/ ELEVATÓRIA | ETA | 10410054 | 2020-08-03 | 1 | 1 | MOTOR | INDUCAO | [5 empty] | 1 | UN | SIM | NAO | SIM | 14001-8829 |  | 5 CV
| 921 | 29645 | GOIÂNIA | AE-E01-GO-1706-0027 | GOIÂNIA | GOIÂNIA | AV. PERIMETRAL NORTE SETOR GOIÂNIA 2 | ETE - DR HÉLIO SEIXO DE BRITTO | ETE | 12450012 | 2020-06-09 | 1 | 1 | MOTOR | INDUCAO | [5 empty] | 1 | UN | NAO | SIM | SIM | 14001-8833 |  | 4,5 KW |  |  | SEW | K77DRE112M4/DH |  |  | ALMOXARIFADO
| 922 | 34491 | GRANDE GOIÂNIA | AE-E04-TR-0508-0710 | TRINDADE | ETA ARROZAL | ZONA RURAL FAZENDA ARROZAL - TRINDADE | ETA SISTEMA ARROZAL TRINDADE | ETA | 12440012 | 2020-07-24 | 1 | 1 | MOTOR | INDUCAO | [5 empty] | 1 | UN | NAO | SIM | SIM | 14001-8836 |  | 12,5 CV |  |  | WEG
| 923 | 34586 | GRANDE GOIÂNIA | AE-E04-TR-0508-0816 | TRINDADE | MARISTA | RUA AFONSO PENA QD 42 MARISTA - TRINDADE | CAIXA DE REUNIAO SAA MARISTA E POÇO P04 | RAP - POÇO | 12440020 | 2020-07-27 | 2 | 7 | MOTOR | INDUCAO | [5 empty] | 1 | UN | SIM | NAO | SIM | 14001-8836 |  | 15 CV | 3500 |  | WEG |  |  |  | SEGUNDO MOTOR RETIRADO
| 924 | 9773 | SANTA HELENA | AE-E11-SH-1507-0171 | SANTA HELENA DE GOIAS | SANTA HELENA DE GOIAS | AV. NOSSA SENHORA DAS GRAÇAS | ETA DE SANTA HELENA DE GOIAS | ETA - RSE - REL - RAP - EEAT | 12190005 | 2020-06-22 | 5 | 5 | MOTOR | INDUCAO | [5 empty] | 1 | UN | SIM | NAO | SIM | 14001-8855 |  | 5 CV
| 925 | 51405 | LUZIÂNIA | AE-09-LU-1708-7536 | CIDADE OCIDENTAL | CIDADE OCIDENTAL | RUA SQ. 21 QD 05 | RESERVATÓRIO/ POÇO/ ELEVATÓRIA/ ETA | ETA | 10360022 | 2020-08-17 | 1 | 1 | MOTOR | COMBUSTAO | JET WAY |  |  |  |  | 1 | UN | SIM | NAO | SIM | 14001-8868 |  | 15 CV |  |  | BUFFALO
| 926 | 36002 | IPORA | AE-E15-IP-2207-0056 | IPORÁ | IPORÁ | AV. SÃO PAULO. Nº 201, BAIRRO MATO GROSSO | ETA DE IPORÁ | ETA - EEAB - EEAT | 10610005 | 2020-07-07 | 1 | 1 | MOTOR | INDUCAO | AGITADOR |  |  |  |  | 1 | UN | SIM | NAO | SIM | 14001-8890 |  | 0,50 CV
| 927 | 36004 | IPORA | AE-E15-IP-2207-0058 | IPORÁ | IPORÁ | AV. SÃO PAULO. Nº 201, BAIRRO MATO GROSSO | ETA DE IPORÁ | ETA - EEAB - EEAT | 10610005 | 2020-07-07 | 1 | 1 | MOTOR | INDUCAO | AGITADOR |  |  |  |  | 1 | UN | SIM | NAO | SIM | 14001-8892 |  | 2 CV
| 928 | 17935 | FORMOSA | AE-E06-FO-1007-0105 | FORMOSA | PARQUE LAGUNA | BR 020 PARQUE LAGUNA FORMOSA | EEE EXÉRCITO | EEE | 10280009 | 2020-06-30 | 9 | 9 | MOTOR | INDUCAO | [5 empty] | 1 | UN | SIM | NAO | SIM | 14001-8900 |  | 50 CV | 1765
| 929 | 17936 | FORMOSA | AE-E06-FO-1007-0106 | FORMOSA | PARQUE LAGUNA | BR 020 PARQUE LAGUNA FORMOSA | EEE EXÉRCITO | EEE | 10280009 | 2020-06-30 | 9 | 9 | MOTOR | INDUCAO | [5 empty] | 1 | UN | SIM | NAO | SIM | 14001-8901 |  | 50 CV | 1765
| 930 | 9700 | SANTA HELENA | AE-E11-AC-1407-0121 | ACREÚNA | ACREUNA | CÓRREGO VEREDÃO | CAPTAÇÃO/ ETA ACREÚNA | ETA - EEAT - RET | 12130008 | 2020-06-24 | 9 | 9 | MOTOR | INDUCAO | [5 empty] | 1 | UN | SIM | NAO | SIM | 14001-8902 |  | 0,37 KW | 1640 |  | NORD | [6 empty] | sim
| 931 | 9702 | SANTA HELENA | AE-E11-AC-1407-0123 | ACREÚNA | ACREUNA | CÓRREGO VEREDÃO | CAPTAÇÃO/ ETA ACREÚNA | ETA - EEAT - RET | 12130008 | 2020-06-24 | 9 | 9 | MOTOR | INDUCAO | [5 empty] | 1 | UN | SIM | NAO | SIM | 14001-8904 |  | 0,37 KW | 1640 |  | NORD | [6 empty] | sim
| 932 | 9528 | CAMPOS BELOS | AE-E03-CB-1506-2187 | POSSE | POSSE | RUA JOSE RIBEIRO E SILVA SETOR AUGUSTO JOSE VALENTE | ETA - AGÊNCIA - REL - RSE | ETA | 10490012 | 2020-06-23 | 1 | 1 | MOTOR | INDUCAO | ACOPLADO A BOMBA DOSADORA |  |  |  |  | 1 | UN | SIM | NAO | SIM | 14001-8910 |  | 0,18 KW | 1625 |  | NORD
| 933 | 29721 | GOIÂNIA | AE-E08-GO-2307-0046 | GOIÂNIA | GOIÂNIA | AV. PERIMETRAL NORTE SETOR GOIÂNIA 2 | ETE - DR HÉLIO SEIXO DE BRITTO | ETE | 12450012 | 2020-06-09 | - | 1 | MOTOR | INDUCAO | [5 empty] | 1 | UN | SIM | NAO | SIM | 14001-8913 |  | 5 CV | 1715 |  | WEG
| 934 | 27460 | GOIÂNIA | AE-E10-GO-1706-0321 | GOIÂNIA | MEIA PONTE | ENTRE MARGENS DO RIO MEIA PONTE C/ RUA DA DIVISA | ETA MEIA PONTE | ETA | 12450085 | 2020-06-08 | - | 1 | MOTOR | INDUCAO | [5 empty] | 1 | UN | SIM | NAO | SIM | 14001-8919 |  | 1400 CV | 1190 |  | WEG | MGP4000 | 102770415
| 935 | 29668 | GOIÂNIA | AE-E01-GO-1706-0050 | GOIÂNIA | GOIÂNIA | AV. PERIMETRAL NORTE SETOR GOIÂNIA 2 | ETE - DR HÉLIO SEIXO DE BRITTO | ETE | 12450012 | 2020-06-09 | 1 | 1 | MOTOR | INDUCAO | [5 empty] | 1 | UN | NAO | SIM | SIM | 14001-8921 |  | 37 KW | 1750 |  | SIEMENS |  |  |  | ALMOXARIFADO
| 936 | 9482 | CAMPOS BELOS | AE-E03-IA-2506-0005 | IACIARA | IACIARA | AVENIDA PEDRO ALEXANDRE BAIRRO ALTO DA BOA VISTA | ETA - AGÊNCIA - EEAT | ETA | 10530001 | 2020-06-24 | 167 | 167 | MOTOR | INDUCAO | AGITADOR |  |  |  |  | 1 | UN | SIM | NAO | SIM | 14001-8938 |  | 0,75 KW | 1640 |  | NORD
| 937 | 32282 | GRANDE GOIÂNIA | AE-E08-BL-2107-0335 | BELA VISTA DE GOIAS | BELA VISTA DE GOIAS | RUA SILVÂNIA S/N SETOR ULYSSES GUIMARÃES, BELA VISTA DE GOIÁS | ETA BELA VISTA DE GOIAS | ETA | 12350008 | 2020-07-09 | 9 | 9 | MOTOR | INDUCAO | [5 empty] | 1 | UN | SIM | NAO | SIM | 14001-8951 |  | 0,37 KW |  |  | NORD
| 938 | 32286 | GRANDE GOIÂNIA | AE-E08-BL-2107-0339 | BELA VISTA DE GOIAS | BELA VISTA DE GOIAS | RUA SILVÂNIA S/N SETOR ULYSSES GUIMARÃES, BELA VISTA DE GOIÁS | ETA BELA VISTA DE GOIAS | ETA | 12350008 | 2020-07-09 | 9 | 9 | MOTOR | INDUCAO | [5 empty] | 1 | UN | NAO | SIM | SIM | 14001-8952 |  | 0,37 KW |  |  | NORD
| 939 | 9185 | MORRINHOS | AE-E12-PJ-0607-0089 | PIRACANJUBA | PIRACANJUBA I | AVENIDA PEDRO LUDOVICO TEIXEIRA S/Nº CENTRO | ETA DE PIRACANJUBA | ETA | 11380001 | 2020-06-22 | 1 | 1 | MOTOR | INDUCAO | [5 empty] | 1 | UN | SIM | NAO | SIM | 14001-8965 |  | 0,37 KW | 1700
| 940 | 31040 | GOIÂNIA | AE-E04-GO-2407-0701 | GOIÂNIA | JOÃO LEITE | RUA QUINTA AVENIDA SETOR GOIANIA II - GOIANIA | ETA JAIME CAMARA | ETA | 12450053 | 16/06 À 17/06 | - | 1 | MOTOR | INDUCAO | [5 empty] | 1 | UN | NAO | SIM | SIM | 14001-8968 |  | 1 CV |  |  | FLUID FEEDER |  |  |  | OFICINA
| 941 | 31046 | GOIÂNIA | AE-E04-GO-2407-0707 | GOIÂNIA | JOÃO LEITE | RUA QUINTA AVENIDA SETOR GOIANIA II - GOIANIA | ETA JAIME CAMARA | ETA | 12450053 | 16/06 À 17/06 | - | 1 | MOTOR | INDUCAO | [5 empty] | 1 | UN | NAO | SIM | SIM | 14001-8969 |  | 1 CV |  |  | FLUID FEEDER |  |  |  | OFICINA
| 942 | 30934 | GOIÂNIA | AE-E04-GO-2407-0595 | GOIÂNIA | JOÃO LEITE | RUA QUINTA AVENIDA SETOR GOIANIA II - GOIANIA | ETA JAIME CAMARA | ETA | 12450053 | 16/06 À 17/06 | - | 1 | MOTOR | INDUCAO | [5 empty] | 1 | UN | NAO | SIM | SIM | 14001-8972 |  | 0,37 KW |  |  | BREDEL |  |  |  | OFICINA
| 943 | 5870 | ANÁPOLIS | AE-E10-AN-1806-0228 | ANAPOLIS | PIANCO | RUA I-05 AREA REMANESCENTE A, RESIDENCIAL IPANEMA | BOOSTER | EEAT | 10960055 | 2020-06-09 | - | 1 | MOTOR | INDUCAO | [5 empty] | 1 | UN | SIM | NAO | SIM | 14001-8973 |  | 2 CV | 3445 |  | VOGES | V80B2 | 80212
| 944 | 29807 | GOIÂNIA | AE-E08-GO-2307-0132 | GOIÂNIA | GOIÂNIA | AV. PERIMETRAL NORTE SETOR GOIÂNIA 2 | ETE - DR HÉLIO SEIXO DE BRITTO | ETE | 12450012 | 2020-06-09 | - | 1 | MOTOR | INDUCAO | [5 empty] | 1 | UN | SIM | NAO | SIM | 14001-8974 |  | 0,75 CV
| 945 | 44929 | LUZIÂNIA | AE-07-LU-0907-1060 | LUZIANIA | SISTEMA INGÁ | SOL NASCENTE | CENTRO DE RESERVAÇÃO PARQUE SOL NASCENTE | RAP - REL - EEAT | 10380150 | 2020-07-09 | - | 3 | MOTOR | INDUCAO | [5 empty] | 1 | UN | SIM | NAO | SIM | 14001-8984 |  | 15 CV | 3520 |  | WEG | 132M
| 946 | 29788 | GOIÂNIA | AE-E08-GO-2307-0113 | GOIÂNIA | GOIÂNIA | AV. PERIMETRAL NORTE SETOR GOIÂNIA 2 | ETE - DR HÉLIO SEIXO DE BRITTO | ETE | 12450012 | 2020-06-09 | - | 1 | MOTOR | INDUCAO | [5 empty] | 1 | UN | SIM | NAO | SIM | 14001-8985 |  | 30 HP |  |  | SEW EURODRIVE
| 947 | 29787 | GOIÂNIA | AE-E08-GO-2307-0112 | GOIÂNIA | GOIÂNIA | AV. PERIMETRAL NORTE SETOR GOIÂNIA 2 | ETE - DR HÉLIO SEIXO DE BRITTO | ETE | 12450012 | 2020-06-09 | - | 1 | MOTOR | INDUCAO | [5 empty] | 1 | UN | SIM | NAO | SIM | 14001-8986 |  | 30 HP |  |  | SEW EURODRIVE
| 948 | 29785 | GOIÂNIA | AE-E08-GO-2307-0110 | GOIÂNIA | GOIÂNIA | AV. PERIMETRAL NORTE SETOR GOIÂNIA 2 | ETE - DR HÉLIO SEIXO DE BRITTO | ETE | 12450012 | 2020-06-09 | - | 1 | MOTOR | INDUCAO | [5 empty] | 1 | UN | SIM | NAO | SIM | 14001-8987 |  | 30 HP |  |  | SEW EURODRIVE
| 949 | 29786 | GOIÂNIA | AE-E08-GO-2307-0111 | GOIÂNIA | GOIÂNIA | AV. PERIMETRAL NORTE SETOR GOIÂNIA 2 | ETE - DR HÉLIO SEIXO DE BRITTO | ETE | 12450012 | 2020-06-09 | - | 1 | MOTOR | INDUCAO | [5 empty] | 1 | UN | SIM | NAO | SIM | 14001-8988 |  | 30 HP |  |  | SEW EURODRIVE
| 950 | 14206 | CERES | AE-10-CE-607-1249 | CERES | RIO DAS ALMAS | RUA JOÃO ALVES DOS REIS S/N - SETOR BOUGANVILLE - CERES | EEAT 8 - BOUGANVILLE | EEAT | 11100021 | 2020-07-06 | 5 | 5 | MOTOR | INDUCAO | [5 empty] | 1 | UN | SIM | NAO | SIM | 14001-8992 |  | 7,5 CV | 3495 |  | WEG | 112M | 1026473953
| 951 | 5823 | ANÁPOLIS | AE-E02-SI-0707-0047 | SILVANIA | DISTRITO DE SILVÂNIA | RUA SANTA INÊS QF 47, LT 01. BAIRRO NOSSO SR DO BONFIM | EEE - 03 | EEE | 11050012 | 2020-06-18 | 3 | 3 | MOTOR | INDUCAO | [5 empty] | 1 | UN | SIM | NAO | SIM | 14001-8997 |  | 25 CV
| 952 | 40724 | RIO VERDE | AE-08-RV-1507-1594 | RIO VERDE | CENTRAL | RUA 14 COM RUA 70, QD. 50, BAIRRO POPULAR | ETA CENTRAL - RIO VERDE | ETA | 11710017 | 2020-07-15 | 7 | 7 | MOTOR | INDUCAO | [5 empty] | 1 | UN | SIM | NAO | SIM | 14001-9007 |  | 5 CV | 1715 |  | WEG
| 953 | 8862 | APARECIDA DE GOIÂNIA | AE-E10-AP-1706-0202 | APARECIDA DE GOIÂNIA | TIRADENTES | AV CENTRAL ESQ COM C3 LT11 E 12 | REL - RAP- ETA TIRADENTES | REL - RAP - ETA | 12330014 | 2020-06-05 | 10 | 10 | MOTOR | INDUCAO | [5 empty] | 1 | UN | SIM | NAO | SIM | 14001-9021 |  | 3 CV |  |  | NORD | SK63L/4
| 954 | 8863 | APARECIDA DE GOIÂNIA | AE-E10-AP-1706-0203 | APARECIDA DE GOIÂNIA | TIRADENTES | AV CENTRAL ESQ COM C3 LT11 E 12 | REL - RAP- ETA TIRADENTES | REL - RAP - ETA | 12330014 | 2020-06-05 | 10 | 10 | MOTOR | INDUCAO | [5 empty] | 1 | UN | SIM | NAO | SIM | 14001-9022 |  | 3 CV |  |  | NORD | SK63L/4
| 955 | 45409 | LUZIÂNIA | AE-06-LU-1407-1540 | LUZIANIA | SETOR SERRINHA | RUA 20 QD. 20 SETOR SERRINHA LUZIÂNIA | RESERVATÓRIO SETOR SERRINHA | RAP - REL - EEAT | 10380098 | 2020-07-14 | 4 | 7 | MOTOR | INDUCAO | [5 empty] | 1 | UN | SIM | NAO | SIM | 14001-9030 |  | 30 CV | 1765 |  | WEG | 180M | 103827193
| 956 | 45408 | LUZIÂNIA | AE-06-LU-1407-1539 | LUZIANIA | SETOR SERRINHA | RUA 20 QD. 20 SETOR SERRINHA LUZIÂNIA | RESERVATÓRIO SETOR SERRINHA | RAP - REL - EEAT | 10380098 | 2020-07-14 | 4 | 7 | MOTOR | INDUCAO | [5 empty] | 1 | UN | SIM | NAO | SIM | 14001-9031 |  | 30 CV | 1765 |  | WEG | 180M | 1030720507
| 957 | 51331 | LUZIÂNIA | AE-09-LU-1708-7462 | CIDADE OCIDENTAL | CIDADE OCIDENTAL | RUA SQ. 21 QD 05 | RESERVATÓRIO/ POÇO/ ELEVATÓRIA/ ETA | ETA | 10360022 | 2020-08-17 | 1 | 1 | MOTOR | INDUCAO | [5 empty] | 1 | UN | SIM | NAO | SIM | 14001-9032 |  | 5 CV
| 958 | 46602 | LUZIÂNIA | AE-07-LU-2107-2733 | LUZIANIA | SETOR VIEGAS | AV. JÚLIO MEIRELES C/ AV. AEROPORTO, QD 40 LT 8 E 9, SETOR VIEGAS LUZIÂNIA | ETA | ETA | 10380102 | 2020-07-21 | - | 1 | MOTOR | INDUCAO | [5 empty] | 1 | UN | NAO | SIM | SIM | 14001-9033 |  | 30 CV | 1765 |  | WEG | 180M
| 959 | 47342 | LUZIÂNIA | AE-06-LU-3007-3473 | NOVO GAMA | NOVO GAMA (PEDREGAL) | CONJ 2HI AREA ESPECIAL S/N NOVO GAMA | RESERVATÓRIO E ESCRITÓRIO MOVO GAMA | RAP - REL - RSE - EEAT | 10420026 | 2020-07-30 | 4 | 2 | MOTOR | INDUCAO | [5 empty] | 1 | UN | SIM | NAO | SIM | 14001-9034 |  | 30 CV | 1765 |  | WEG | 180M | 1030720504
| 960 | 46601 | LUZIÂNIA | AE-07-LU-2107-2732 | LUZIANIA | SETOR VIEGAS | AV. JÚLIO MEIRELES C/ AV. AEROPORTO, QD 40 LT 8 E 9, SETOR VIEGAS LUZIÂNIA | ETA | ETA | 10380102 | 2020-07-21 | - | 1 | MOTOR | INDUCAO | [5 empty] | 1 | UN | NAO | SIM | SIM | 14001-9035 |  | 30 CV | 1765 |  | WEG | 180M
| 961 | 43925 | SÃO LUIZ DOS MONTES BELOS | AE-E11-SL-1008-0162 | SAO LUIS DE MONTES BELOS | SETOR AEROPORTO | R. MINAS GERAIS ESQUINA RUA ACRE | RESERVATÓRIO AEROPORTO | REL - RAP | 10940028 | 2020-07-14 | 14 | 14 | MOTOR | INDUCAO | [5 empty] | 1 | UN | SIM | NAO | SIM | 14001-9037 |  | 0,18 KW | 1625 |  | NORD
| 962 | 41428 | RIO VERDE | AE-08-RV-2207-2298 | RIO VERDE | CENTRAL | RUA 14 COM RUA 70, QD. 50, BAIRRO POPULAR | UTR ETA E ESCRITÓRIO CENTRAL - SISTEMA RIO VERDE | ETA | 11710018 | 2020-07-22 | 1 | 1 | MOTOR | INDUCAO | [5 empty] | 1 | UN | NAO | SIM | SIM | 14001-9048 |  | 5 CV |  |  | WEG
| 963 | 41429 | RIO VERDE | AE-08-RV-2207-2299 | RIO VERDE | CENTRAL | RUA 14 COM RUA 70, QD. 50, BAIRRO POPULAR | UTR ETA E ESCRITÓRIO CENTRAL - SISTEMA RIO VERDE | ETA | 11710018 | 2020-07-22 | 1 | 1 | MOTOR | INDUCAO | [5 empty] | 1 | UN | NAO | SIM | SIM | 14001-9049 |  | 5 CV |  |  | WEG
| 964 | 32303 | GRANDE GOIÂNIA | AE-E08-BL-2107-0356 | BELA VISTA DE GOIAS | BELA VISTA DE GOIAS | RUA SILVÂNIA S/N SETOR ULYSSES GUIMARÃES, BELA VISTA DE GOIÁS | ETA BELA VISTA DE GOIAS | ETA | 12350008 | 2020-07-09 | 9 | 9 | MOTOR | INDUCAO | [5 empty] | 1 | UN | SIM | NAO | SIM | 14001-9077 |  | 0,50 CV | 3480 |  | WEG
| 965 | 19297 | FORMOSA | AE-E03-MM-2906-0538 | MAMBAI | MAMBAI | RUA FILOGONIO JOAQUIM DA COSTA S/N | ETA MAMBAI | ETA - RAP - REL | 10290004 | 2020-06-29 | 1 | 2 | MOTOR | INDUCAO | [5 empty] | 1 | UN | SIM | NAO | SIM | 14001-9087 |  | 0,50 CV |  |  | WEG
| 966 | 19296 | FORMOSA | AE-E03-MM-2906-0537 | MAMBAI | MAMBAI | RUA FILOGONIO JOAQUIM DA COSTA S/N | ETA MAMBAI | ETA - RAP - REL | 10290004 | 2020-06-29 | 1 | 2 | MOTOR | INDUCAO | [5 empty] | 1 | UN | SIM | NAO | SIM | 14001-9088 |  | 0,50 CV |  |  | WEG
| 967 | 19298 | FORMOSA | AE-E03-MM-2906-0539 | MAMBAI | MAMBAI | RUA FILOGONIO JOAQUIM DA COSTA S/N | ETA MAMBAI | ETA - RAP - REL | 10290004 | 2020-06-29 | 1 | 2 | MOTOR | INDUCAO | [5 empty] | 1 | UN | SIM | NAO | SIM | 14001-9089 |  | 0,50 CV |  |  | WEG
| 968 | 35054 | GRANDE GOIÂNIA | AE-E04-GN-2507-0227 | GOIANIRA | NÚCLEO URBANO | RUA 07 COM RUA 01 QD A, PADRE PELAGIO - GOIANIRA | RESERVATÓRIO PADRE PELÁGIO | RAP - REL | 12390022 | 2020-07-10 | 2 | 7 | MOTOR | INDUCAO | [5 empty] | 1 | UN | SIM | NAO | SIM | 14001-9095 |  | 3 CV | 1625 |  | CE
| 969 | 35056 | GRANDE GOIÂNIA | AE-E04-GN-2507-0229 | GOIANIRA | NÚCLEO URBANO | RUA 07 COM RUA 01 QD A, PADRE PELAGIO - GOIANIRA | RESERVATÓRIO PADRE PELÁGIO | RAP - REL | 12390022 | 2020-07-10 | 2 | 7 | MOTOR | INDUCAO | [5 empty] | 1 | UN | SIM | NAO | SIM | 14001-9096 |  | 3 CV | 1625 |  | CE
| 970 | 15644 | CERES | AE-14-CE-2307-2695 | JARAGUÁ | JARAGUÁ | AVENIDA MARGINAL, RIO DAS ALMAS S/N - JARAGUÁ - GO | EEE DHEMA DA MATA | EEE | 11160002 | 2020-07-23 | 4 | 4 | MOTOR | INDUCAO | [5 empty] | 1 | UN | SIM | NAO | SIM | 14001-9105 |  | 18,5 KW | 1770 |  | SEW EURODRIVE | DRE180M4
| 971 | 55056 | PORANGATU | AE-E14-MU-2608-0025 | NIQUELANDIA | MUQUÉM | CENTRO DE RESERVAÇÃO - MUQUÉM - NIQUELÂNDIA - GO | CENTRO DE RESERVAÇÃO DE MUQUÉM | RESERVATÓRIO | 11920005 | 2020-08-12 | 2 | 2 | MOTOR | INDUCAO | [5 empty] | 1 | UN | SIM | NAO | SIM | 14001-9107 |  | 10 CV | 1760 |  | WEG | W22 PLUS | 1032279973
| 972 | 16437 | CERES | AE-14-CE-3007-3489 | RUBIATABA | RUBIATABA | RUA BRAUNA SN, FAZ. BARRA FUNDA - RUBIATABA - GO | ETA RUBIATABA | ETA | 11230006 | 2020-07-30 | 1 | 1 | MOTOR | INDUCAO | [5 empty] | 1 | UN | SIM | NAO | SIM | 14001-9110 |  | 0,75 CV | 1690 |  | WEG |  |  |  | AGITADOR
| 973 | 36830 | IPORA | AE-E15-JU-0408-0166 | JUSSARA | VILA NOVA | MARECHAL RONDON - VILA NOVA, QD 01, LT 03. | ELEVATÓRIA DO AEROPORTO | EEAT | 10650019 | 2020-07-10 | 7 | 7 | MOTOR | INDUCAO | [5 empty] | 1 | UN | SIM | NAO | SIM | 14001-9116 |  | 12,5 CV | 1760 |  | WEG | W22
| 974 | 9755 | SANTA HELENA | AE-E11-SH-1507-0043 | SANTA HELENA DE GOIAS | PARQUE RESIDENCIAL ISAURA | R. PASSO PRETO | EEAT RESIDENCIAL ISAURA | EEAT - RAP | 12190002 | 2020-06-22 | 2 | 2 | MOTOR | INDUCAO | [5 empty] | 1 | UN | SIM | NAO | SIM | 14001-9117 |  | 20 CV | 1775 |  | WEG
| 975 | 9756 | SANTA HELENA | AE-E11-SH-1507-0044 | SANTA HELENA DE GOIAS | PARQUE RESIDENCIAL ISAURA | R. PASSO PRETO | EEAT RESIDENCIAL ISAURA | EEAT - RAP | 12190002 | 2020-06-22 | 2 | 2 | MOTOR | INDUCAO | [5 empty] | 1 | UN | SIM | NAO | SIM | 14001-9118 |  | 20 CV | 1775 |  | WEG
| 976 | 48115 | LUZIÂNIA | AE-07-LU-3007-4246 | VALPARAISO DE GOIAS | PARQUE MARAJÓ | RUA MANAUS QD.38 MARAJÓ -ÁREA DA CAIXA DE REUNIÃO-PQ.MARAJÓ-VALPARAISO DE GOIÁS/GO | RESERVATÓRIO MARAJÓ | RAP - EEAT | 10410042 | 2020-07-30 | - | 9 | MOTOR | INDUCAO | [5 empty] | 1 | UN | SIM | NAO | SIM | 14001-9127 |  | 5 CV
| 977 | 48116 | LUZIÂNIA | AE-07-LU-3007-4247 | VALPARAISO DE GOIAS | PARQUE MARAJÓ | RUA MANAUS QD.38 MARAJÓ -ÁREA DA CAIXA DE REUNIÃO-PQ.MARAJÓ-VALPARAISO DE GOIÁS/GO | RESERVATÓRIO MARAJÓ | RAP - EEAT | 10410042 | 2020-07-30 | - | 9 | MOTOR | INDUCAO | [5 empty] | 1 | UN | SIM | NAO | SIM | 14001-9128 |  | 5 CV
| 978 | 34494 | GRANDE GOIÂNIA | AE-E04-TR-0508-0713 | TRINDADE | ETA ARROZAL | ZONA RURAL FAZENDA ARROZAL - TRINDADE | ETA SISTEMA ARROZAL TRINDADE | ETA | 12440012 | 2020-07-24 | 1 | 1 | MOTOR | INDUCAO | [5 empty] | 1 | UN | NAO | SIM | SIM | 14001-9129 |  | 5 CV |  |  | WEG
| 979 | 24116 | OUVIDOR | AE-E15-PR-2608-0059 | PIRES DO RIO | PIRES DO RIO | FAZENDA LARANJAL | ETA PIRES DO RIO | ETA | 11590001 | 2020-07-30 | 5 | 5 | MOTOR | INDUCAO | [5 empty] | 1 | UN | SIM | NAO | SIM | 14001-9143 |  | 0,37 KW | 1640 |  | NORD | SK71 L/4 F | 201861632-100
| 980 | 14907 | CERES | AE-14-CE-1007-1954 | GOIANÉSIA | GOIANÉSIA | RUA 10 ENTRE AS RUAS 35 E 37, QD. 371, LT. 1 A 12 E 31 A 36, SUL - GOIANÉSIA - GO | ETA GOIANÉSIA | ETA | 11120019 | 2020-07-10 | 1 | 1 | MOTOR | INDUCAO | [5 empty] | 1 | UN | SIM | NAO | SIM | 14001-9144 |  | 0,37 KW | 1640 |  | NORD | SK71 L/4 | 201801779-100
| 981 | 41416 | RIO VERDE | AE-08-RV-2207-2286 | RIO VERDE | CENTRAL | RUA 14 COM RUA 70, QD. 50, BAIRRO POPULAR | UTR ETA E ESCRITÓRIO CENTRAL - SISTEMA RIO VERDE | ETA | 11710018 | 2020-07-22 | 1 | 1 | MOTOR | INDUCAO | [5 empty] | 1 | UN | NAO | SIM | SIM | 14001-9158 |  | 0,37 KW |  |  | NORD
| 982 | 40734 | RIO VERDE | AE-08-RV-1507-1604 | RIO VERDE | CENTRAL | RUA 14 COM RUA 70, QD. 50, BAIRRO POPULAR | ETA CENTRAL - RIO VERDE | ETA | 11710017 | 2020-07-15 | 7 | 7 | MOTOR | INDUCAO | [5 empty] | 1 | UN | SIM | NAO | SIM | 14001-9159 |  | 0,37 KW |  |  | NORD
| 983 | 34406 | GRANDE GOIÂNIA | AE-E04-TR-0508-0626 | TRINDADE | ETA ARROZAL | ZONA RURAL FAZENDA ARROZAL - TRINDADE | ETA SISTEMA ARROZAL TRINDADE | ETA | 12440012 | 2020-07-24 | 1 | 1 | MOTOR | INDUCAO | [5 empty] | 1 | UN | SIM | NAO | SIM | 14001-9160 |  | 5 CV
| 984 | 44298 | SÃO LUIZ DOS MONTES BELOS | AE-E15-SL-1108-0135 | SAO LUIS DE MONTES BELOS | MONTES BELOS | FAZENDA SANTANA | ETA SÃO LUIZ DOS MONTES BELOS | ETA - EEAT - RSE | 10940010 | 2020-07-14 | - | 13 | MOTOR | INDUCAO | [5 empty] | 1 | UN | SIM | NAO | SIM | 14001-9162 |  | 0,38 KW |  |  | NORD
| 985 | 44297 | SÃO LUIZ DOS MONTES BELOS | AE-E15-SL-1108-0134 | SAO LUIS DE MONTES BELOS | MONTES BELOS | FAZENDA SANTANA | ETA SÃO LUIZ DOS MONTES BELOS | ETA - EEAT - RSE | 10940010 | 2020-07-14 | - | 13 | MOTOR | INDUCAO | [5 empty] | 1 | UN | SIM | NAO | SIM | 14001-9163 |  | 0,38 KW |  |  | NORD
| 986 | 51376 | LUZIÂNIA | AE-09-LU-1708-7507 | CIDADE OCIDENTAL | CIDADE OCIDENTAL | RUA SQ. 21 QD 05 | RESERVATÓRIO/ POÇO/ ELEVATÓRIA/ ETA | ETA | 10360022 | 2020-08-17 | 1 | 1 | MOTOR | INDUCAO | [5 empty] | 1 | UN | SIM | NAO | SIM | 14001-9166 |  | 0,37 KW
| 987 | 9664 | INHUMAS | AE-E14-IN-0307-1734 | INHUMAS | INHUMAS | FAZENDA CEDRO - INHUMAS - GO | ETA INHUMAS | ETA | 12250028 | 2020-07-03 | 2 | 2 | MOTOR | INDUCAO | [5 empty] | 1 | UN | SIM | NAO | SIM | 14001-9187 |  | 0,18 KW | 1625 |  | NORD
| 988 | 21225 | GOIÁS | AE-02-GV-2306-2094 | MOZARLANDIA | MOZARLÂNDIA | RUA JOÃO FERREIRA BEZERRA | CENTRO DE RESERVAÇÃO ABDALA ABRÃO | REL | 10820004 | 2020-06-23 | 4 | 4 | MOTOR | INDUCAO | [5 empty] | 1 | UN | SIM | NAO | SIM | 14001-9195 |  | 0,18 KW | 1625 |  | NORD | SK 63 L/4F
| 989 | 25628 | GOIÂNIA | AE-E07-GO-2606-1011 | GOIÂNIA | MEIA PONTE | ENTRE MARGENS DO RIO MEIA PONTE C/ RUA DA DIVISA | ETA MEIA PONTE | ETA | 12450127 | 2020-06-08 | 1 | - | MOTOR | INDUCAO | ACOPLADO A BOMBA DOSADORA |  |  |  |  | 1 | UN | SIM | NAO | SIM | 14001-9196 |  | 0,37 KW |  |  | NORD |  |  |  | 60 HZ
| 990 | 5871 | ANÁPOLIS | AE-E10-AN-1806-0229 | ANAPOLIS | PIANCO | RUA I-05 AREA REMANESCENTE A, RESIDENCIAL IPANEMA | BOOSTER | EEAT | 10960055 | 2020-06-09 | - | 1 | MOTOR | INDUCAO | [5 empty] | 1 | UN | SIM | NAO | SIM | 14001-9201 |  | 2 CV | 3445 |  | VOGES | V80B2 | 80312
| 991 | 30969 | GOIÂNIA | AE-E04-GO-2407-0630 | GOIÂNIA | JOÃO LEITE | RUA QUINTA AVENIDA SETOR GOIANIA II - GOIANIA | ETA JAIME CAMARA | ETA | 12450053 | 16/06 À 17/06 | - | 1 | MOTOR | INDUCAO | [5 empty] | 1 | UN | NAO | SIM | SIM | 14001-9205 |  | 2 CV |  |  | SEW EURODRIVE |  |  |  | OFICINA
| 992 | 27009 | GOIÂNIA | AE-E09-GO-2906-0724 | GOIÂNIA | JOÃO LEITE | RUA QUINTA AVENIDA SETOR GOIANIA II - GOIANIA | ETA JAIME CAMARA | ETA | 12450053 | 2020-06-16 | 1 | 1 | MOTOR | INDUCAO | [5 empty] | 1 | UN | NAO | SIM | SIM | 14001-9217 |  | 2 CV |  |  | STHIL | F5220
| 993 | 29756 | GOIÂNIA | AE-E08-GO-2307-0081 | GOIÂNIA | GOIÂNIA | AV. PERIMETRAL NORTE SETOR GOIÂNIA 2 | ETE - DR HÉLIO SEIXO DE BRITTO | ETE | 12450012 | 2020-06-09 | - | 1 | MOTOR | INDUCAO | [5 empty] | 1 | UN | SIM | NAO | SIM | 14001-9218 |  | 5 CV |  |  | WEG
| 994 | 35055 | GRANDE GOIÂNIA | AE-E04-GN-2507-0228 | GOIANIRA | NÚCLEO URBANO | RUA 07 COM RUA 01 QD A, PADRE PELAGIO - GOIANIRA | RESERVATÓRIO PADRE PELÁGIO | RAP - REL | 12390022 | 2020-07-10 | 2 | 7 | MOTOR | INDUCAO | [5 empty] | 1 | UN | SIM | NAO | SIM | 14001-9234 |  | 3 CV | 1625 |  | CE
| 995 | 25487 | GOIÂNIA | AE-E07-GO-2606-0869 | GOIÂNIA | MEIA PONTE | ENTRE MARGENS DO RIO MEIA PONTE C/ RUA DA DIVISA | ETA MEIA PONTE | ETA | 12450127 | 2020-06-08 | 1 | - | MOTOR | INDUCAO | [5 empty] | 1 | UN | SIM | NAO | SIM | 14001-9310 |  | 2 CV | 1735
| 996 | 25488 | GOIÂNIA | AE-E07-GO-2606-0870 | GOIÂNIA | MEIA PONTE | ENTRE MARGENS DO RIO MEIA PONTE C/ RUA DA DIVISA | ETA MEIA PONTE | ETA | 12450127 | 2020-06-08 | 1 | - | MOTOR | INDUCAO | [5 empty] | 1 | UN | SIM | NAO | SIM | 14001-9311 |  | 2 CV | 1735
| 997 | 51547 | LUZIÂNIA | AE-09-LU-1808-7678 | VALPARAISO DE GOIAS | VALPARAISO DE GOIAS | ELEVATÓRIA DE ESGOTO ETAPA E VALPARAISO I | ELEVATÓRIA | EEAT | 10410069 | 2020-08-18 | 12 | 12 | MOTOR | INDUCAO | [5 empty] | 1 | UN | SIM | NAO | SIM | 14001-9354 |  | 3 CV
| 998 | 25474 | GOIÂNIA | AE-E07-GO-2606-0856 | GOIÂNIA | MEIA PONTE | ENTRE MARGENS DO RIO MEIA PONTE C/ RUA DA DIVISA | ETA MEIA PONTE | ETA | 12450127 | 2020-06-08 | 1 | - | MOTOR | INDUCAO | [5 empty] | 1 | UN | SIM | NAO | SIM | 14001-9362 |  | 10 CV | 1735 |  | WEG
| 999 | 25473 | GOIÂNIA | AE-E07-GO-2606-0855 | GOIÂNIA | MEIA PONTE | ENTRE MARGENS DO RIO MEIA PONTE C/ RUA DA DIVISA | ETA MEIA PONTE | ETA | 12450127 | 2020-06-08 | 1 | - | MOTOR | INDUCAO | [5 empty] | 1 | UN | SIM | NAO | SIM | 14001-9363 |  | 10 CV | 1735 |  | WEG
| 1000 | 28039 | GOIÂNIA | AE-E04-GO-0307-0157 | GOIÂNIA | MAURO BORGES | RUA BG-18 - BELA GOIÂNIA - GOIÂNIA | ETA - MAURO BORGES | ETA | 12450071 | 18/06 À 19/06 | - | 1 | MOTOR | INDUCAO | [5 empty] | 1 | UN | SIM | NAO | SIM | 14001-9373 |  | 1,1 KW | 1800 |  | COESTER |  |  |  | FILTROS
| 1001 | 8854 | APARECIDA DE GOIÂNIA | AE-E1-AP-0106-0023 | APARECIDA DE GOIÂNIA | LAJES | RUA ANGELICA, FAZENDA SANTO ANTONIO - SETOR ROSA SUL | ETA -SISTEMA LAJES | ETA | 12330001 | 2020-06-01 | 1 | 1 | MOTOR | INDUCAO | [5 empty] | 1 | UN | SIM | NAO | SIM | 14001-9390 |  | 0,18 KW | 1700
| 1002 | 8855 | APARECIDA DE GOIÂNIA | AE-E1-AP-0106-0024 | APARECIDA DE GOIÂNIA | LAJES | RUA ANGELICA, FAZENDA SANTO ANTONIO - SETOR ROSA SUL | ETA -SISTEMA LAJES | ETA | 12330001 | 2020-06-01 | 1 | 1 | MOTOR | INDUCAO | [5 empty] | 1 | UN | SIM | NAO | SIM | 14001-9391 |  | 0,18 KW | 1700
| 1003 | 8856 | APARECIDA DE GOIÂNIA | AE-E1-AP-0106-0025 | APARECIDA DE GOIÂNIA | LAJES | RUA ANGELICA, FAZENDA SANTO ANTONIO - SETOR ROSA SUL | ETA -SISTEMA LAJES | ETA | 12330001 | 2020-06-01 | 1 | 1 | MOTOR | INDUCAO | [5 empty] | 1 | UN | SIM | NAO | SIM | 14001-9392 |  | 0,18 KW | 1700
| 1004 | 9443 | CAMPOS BELOS | AE-E03-AN-2406-0113 | CAMPOS BELOS | CAMPOS BELOS | RODOVIA BR GO 118 FAZENDA CARNEIRO | ETA - CAP | ETA - CAPTAÇÃO | 10450006 | 2020-06-16 | 13 | 13 | MOTOR | INDUCAO | [5 empty] | 1 | UN | SIM | NAO | SIM | 14001-9400 |  | 4 CV | 3450 |  | WEG |  |  |  | ALMOXARIFADO
| 1005 | 8849 | CAMPOS BELOS | AE-E03-PO-2506-0058 | POSSE | POSSE | RUA 02 VILA MORENA - CHACARA BARREIRO | EEE | EEE | 10490006 | 2020-06-24 | 104 | 104 | MOTOR | COMBUSTAO | GRUPO MOTO GERADOR |  |  |  |  | 1 | UN | SIM | NAO | SIM | 14001-9401 |  | 110 KVA | 1800 |  | WEG | GTA202/3AB15T | 1035614967
| 1006 | 40738 | RIO VERDE | AE-08-RV-1507-1608 | RIO VERDE | CENTRAL | RUA 14 COM RUA 70, QD. 50, BAIRRO POPULAR | ETA CENTRAL - RIO VERDE | ETA | 11710017 | 2020-07-15 | 7 | 7 | MOTOR | INDUCAO | [5 empty] | 1 | UN | SIM | NAO | SIM | 14001-9404 |  | 0,75 KW | 1718 |  | NORD | SK80LH/4
| 1007 | 28027 | GOIÂNIA | AE-E04-GO-0307-0145 | GOIÂNIA | MAURO BORGES | RUA BG-18 - BELA GOIÂNIA - GOIÂNIA | ETA - MAURO BORGES | ETA | 12450071 | 18/06 À 19/06 | - | 1 | MOTOR | INDUCAO | [5 empty] | 1 | UN | SIM | NAO | SIM | 14001-9405 |  | 1,1 KW | 1800 |  | COESTER |  |  |  | FILTROS
| 1008 | 28026 | GOIÂNIA | AE-E04-GO-0307-0144 | GOIÂNIA | MAURO BORGES | RUA BG-18 - BELA GOIÂNIA - GOIÂNIA | ETA - MAURO BORGES | ETA | 12450071 | 18/06 À 19/06 | - | 1 | MOTOR | INDUCAO | [5 empty] | 1 | UN | SIM | NAO | SIM | 14001-9407 |  | 1,1 KW | 1800 |  | COESTER |  |  |  | FILTROS
| 1009 | 28005 | GOIÂNIA | AE-E04-GO-0307-0123 | GOIÂNIA | MAURO BORGES | RUA BG-18 - BELA GOIÂNIA - GOIÂNIA | ETA - MAURO BORGES | ETA | 12450071 | 18/06 À 19/06 | - | 1 | MOTOR | INDUCAO | [5 empty] | 1 | UN | SIM | NAO | SIM | 14001-9410 |  | 1,1 KW | 1800 |  | COESTER |  |  |  | FILTROS
| 1010 | 28028 | GOIÂNIA | AE-E04-GO-0307-0146 | GOIÂNIA | MAURO BORGES | RUA BG-18 - BELA GOIÂNIA - GOIÂNIA | ETA - MAURO BORGES | ETA | 12450071 | 18/06 À 19/06 | - | 1 | MOTOR | INDUCAO | [5 empty] | 1 | UN | SIM | NAO | SIM | 14001-9411 |  | 1,1 KW | 1800 |  | COESTER |  |  |  | FILTROS
| 1011 | 38918 | PALMEIRAS DE GOIAS | AE-E15-PG-2008-0141 | PALMEIRAS DE GOIAS | PALMEIRAS DE GOIAS | AVENIDA PEIXOTO - SETOR REAL | ELEVATÓRIA SETOR REAL | EEAT | 12070008 | 2020-08-11 | 12 | 12 | MOTOR | INDUCAO | [5 empty] | 1 | UN | SIM | NAO | SIM | 14001-9418 |  | 60 CV |  |  | WEG
| 1012 | 53274 | LUZIÂNIA | AE-04-LU-2608-9405 | AGUAS LINDAS DE GOIAS | AGUAS LINDAS DE GOIAS | ESTRADA AGUAS LINDAS ZONA RURAL - AGUAS LINDAS DE GOIAS | ETE AGUAS LINDAS DE GOIAS | ETE | 10340004 | 2020-08-26 | - | - | MOTOR | COMBUSTAO | [5 empty] | 1 | UN | SIM | NAO | SIM | 14001-9433 |  | 36 CV |  |  | BUFFALO
| 1013 | 19820 | GOIÁS | AE-10-GV-2406-0681 | GOIAS | GOIAS | RUA SENADOR CAIADO N°08 ESQ. C/ RUA MARQUES TOCANTINS - CENTRO - CIDADE DE GOIAS | BASE DISTRITO GOIAS | RSE - DISTRITO | 10740004 | 2020-06-24 | 1 | 1 | MOTOR | COMBUSTAO | [5 empty] | 1 | UN | SIM | NAO | SIM | 14001-9445 |  | 15 CV |  |  | BUFFALO |  |  |  | MOTOR DA MAQUINA DESENTUPIDORA DE ESGOTO
| 1014 | 28024 | GOIÂNIA | AE-E04-GO-0307-0142 | GOIÂNIA | MAURO BORGES | RUA BG-18 - BELA GOIÂNIA - GOIÂNIA | ETA - MAURO BORGES | ETA | 12450071 | 18/06 À 19/06 | - | 1 | MOTOR | INDUCAO | [5 empty] | 1 | UN | SIM | NAO | SIM | 14001-9451 |  | 1,1 KW | 1800 |  | COESTER |  |  |  | FILTROS
| 1015 | 28035 | GOIÂNIA | AE-E04-GO-0307-0153 | GOIÂNIA | MAURO BORGES | RUA BG-18 - BELA GOIÂNIA - GOIÂNIA | ETA - MAURO BORGES | ETA | 12450071 | 18/06 À 19/06 | - | 1 | MOTOR | INDUCAO | [5 empty] | 1 | UN | SIM | NAO | SIM | 14001-9453 |  | 1,1 KW | 1800 |  | COESTER |  |  |  | FILTROS
| 1016 | 24791 | GOIÂNIA | AE-E07-GO-2606-0173 | GOIÂNIA | MAURO BORGES | RUA BG-18 - BELA GOIÂNIA - GOIÂNIA | ETA - MAURO BORGES | ETA | 12450071 | 2020-06-18 | 1 | 1 | MOTOR | INDUCAO | [5 empty] | 1 | UN | SIM | NAO | SIM | 14001-9454 |  | 0,18 KW | 3600 |  | COESTER
| 1017 | 24792 | GOIÂNIA | AE-E07-GO-2606-0174 | GOIÂNIA | MAURO BORGES | RUA BG-18 - BELA GOIÂNIA - GOIÂNIA | ETA - MAURO BORGES | ETA | 12450071 | 2020-06-18 | 1 | 1 | MOTOR | INDUCAO | [5 empty] | 1 | UN | SIM | NAO | SIM | 14001-9455 |  | 0,18 KW | 3600 |  | COESTER
| 1018 | 24793 | GOIÂNIA | AE-E07-GO-2606-0175 | GOIÂNIA | MAURO BORGES | RUA BG-18 - BELA GOIÂNIA - GOIÂNIA | ETA - MAURO BORGES | ETA | 12450071 | 2020-06-18 | 1 | 1 | MOTOR | INDUCAO | [5 empty] | 1 | UN | SIM | NAO | SIM | 14001-9456 |  | 0,18 KW | 3600 |  | COESTER
| 1019 | 24794 | GOIÂNIA | AE-E07-GO-2606-0176 | GOIÂNIA | MAURO BORGES | RUA BG-18 - BELA GOIÂNIA - GOIÂNIA | ETA - MAURO BORGES | ETA | 12450071 | 2020-06-18 | 1 | 1 | MOTOR | INDUCAO | [5 empty] | 1 | UN | SIM | NAO | SIM | 14001-9457 |  | 0,18 KW | 3600 |  | COESTER
| 1020 | 24796 | GOIÂNIA | AE-E07-GO-2606-0178 | GOIÂNIA | MAURO BORGES | RUA BG-18 - BELA GOIÂNIA - GOIÂNIA | ETA - MAURO BORGES | ETA | 12450071 | 2020-06-18 | 1 | 1 | MOTOR | INDUCAO | [5 empty] | 1 | UN | SIM | NAO | SIM | 14001-9458 |  | 0,18 KW | 3600 |  | COESTER
| 1021 | 24798 | GOIÂNIA | AE-E07-GO-2606-0180 | GOIÂNIA | MAURO BORGES | RUA BG-18 - BELA GOIÂNIA - GOIÂNIA | ETA - MAURO BORGES | ETA | 12450071 | 2020-06-18 | 1 | 1 | MOTOR | INDUCAO | [5 empty] | 1 | UN | SIM | NAO | SIM | 14001-9459 |  | 0,18 KW | 3600 |  | COESTER
| 1022 | 24795 | GOIÂNIA | AE-E07-GO-2606-0177 | GOIÂNIA | MAURO BORGES | RUA BG-18 - BELA GOIÂNIA - GOIÂNIA | ETA - MAURO BORGES | ETA | 12450071 | 2020-06-18 | 1 | 1 | MOTOR | INDUCAO | [5 empty] | 1 | UN | SIM | NAO | SIM | 14001-9460 |  | 0,18 KW | 3600 |  | COESTER
| 1023 | 24797 | GOIÂNIA | AE-E07-GO-2606-0179 | GOIÂNIA | MAURO BORGES | RUA BG-18 - BELA GOIÂNIA - GOIÂNIA | ETA - MAURO BORGES | ETA | 12450071 | 2020-06-18 | 1 | 1 | MOTOR | INDUCAO | [5 empty] | 1 | UN | SIM | NAO | SIM | 14001-9461 |  | 0,18 KW | 3600 |  | COESTER
| 1024 | 24799 | GOIÂNIA | AE-E07-GO-2606-0181 | GOIÂNIA | MAURO BORGES | RUA BG-18 - BELA GOIÂNIA - GOIÂNIA | ETA - MAURO BORGES | ETA | 12450071 | 2020-06-18 | 1 | 1 | MOTOR | INDUCAO | [5 empty] | 1 | UN | SIM | NAO | SIM | 14001-9462 |  | 0,18 KW | 3600 |  | COESTER
| 1025 | 24800 | GOIÂNIA | AE-E07-GO-2606-0182 | GOIÂNIA | MAURO BORGES | RUA BG-18 - BELA GOIÂNIA - GOIÂNIA | ETA - MAURO BORGES | ETA | 12450071 | 2020-06-18 | 1 | 1 | MOTOR | INDUCAO | [5 empty] | 1 | UN | SIM | NAO | SIM | 14001-9463 |  | 0,18 KW | 3600 |  | COESTER
| 1026 | 24801 | GOIÂNIA | AE-E07-GO-2606-0183 | GOIÂNIA | MAURO BORGES | RUA BG-18 - BELA GOIÂNIA - GOIÂNIA | ETA - MAURO BORGES | ETA | 12450071 | 2020-06-18 | 1 | 1 | MOTOR | INDUCAO | [5 empty] | 1 | UN | SIM | NAO | SIM | 14001-9464 |  | 0,18 KW | 3600 |  | COESTER
| 1027 | 24802 | GOIÂNIA | AE-E07-GO-2606-0184 | GOIÂNIA | MAURO BORGES | RUA BG-18 - BELA GOIÂNIA - GOIÂNIA | ETA - MAURO BORGES | ETA | 12450071 | 2020-06-18 | 1 | 1 | MOTOR | INDUCAO | [5 empty] | 1 | UN | SIM | NAO | SIM | 14001-9465 |  | 0,18 KW | 3600 |  | COESTER
| 1028 | 28056 | GOIÂNIA | AE-E04-GO-0307-0174 | GOIÂNIA | MAURO BORGES | RUA BG-18 - BELA GOIÂNIA - GOIÂNIA | ETA - MAURO BORGES | ETA | 12450071 | 18/06 À 19/06 | - | 1 | MOTOR | INDUCAO | [5 empty] | 1 | UN | SIM | NAO | SIM | 14001-9466 |  | 2,2 KW | 1710 |  | SEW EURODRIVE |  |  |  | FLOCULADOR
| 1029 | 28055 | GOIÂNIA | AE-E04-GO-0307-0173 | GOIÂNIA | MAURO BORGES | RUA BG-18 - BELA GOIÂNIA - GOIÂNIA | ETA - MAURO BORGES | ETA | 12450071 | 18/06 À 19/06 | - | 1 | MOTOR | INDUCAO | [5 empty] | 1 | UN | SIM | NAO | SIM | 14001-9467 |  | 2,2 KW | 1710 |  | SEW EURODRIVE |  |  |  | FLOCULADOR
| 1030 | 28053 | GOIÂNIA | AE-E04-GO-0307-0171 | GOIÂNIA | MAURO BORGES | RUA BG-18 - BELA GOIÂNIA - GOIÂNIA | ETA - MAURO BORGES | ETA | 12450071 | 18/06 À 19/06 | - | 1 | MOTOR | INDUCAO | [5 empty] | 1 | UN | SIM | NAO | SIM | 14001-9468 |  | 2,2 KW | 1710 |  | SEW EURODRIVE |  |  |  | FLOCULADOR
| 1031 | 28054 | GOIÂNIA | AE-E04-GO-0307-0172 | GOIÂNIA | MAURO BORGES | RUA BG-18 - BELA GOIÂNIA - GOIÂNIA | ETA - MAURO BORGES | ETA | 12450071 | 18/06 À 19/06 | - | 1 | MOTOR | INDUCAO | [5 empty] | 1 | UN | SIM | NAO | SIM | 14001-9469 |  | 2,2 KW | 1710 |  | SEW EURODRIVE |  |  |  | FLOCULADOR
| 1032 | 28052 | GOIÂNIA | AE-E04-GO-0307-0170 | GOIÂNIA | MAURO BORGES | RUA BG-18 - BELA GOIÂNIA - GOIÂNIA | ETA - MAURO BORGES | ETA | 12450071 | 18/06 À 19/06 | - | 1 | MOTOR | INDUCAO | [5 empty] | 1 | UN | SIM | NAO | SIM | 14001-9470 |  | 2,2 KW | 1710 |  | SEW EURODRIVE |  |  |  | FLOCULADOR
| 1033 | 28051 | GOIÂNIA | AE-E04-GO-0307-0169 | GOIÂNIA | MAURO BORGES | RUA BG-18 - BELA GOIÂNIA - GOIÂNIA | ETA - MAURO BORGES | ETA | 12450071 | 18/06 À 19/06 | - | 1 | MOTOR | INDUCAO | [5 empty] | 1 | UN | SIM | NAO | SIM | 14001-9471 |  | 2,2 KW | 1710 |  | SEW EURODRIVE |  |  |  | FLOCULADOR
| 1034 | 28050 | GOIÂNIA | AE-E04-GO-0307-0168 | GOIÂNIA | MAURO BORGES | RUA BG-18 - BELA GOIÂNIA - GOIÂNIA | ETA - MAURO BORGES | ETA | 12450071 | 18/06 À 19/06 | - | 1 | MOTOR | INDUCAO | [5 empty] | 1 | UN | SIM | NAO | SIM | 14001-9472 |  | 2,2 KW | 1710 |  | SEW EURODRIVE |  |  |  | FLOCULADOR
| 1035 | 28049 | GOIÂNIA | AE-E04-GO-0307-0167 | GOIÂNIA | MAURO BORGES | RUA BG-18 - BELA GOIÂNIA - GOIÂNIA | ETA - MAURO BORGES | ETA | 12450071 | 18/06 À 19/06 | - | 1 | MOTOR | INDUCAO | [5 empty] | 1 | UN | SIM | NAO | SIM | 14001-9473 |  | 2,2 KW | 1710 |  | SEW EURODRIVE |  |  |  | FLOCULADOR
| 1036 | 28047 | GOIÂNIA | AE-E04-GO-0307-0165 | GOIÂNIA | MAURO BORGES | RUA BG-18 - BELA GOIÂNIA - GOIÂNIA | ETA - MAURO BORGES | ETA | 12450071 | 18/06 À 19/06 | - | 1 | MOTOR | INDUCAO | [5 empty] | 1 | UN | SIM | NAO | SIM | 14001-9474 |  | 2,2 KW | 1710 |  | SEW EURODRIVE |  |  |  | FLOCULADOR
| 1037 | 28048 | GOIÂNIA | AE-E04-GO-0307-0166 | GOIÂNIA | MAURO BORGES | RUA BG-18 - BELA GOIÂNIA - GOIÂNIA | ETA - MAURO BORGES | ETA | 12450071 | 18/06 À 19/06 | - | 1 | MOTOR | INDUCAO | [5 empty] | 1 | UN | SIM | NAO | SIM | 14001-9475 |  | 2,2 KW | 1710 |  | SEW EURODRIVE |  |  |  | FLOCULADOR
| 1038 | 28046 | GOIÂNIA | AE-E04-GO-0307-0164 | GOIÂNIA | MAURO BORGES | RUA BG-18 - BELA GOIÂNIA - GOIÂNIA | ETA - MAURO BORGES | ETA | 12450071 | 18/06 À 19/06 | - | 1 | MOTOR | INDUCAO | [5 empty] | 1 | UN | SIM | NAO | SIM | 14001-9476 |  | 2,2 KW | 1710 |  | SEW EURODRIVE |  |  |  | FLOCULADOR
| 1039 | 28045 | GOIÂNIA | AE-E04-GO-0307-0163 | GOIÂNIA | MAURO BORGES | RUA BG-18 - BELA GOIÂNIA - GOIÂNIA | ETA - MAURO BORGES | ETA | 12450071 | 18/06 À 19/06 | - | 1 | MOTOR | INDUCAO | [5 empty] | 1 | UN | SIM | NAO | SIM | 14001-9477 |  | 2,2 KW | 1710 |  | SEW EURODRIVE |  |  |  | FLOCULADOR
| 1040 | 28044 | GOIÂNIA | AE-E04-GO-0307-0162 | GOIÂNIA | MAURO BORGES | RUA BG-18 - BELA GOIÂNIA - GOIÂNIA | ETA - MAURO BORGES | ETA | 12450071 | 18/06 À 19/06 | - | 1 | MOTOR | INDUCAO | [5 empty] | 1 | UN | SIM | NAO | SIM | 14001-9478 |  | 2,2 KW | 1710 |  | SEW EURODRIVE |  |  |  | FLOCULADOR
| 1041 | 28043 | GOIÂNIA | AE-E04-GO-0307-0161 | GOIÂNIA | MAURO BORGES | RUA BG-18 - BELA GOIÂNIA - GOIÂNIA | ETA - MAURO BORGES | ETA | 12450071 | 18/06 À 19/06 | - | 1 | MOTOR | INDUCAO | [5 empty] | 1 | UN | SIM | NAO | SIM | 14001-9479 |  | 2,2 KW | 1710 |  | SEW EURODRIVE |  |  |  | FLOCULADOR
| 1042 | 28041 | GOIÂNIA | AE-E04-GO-0307-0159 | GOIÂNIA | MAURO BORGES | RUA BG-18 - BELA GOIÂNIA - GOIÂNIA | ETA - MAURO BORGES | ETA | 12450071 | 18/06 À 19/06 | - | 1 | MOTOR | INDUCAO | [5 empty] | 1 | UN | SIM | NAO | SIM | 14001-9480 |  | 2,2 KW | 1710 |  | SEW EURODRIVE |  |  |  | FLOCULADOR
| 1043 | 24803 | GOIÂNIA | AE-E07-GO-2606-0185 | GOIÂNIA | MAURO BORGES | RUA BG-18 - BELA GOIÂNIA - GOIÂNIA | ETA - MAURO BORGES | ETA | 12450071 | 2020-06-18 | 1 | 1 | MOTOR | INDUCAO | [5 empty] | 1 | UN | SIM | NAO | SIM | 14001-9481 |  | 0,18 KW | 3600 |  | COESTER
| 1044 | 24804 | GOIÂNIA | AE-E07-GO-2606-0186 | GOIÂNIA | MAURO BORGES | RUA BG-18 - BELA GOIÂNIA - GOIÂNIA | ETA - MAURO BORGES | ETA | 12450071 | 2020-06-18 | 1 | 1 | MOTOR | INDUCAO | [5 empty] | 1 | UN | SIM | NAO | SIM | 14001-9482 |  | 0,18 KW | 3600 |  | COESTER
| 1045 | 24805 | GOIÂNIA | AE-E07-GO-2606-0187 | GOIÂNIA | MAURO BORGES | RUA BG-18 - BELA GOIÂNIA - GOIÂNIA | ETA - MAURO BORGES | ETA | 12450071 | 2020-06-18 | 1 | 1 | MOTOR | INDUCAO | [5 empty] | 1 | UN | SIM | NAO | SIM | 14001-9483 |  | 0,18 KW | 3600 |  | COESTER
| 1046 | 24806 | GOIÂNIA | AE-E07-GO-2606-0188 | GOIÂNIA | MAURO BORGES | RUA BG-18 - BELA GOIÂNIA - GOIÂNIA | ETA - MAURO BORGES | ETA | 12450071 | 2020-06-18 | 1 | 1 | MOTOR | INDUCAO | [5 empty] | 1 | UN | SIM | NAO | SIM | 14001-9484 |  | 0,18 KW | 3600 |  | COESTER
| 1047 | 24807 | GOIÂNIA | AE-E07-GO-2606-0189 | GOIÂNIA | MAURO BORGES | RUA BG-18 - BELA GOIÂNIA - GOIÂNIA | ETA - MAURO BORGES | ETA | 12450071 | 2020-06-18 | 1 | 1 | MOTOR | INDUCAO | [5 empty] | 1 | UN | SIM | NAO | SIM | 14001-9485 |  | 0,18 KW | 3600 |  | COESTER
| 1048 | 24808 | GOIÂNIA | AE-E07-GO-2606-0190 | GOIÂNIA | MAURO BORGES | RUA BG-18 - BELA GOIÂNIA - GOIÂNIA | ETA - MAURO BORGES | ETA | 12450071 | 2020-06-18 | 1 | 1 | MOTOR | INDUCAO | [5 empty] | 1 | UN | SIM | NAO | SIM | 14001-9486 |  | 0,18 KW | 3600 |  | COESTER
| 1049 | 24812 | GOIÂNIA | AE-E07-GO-2606-0194 | GOIÂNIA | MAURO BORGES | RUA BG-18 - BELA GOIÂNIA - GOIÂNIA | ETA - MAURO BORGES | ETA | 12450071 | 2020-06-18 | 1 | 1 | MOTOR | INDUCAO | [5 empty] | 1 | UN | SIM | NAO | SIM | 14001-9487 |  | 0,18 KW | 3600 |  | COESTER
| 1050 | 24813 | GOIÂNIA | AE-E07-GO-2606-0195 | GOIÂNIA | MAURO BORGES | RUA BG-18 - BELA GOIÂNIA - GOIÂNIA | ETA - MAURO BORGES | ETA | 12450071 | 2020-06-18 | 1 | 1 | MOTOR | INDUCAO | [5 empty] | 1 | UN | SIM | NAO | SIM | 14001-9488 |  | 0,18 KW | 3600 |  | COESTER
| 1051 | 24809 | GOIÂNIA | AE-E07-GO-2606-0191 | GOIÂNIA | MAURO BORGES | RUA BG-18 - BELA GOIÂNIA - GOIÂNIA | ETA - MAURO BORGES | ETA | 12450071 | 2020-06-18 | 1 | 1 | MOTOR | INDUCAO | [5 empty] | 1 | UN | SIM | NAO | SIM | 14001-9489 |  | 0,18 KW | 3600 |  | COESTER
| 1052 | 24810 | GOIÂNIA | AE-E07-GO-2606-0192 | GOIÂNIA | MAURO BORGES | RUA BG-18 - BELA GOIÂNIA - GOIÂNIA | ETA - MAURO BORGES | ETA | 12450071 | 2020-06-18 | 1 | 1 | MOTOR | INDUCAO | [5 empty] | 1 | UN | SIM | NAO | SIM | 14001-9490 |  | 0,18 KW | 3600 |  | COESTER
| 1053 | 24811 | GOIÂNIA | AE-E07-GO-2606-0193 | GOIÂNIA | MAURO BORGES | RUA BG-18 - BELA GOIÂNIA - GOIÂNIA | ETA - MAURO BORGES | ETA | 12450071 | 2020-06-18 | 1 | 1 | MOTOR | INDUCAO | [5 empty] | 1 | UN | SIM | NAO | SIM | 14001-9491 |  | 0,18 KW | 3600 |  | COESTER
| 1054 | 28030 | GOIÂNIA | AE-E04-GO-0307-0148 | GOIÂNIA | MAURO BORGES | RUA BG-18 - BELA GOIÂNIA - GOIÂNIA | ETA - MAURO BORGES | ETA | 12450071 | 18/06 À 19/06 | - | 1 | MOTOR | INDUCAO | [5 empty] | 1 | UN | SIM | NAO | SIM | 14001-9492 |  | 1,1 KW | 1800 |  | COESTER |  |  |  | FILTROS
| 1055 | 28031 | GOIÂNIA | AE-E04-GO-0307-0149 | GOIÂNIA | MAURO BORGES | RUA BG-18 - BELA GOIÂNIA - GOIÂNIA | ETA - MAURO BORGES | ETA | 12450071 | 18/06 À 19/06 | - | 1 | MOTOR | INDUCAO | [5 empty] | 1 | UN | SIM | NAO | SIM | 14001-9493 |  | 1,1 KW | 1800 |  | COESTER |  |  |  | FILTROS
| 1056 | 28032 | GOIÂNIA | AE-E04-GO-0307-0150 | GOIÂNIA | MAURO BORGES | RUA BG-18 - BELA GOIÂNIA - GOIÂNIA | ETA - MAURO BORGES | ETA | 12450071 | 18/06 À 19/06 | - | 1 | MOTOR | INDUCAO | [5 empty] | 1 | UN | SIM | NAO | SIM | 14001-9494 |  | 1,1 KW | 1800 |  | COESTER |  |  |  | FILTROS
| 1057 | 28033 | GOIÂNIA | AE-E04-GO-0307-0151 | GOIÂNIA | MAURO BORGES | RUA BG-18 - BELA GOIÂNIA - GOIÂNIA | ETA - MAURO BORGES | ETA | 12450071 | 18/06 À 19/06 | - | 1 | MOTOR | INDUCAO | [5 empty] | 1 | UN | SIM | NAO | SIM | 14001-9495 |  | 1,1 KW | 1800 |  | COESTER |  |  |  | FILTROS
| 1058 | 28025 | GOIÂNIA | AE-E04-GO-0307-0143 | GOIÂNIA | MAURO BORGES | RUA BG-18 - BELA GOIÂNIA - GOIÂNIA | ETA - MAURO BORGES | ETA | 12450071 | 18/06 À 19/06 | - | 1 | MOTOR | INDUCAO | [5 empty] | 1 | UN | SIM | NAO | SIM | 14001-9496 |  | 1,1 KW | 1800 |  | COESTER |  |  |  | FILTROS
| 1059 | 28036 | GOIÂNIA | AE-E04-GO-0307-0154 | GOIÂNIA | MAURO BORGES | RUA BG-18 - BELA GOIÂNIA - GOIÂNIA | ETA - MAURO BORGES | ETA | 12450071 | 18/06 À 19/06 | - | 1 | MOTOR | INDUCAO | [5 empty] | 1 | UN | SIM | NAO | SIM | 14001-9498 |  | 1,1 KW | 1800 |  | COESTER |  |  |  | FILTROS
| 1060 | 28037 | GOIÂNIA | AE-E04-GO-0307-0155 | GOIÂNIA | MAURO BORGES | RUA BG-18 - BELA GOIÂNIA - GOIÂNIA | ETA - MAURO BORGES | ETA | 12450071 | 18/06 À 19/06 | - | 1 | MOTOR | INDUCAO | [5 empty] | 1 | UN | SIM | NAO | SIM | 14001-9499 |  | 1,1 KW | 1800 |  | COESTER |  |  |  | FILTROS
| 1061 | 28040 | GOIÂNIA | AE-E04-GO-0307-0158 | GOIÂNIA | MAURO BORGES | RUA BG-18 - BELA GOIÂNIA - GOIÂNIA | ETA - MAURO BORGES | ETA | 12450071 | 18/06 À 19/06 | - | 1 | MOTOR | INDUCAO | [5 empty] | 1 | UN | SIM | NAO | SIM | 14001-9500 |  | 1,1 KW | 1800 |  | COESTER |  |  |  | FILTROS
| 1062 | 28029 | GOIÂNIA | AE-E04-GO-0307-0147 | GOIÂNIA | MAURO BORGES | RUA BG-18 - BELA GOIÂNIA - GOIÂNIA | ETA - MAURO BORGES | ETA | 12450071 | 18/06 À 19/06 | - | 1 | MOTOR | INDUCAO | [5 empty] | 1 | UN | SIM | NAO | SIM | 14001-9501 |  | 1,1 KW | 1800 |  | COESTER |  |  |  | FILTROS
| 1063 | 28034 | GOIÂNIA | AE-E04-GO-0307-0152 | GOIÂNIA | MAURO BORGES | RUA BG-18 - BELA GOIÂNIA - GOIÂNIA | ETA - MAURO BORGES | ETA | 12450071 | 18/06 À 19/06 | - | 1 | MOTOR | INDUCAO | [5 empty] | 1 | UN | SIM | NAO | SIM | 14001-9502 |  | 1,1 KW | 1800 |  | COESTER |  |  |  | FILTROS
| 1064 | 28038 | GOIÂNIA | AE-E04-GO-0307-0156 | GOIÂNIA | MAURO BORGES | RUA BG-18 - BELA GOIÂNIA - GOIÂNIA | ETA - MAURO BORGES | ETA | 12450071 | 18/06 À 19/06 | - | 1 | MOTOR | INDUCAO | [5 empty] | 1 | UN | SIM | NAO | SIM | 14001-9503 |  | 1,1 KW | 1800 |  | COESTER |  |  |  | FILTROS
| 1065 | 24816 | GOIÂNIA | AE-E07-GO-2606-0198 | GOIÂNIA | MAURO BORGES | RUA BG-18 - BELA GOIÂNIA - GOIÂNIA | ETA - MAURO BORGES | ETA | 12450071 | 2020-06-18 | 1 | 1 | MOTOR | INDUCAO | [5 empty] | 1 | UN | SIM | NAO | SIM | 14001-9504 |  | 0,18 KW | 3600 |  | COESTER
| 1066 | 24815 | GOIÂNIA | AE-E07-GO-2606-0197 | GOIÂNIA | MAURO BORGES | RUA BG-18 - BELA GOIÂNIA - GOIÂNIA | ETA - MAURO BORGES | ETA | 12450071 | 2020-06-18 | 1 | 1 | MOTOR | INDUCAO | [5 empty] | 1 | UN | SIM | NAO | SIM | 14001-9505 |  | 0,18 KW | 3600 |  | COESTER
| 1067 | 26101 | GOIÂNIA | AE-E08-GO-2706-0428 | GOIÂNIA | MAURO BORGES | RUA BG-18 - BELA GOIÂNIA - GOIÂNIA | ETA - MAURO BORGES | ETA | 12450071 | 2020-06-18 | 1 | - | MOTOR | INDUCAO | [5 empty] | 1 | UN | SIM | NAO | SIM | 14001-9506 |  | 0,12 KW |  |  | COESTER
| 1068 | 26104 | GOIÂNIA | AE-E08-GO-2706-0431 | GOIÂNIA | MAURO BORGES | RUA BG-18 - BELA GOIÂNIA - GOIÂNIA | ETA - MAURO BORGES | ETA | 12450071 | 2020-06-18 | 1 | - | MOTOR | INDUCAO | [5 empty] | 1 | UN | SIM | NAO | SIM | 14001-9507 |  | 0,12 KW |  |  | COESTER
| 1069 | 28042 | GOIÂNIA | AE-E04-GO-0307-0160 | GOIÂNIA | MAURO BORGES | RUA BG-18 - BELA GOIÂNIA - GOIÂNIA | ETA - MAURO BORGES | ETA | 12450071 | 18/06 À 19/06 | - | 1 | MOTOR | INDUCAO | [5 empty] | 1 | UN | SIM | NAO | SIM | 14001-9508 |  | 2,2 KW | 1710 |  | SEW EURODRIVE |  |  |  | FLOCULADOR
| 1070 | 26107 | GOIÂNIA | AE-E08-GO-2706-0434 | GOIÂNIA | MAURO BORGES | RUA BG-18 - BELA GOIÂNIA - GOIÂNIA | ETA - MAURO BORGES | ETA | 12450071 | 2020-06-18 | 1 | - | MOTOR | INDUCAO | [5 empty] | 1 | UN | SIM | NAO | SIM | 14001-9509 |  | 0,12 KW |  |  | COESTER
| 1071 | 26110 | GOIÂNIA | AE-E08-GO-2706-0437 | GOIÂNIA | MAURO BORGES | RUA BG-18 - BELA GOIÂNIA - GOIÂNIA | ETA - MAURO BORGES | ETA | 12450071 | 2020-06-18 | 1 | - | MOTOR | INDUCAO | [5 empty] | 1 | UN | SIM | NAO | SIM | 14001-9510 |  | 0,12 KW |  |  | COESTER
| 1072 | 26113 | GOIÂNIA | AE-E08-GO-2706-0440 | GOIÂNIA | MAURO BORGES | RUA BG-18 - BELA GOIÂNIA - GOIÂNIA | ETA - MAURO BORGES | ETA | 12450071 | 2020-06-18 | 1 | - | MOTOR | INDUCAO | [5 empty] | 1 | UN | SIM | NAO | SIM | 14001-9511 |  | 0,12 KW |  |  | COESTER
| 1073 | 26116 | GOIÂNIA | AE-E08-GO-2706-0443 | GOIÂNIA | MAURO BORGES | RUA BG-18 - BELA GOIÂNIA - GOIÂNIA | ETA - MAURO BORGES | ETA | 12450071 | 2020-06-18 | 1 | - | MOTOR | INDUCAO | [5 empty] | 1 | UN | SIM | NAO | SIM | 14001-9512 |  | 0,12 KW |  |  | COESTER
| 1074 | 26119 | GOIÂNIA | AE-E08-GO-2706-0446 | GOIÂNIA | MAURO BORGES | RUA BG-18 - BELA GOIÂNIA - GOIÂNIA | ETA - MAURO BORGES | ETA | 12450071 | 2020-06-18 | 1 | - | MOTOR | INDUCAO | [5 empty] | 1 | UN | SIM | NAO | SIM | 14001-9513 |  | 0,12 KW |  |  | COESTER
| 1075 | 26122 | GOIÂNIA | AE-E08-GO-2706-0449 | GOIÂNIA | MAURO BORGES | RUA BG-18 - BELA GOIÂNIA - GOIÂNIA | ETA - MAURO BORGES | ETA | 12450071 | 2020-06-18 | 1 | - | MOTOR | INDUCAO | [5 empty] | 1 | UN | SIM | NAO | SIM | 14001-9514 |  | 0,12 KW |  |  | COESTER
| 1076 | 26125 | GOIÂNIA | AE-E08-GO-2706-0452 | GOIÂNIA | MAURO BORGES | RUA BG-18 - BELA GOIÂNIA - GOIÂNIA | ETA - MAURO BORGES | ETA | 12450071 | 2020-06-18 | 1 | - | MOTOR | INDUCAO | [5 empty] | 1 | UN | SIM | NAO | SIM | 14001-9515 |  | 0,12 KW |  |  | COESTER
| 1077 | 28058 | GOIÂNIA | AE-E04-GO-0307-0176 | GOIÂNIA | MAURO BORGES | RUA BG-18 - BELA GOIÂNIA - GOIÂNIA | ETA - MAURO BORGES | ETA | 12450071 | 18/06 À 19/06 | - | 1 | MOTOR | INDUCAO | [5 empty] | 1 | UN | SIM | NAO | SIM | 14001-9516 |  | 2,2 KW | 1710 |  | SEW EURODRIVE |  |  |  | FLOCULADOR
| 1078 | 28093 | GOIÂNIA | AE-E04-GO-0307-0211 | GOIÂNIA | MAURO BORGES | RUA BG-18 - BELA GOIÂNIA - GOIÂNIA | ETA - MAURO BORGES | ETA | 12450071 | 18/06 À 19/06 | - | 1 | MOTOR | INDUCAO | [5 empty] | 1 | UN | SIM | NAO | SIM | 14001-9516 |  | 0,37 KW | 2750 |  | COESTER |  |  |  | SUB SOLO FILTROS
| 1079 | 28065 | GOIÂNIA | AE-E04-GO-0307-0183 | GOIÂNIA | MAURO BORGES | RUA BG-18 - BELA GOIÂNIA - GOIÂNIA | ETA - MAURO BORGES | ETA | 12450071 | 18/06 À 19/06 | - | 1 | MOTOR | INDUCAO | [5 empty] | 1 | UN | SIM | NAO | SIM | 14001-9517 |  | 2,2 KW | 1710 |  | SEW EURODRIVE |  |  |  | FLOCULADOR
| 1080 | 28060 | GOIÂNIA | AE-E04-GO-0307-0178 | GOIÂNIA | MAURO BORGES | RUA BG-18 - BELA GOIÂNIA - GOIÂNIA | ETA - MAURO BORGES | ETA | 12450071 | 18/06 À 19/06 | - | 1 | MOTOR | INDUCAO | [5 empty] | 1 | UN | SIM | NAO | SIM | 14001-9518 |  | 2,2 KW | 1710 |  | SEW EURODRIVE |  |  |  | FLOCULADOR
| 1081 | 28067 | GOIÂNIA | AE-E04-GO-0307-0185 | GOIÂNIA | MAURO BORGES | RUA BG-18 - BELA GOIÂNIA - GOIÂNIA | ETA - MAURO BORGES | ETA | 12450071 | 18/06 À 19/06 | - | 1 | MOTOR | INDUCAO | [5 empty] | 1 | UN | SIM | NAO | SIM | 14001-9519 |  | 2,2 KW | 1710 |  | SEW EURODRIVE |  |  |  | FLOCULADOR
| 1082 | 28062 | GOIÂNIA | AE-E04-GO-0307-0180 | GOIÂNIA | MAURO BORGES | RUA BG-18 - BELA GOIÂNIA - GOIÂNIA | ETA - MAURO BORGES | ETA | 12450071 | 18/06 À 19/06 | - | 1 | MOTOR | INDUCAO | [5 empty] | 1 | UN | SIM | NAO | SIM | 14001-9520 |  | 2,2 KW | 1710 |  | SEW EURODRIVE |  |  |  | FLOCULADOR
| 1083 | 28061 | GOIÂNIA | AE-E04-GO-0307-0179 | GOIÂNIA | MAURO BORGES | RUA BG-18 - BELA GOIÂNIA - GOIÂNIA | ETA - MAURO BORGES | ETA | 12450071 | 18/06 À 19/06 | - | 1 | MOTOR | INDUCAO | [5 empty] | 1 | UN | SIM | NAO | SIM | 14001-9521 |  | 2,2 KW | 1710 |  | SEW EURODRIVE |  |  |  | FLOCULADOR
| 1084 | 28068 | GOIÂNIA | AE-E04-GO-0307-0186 | GOIÂNIA | MAURO BORGES | RUA BG-18 - BELA GOIÂNIA - GOIÂNIA | ETA - MAURO BORGES | ETA | 12450071 | 18/06 À 19/06 | - | 1 | MOTOR | INDUCAO | [5 empty] | 1 | UN | SIM | NAO | SIM | 14001-9522 |  | 2,2 KW | 1710 |  | SEW EURODRIVE |  |  |  | FLOCULADOR
| 1085 | 28063 | GOIÂNIA | AE-E04-GO-0307-0181 | GOIÂNIA | MAURO BORGES | RUA BG-18 - BELA GOIÂNIA - GOIÂNIA | ETA - MAURO BORGES | ETA | 12450071 | 18/06 À 19/06 | - | 1 | MOTOR | INDUCAO | [5 empty] | 1 | UN | SIM | NAO | SIM | 14001-9523 |  | 2,2 KW | 1710 |  | SEW EURODRIVE |  |  |  | FLOCULADOR
| 1086 | 28057 | GOIÂNIA | AE-E04-GO-0307-0175 | GOIÂNIA | MAURO BORGES | RUA BG-18 - BELA GOIÂNIA - GOIÂNIA | ETA - MAURO BORGES | ETA | 12450071 | 18/06 À 19/06 | - | 1 | MOTOR | INDUCAO | [5 empty] | 1 | UN | SIM | NAO | SIM | 14001-9524 |  | 2,2 KW | 1710 |  | SEW EURODRIVE |  |  |  | FLOCULADOR
| 1087 | 28064 | GOIÂNIA | AE-E04-GO-0307-0182 | GOIÂNIA | MAURO BORGES | RUA BG-18 - BELA GOIÂNIA - GOIÂNIA | ETA - MAURO BORGES | ETA | 12450071 | 18/06 À 19/06 | - | 1 | MOTOR | INDUCAO | [5 empty] | 1 | UN | SIM | NAO | SIM | 14001-9525 |  | 2,2 KW | 1710 |  | SEW EURODRIVE |  |  |  | FLOCULADOR
| 1088 | 28066 | GOIÂNIA | AE-E04-GO-0307-0184 | GOIÂNIA | MAURO BORGES | RUA BG-18 - BELA GOIÂNIA - GOIÂNIA | ETA - MAURO BORGES | ETA | 12450071 | 18/06 À 19/06 | - | 1 | MOTOR | INDUCAO | [5 empty] | 1 | UN | SIM | NAO | SIM | 14001-9526 |  | 2,2 KW | 1710 |  | SEW EURODRIVE |  |  |  | FLOCULADOR
| 1089 | 28059 | GOIÂNIA | AE-E04-GO-0307-0177 | GOIÂNIA | MAURO BORGES | RUA BG-18 - BELA GOIÂNIA - GOIÂNIA | ETA - MAURO BORGES | ETA | 12450071 | 18/06 À 19/06 | - | 1 | MOTOR | INDUCAO | [5 empty] | 1 | UN | SIM | NAO | SIM | 14001-9527 |  | 2,2 KW | 1710 |  | SEW EURODRIVE |  |  |  | FLOCULADOR
| 1090 | 28069 | GOIÂNIA | AE-E04-GO-0307-0187 | GOIÂNIA | MAURO BORGES | RUA BG-18 - BELA GOIÂNIA - GOIÂNIA | ETA - MAURO BORGES | ETA | 12450071 | 18/06 À 19/06 | - | 1 | MOTOR | INDUCAO | [5 empty] | 1 | UN | SIM | NAO | SIM | 14001-9529 |  | 2,2 KW | 1710 |  | SEW EURODRIVE |  |  |  | FLOCULADOR
| 1091 | 28070 | GOIÂNIA | AE-E04-GO-0307-0188 | GOIÂNIA | MAURO BORGES | RUA BG-18 - BELA GOIÂNIA - GOIÂNIA | ETA - MAURO BORGES | ETA | 12450071 | 18/06 À 19/06 | - | 1 | MOTOR | INDUCAO | [5 empty] | 1 | UN | SIM | NAO | SIM | 14001-9530 |  | 2,2 KW | 1710 |  | SEW EURODRIVE |  |  |  | FLOCULADOR
| 1092 | 28076 | GOIÂNIA | AE-E04-GO-0307-0194 | GOIÂNIA | MAURO BORGES | RUA BG-18 - BELA GOIÂNIA - GOIÂNIA | ETA - MAURO BORGES | ETA | 12450071 | 18/06 À 19/06 | - | 1 | MOTOR | INDUCAO | [5 empty] | 1 | UN | SIM | NAO | SIM | 14001-9531 |  | 0,12 KW | 1800 |  | COESTER |  |  |  | SUB SOLO FILTROS
| 1093 | 28077 | GOIÂNIA | AE-E04-GO-0307-0195 | GOIÂNIA | MAURO BORGES | RUA BG-18 - BELA GOIÂNIA - GOIÂNIA | ETA - MAURO BORGES | ETA | 12450071 | 18/06 À 19/06 | - | 1 | MOTOR | INDUCAO | [5 empty] | 1 | UN | SIM | NAO | SIM | 14001-9532 |  | 0,12 KW | 1800 |  | COESTER |  |  |  | SUB SOLO FILTROS
| 1094 | 24845 | GOIÂNIA | AE-E07-GO-2606-0227 | GOIÂNIA | MAURO BORGES | RUA BG-18 - BELA GOIÂNIA - GOIÂNIA | ETA - MAURO BORGES | ETA | 12450071 | 2020-06-18 | 1 | 1 | MOTOR | INDUCAO | [5 empty] | 1 | UN | SIM | NAO | SIM | 14001-9533 |  | 0,18 KW | 3600 |  | COESTER
| 1095 | 28078 | GOIÂNIA | AE-E04-GO-0307-0196 | GOIÂNIA | MAURO BORGES | RUA BG-18 - BELA GOIÂNIA - GOIÂNIA | ETA - MAURO BORGES | ETA | 12450071 | 18/06 À 19/06 | - | 1 | MOTOR | INDUCAO | [5 empty] | 1 | UN | SIM | NAO | SIM | 14001-9534 |  | 0,12 KW | 1800 |  | COESTER |  |  |  | SUB SOLO FILTROS
| 1096 | 28079 | GOIÂNIA | AE-E04-GO-0307-0197 | GOIÂNIA | MAURO BORGES | RUA BG-18 - BELA GOIÂNIA - GOIÂNIA | ETA - MAURO BORGES | ETA | 12450071 | 18/06 À 19/06 | - | 1 | MOTOR | INDUCAO | [5 empty] | 1 | UN | SIM | NAO | SIM | 14001-9535 |  | 0,12 KW | 1800 |  | COESTER |  |  |  | SUB SOLO FILTROS
| 1097 | 28080 | GOIÂNIA | AE-E04-GO-0307-0198 | GOIÂNIA | MAURO BORGES | RUA BG-18 - BELA GOIÂNIA - GOIÂNIA | ETA - MAURO BORGES | ETA | 12450071 | 18/06 À 19/06 | - | 1 | MOTOR | INDUCAO | [5 empty] | 1 | UN | SIM | NAO | SIM | 14001-9536 |  | 0,12 KW | 1800 |  | COESTER |  |  |  | SUB SOLO FILTROS
| 1098 | 24846 | GOIÂNIA | AE-E07-GO-2606-0228 | GOIÂNIA | MAURO BORGES | RUA BG-18 - BELA GOIÂNIA - GOIÂNIA | ETA - MAURO BORGES | ETA | 12450071 | 2020-06-18 | 1 | 1 | MOTOR | INDUCAO | [5 empty] | 1 | UN | SIM | NAO | SIM | 14001-9537 |  | 0,18 KW | 3600 |  | COESTER
| 1099 | 28081 | GOIÂNIA | AE-E04-GO-0307-0199 | GOIÂNIA | MAURO BORGES | RUA BG-18 - BELA GOIÂNIA - GOIÂNIA | ETA - MAURO BORGES | ETA | 12450071 | 18/06 À 19/06 | - | 1 | MOTOR | INDUCAO | [5 empty] | 1 | UN | SIM | NAO | SIM | 14001-9538 |  | 0,12 KW | 1800 |  | COESTER |  |  |  | SUB SOLO FILTROS
| 1100 | 28084 | GOIÂNIA | AE-E04-GO-0307-0202 | GOIÂNIA | MAURO BORGES | RUA BG-18 - BELA GOIÂNIA - GOIÂNIA | ETA - MAURO BORGES | ETA | 12450071 | 18/06 À 19/06 | - | 1 | MOTOR | INDUCAO | [5 empty] | 1 | UN | SIM | NAO | SIM | 14001-9539 |  | 0,12 KW | 1800 |  | COESTER |  |  |  | SUB SOLO FILTROS
| 1101 | 28085 | GOIÂNIA | AE-E04-GO-0307-0203 | GOIÂNIA | MAURO BORGES | RUA BG-18 - BELA GOIÂNIA - GOIÂNIA | ETA - MAURO BORGES | ETA | 12450071 | 18/06 À 19/06 | - | 1 | MOTOR | INDUCAO | [5 empty] | 1 | UN | SIM | NAO | SIM | 14001-9540 |  | 0,12 KW | 1800 |  | COESTER |  |  |  | SUB SOLO FILTROS
| 1102 | 28086 | GOIÂNIA | AE-E04-GO-0307-0204 | GOIÂNIA | MAURO BORGES | RUA BG-18 - BELA GOIÂNIA - GOIÂNIA | ETA - MAURO BORGES | ETA | 12450071 | 18/06 À 19/06 | - | 1 | MOTOR | INDUCAO | [5 empty] | 1 | UN | SIM | NAO | SIM | 14001-9541 |  | 0,12 KW | 1800 |  | COESTER |  |  |  | SUB SOLO FILTROS
| 1103 | 24847 | GOIÂNIA | AE-E07-GO-2606-0229 | GOIÂNIA | MAURO BORGES | RUA BG-18 - BELA GOIÂNIA - GOIÂNIA | ETA - MAURO BORGES | ETA | 12450071 | 2020-06-18 | 1 | 1 | MOTOR | INDUCAO | [5 empty] | 1 | UN | SIM | NAO | SIM | 14001-9542 |  | 0,18 KW | 3600 |  | COESTER
| 1104 | 28087 | GOIÂNIA | AE-E04-GO-0307-0205 | GOIÂNIA | MAURO BORGES | RUA BG-18 - BELA GOIÂNIA - GOIÂNIA | ETA - MAURO BORGES | ETA | 12450071 | 18/06 À 19/06 | - | 1 | MOTOR | INDUCAO | [5 empty] | 1 | UN | SIM | NAO | SIM | 14001-9543 |  | 0,12 KW | 1800 |  | COESTER |  |  |  | SUB SOLO FILTROS
| 1105 | 28088 | GOIÂNIA | AE-E04-GO-0307-0206 | GOIÂNIA | MAURO BORGES | RUA BG-18 - BELA GOIÂNIA - GOIÂNIA | ETA - MAURO BORGES | ETA | 12450071 | 18/06 À 19/06 | - | 1 | MOTOR | INDUCAO | [5 empty] | 1 | UN | SIM | NAO | SIM | 14001-9544 |  | 0,12 KW | 1800 |  | COESTER |  |  |  | SUB SOLO FILTROS
| 1106 | 28089 | GOIÂNIA | AE-E04-GO-0307-0207 | GOIÂNIA | MAURO BORGES | RUA BG-18 - BELA GOIÂNIA - GOIÂNIA | ETA - MAURO BORGES | ETA | 12450071 | 18/06 À 19/06 | - | 1 | MOTOR | INDUCAO | [5 empty] | 1 | UN | SIM | NAO | SIM | 14001-9545 |  | 0,12 KW | 1800 |  | COESTER |  |  |  | SUB SOLO FILTROS
| 1107 | 24848 | GOIÂNIA | AE-E07-GO-2606-0230 | GOIÂNIA | MAURO BORGES | RUA BG-18 - BELA GOIÂNIA - GOIÂNIA | ETA - MAURO BORGES | ETA | 12450071 | 2020-06-18 | 1 | 1 | MOTOR | INDUCAO | [5 empty] | 1 | UN | SIM | NAO | SIM | 14001-9546 |  | 0,18 KW | 3600 |  | COESTER
| 1108 | 28090 | GOIÂNIA | AE-E04-GO-0307-0208 | GOIÂNIA | MAURO BORGES | RUA BG-18 - BELA GOIÂNIA - GOIÂNIA | ETA - MAURO BORGES | ETA | 12450071 | 18/06 À 19/06 | - | 1 | MOTOR | INDUCAO | [5 empty] | 1 | UN | SIM | NAO | SIM | 14001-9547 |  | 0,12 KW | 1800 |  | COESTER |  |  |  | SUB SOLO FILTROS
| 1109 | 28091 | GOIÂNIA | AE-E04-GO-0307-0209 | GOIÂNIA | MAURO BORGES | RUA BG-18 - BELA GOIÂNIA - GOIÂNIA | ETA - MAURO BORGES | ETA | 12450071 | 18/06 À 19/06 | - | 1 | MOTOR | INDUCAO | [5 empty] | 1 | UN | SIM | NAO | SIM | 14001-9548 |  | 0,12 KW | 1800 |  | COESTER |  |  |  | SUB SOLO FILTROS
| 1110 | 28092 | GOIÂNIA | AE-E04-GO-0307-0210 | GOIÂNIA | MAURO BORGES | RUA BG-18 - BELA GOIÂNIA - GOIÂNIA | ETA - MAURO BORGES | ETA | 12450071 | 18/06 À 19/06 | - | 1 | MOTOR | INDUCAO | [5 empty] | 1 | UN | SIM | NAO | SIM | 14001-9549 |  | 0,12 KW | 1800 |  | COESTER |  |  |  | SUB SOLO FILTROS
| 1111 | 24849 | GOIÂNIA | AE-E07-GO-2606-0231 | GOIÂNIA | MAURO BORGES | RUA BG-18 - BELA GOIÂNIA - GOIÂNIA | ETA - MAURO BORGES | ETA | 12450071 | 2020-06-18 | 1 | 1 | MOTOR | INDUCAO | [5 empty] | 1 | UN | SIM | NAO | SIM | 14001-9550 |  | 0,18 KW | 3600 |  | COESTER
| 1112 | 28095 | GOIÂNIA | AE-E04-GO-0307-0213 | GOIÂNIA | MAURO BORGES | RUA BG-18 - BELA GOIÂNIA - GOIÂNIA | ETA - MAURO BORGES | ETA | 12450071 | 18/06 À 19/06 | - | 1 | MOTOR | INDUCAO | [5 empty] | 1 | UN | SIM | NAO | SIM | 14001-9551 |  | 0,12 KW | 1800 |  | COESTER |  |  |  | SUB SOLO FILTROS
| 1113 | 28096 | GOIÂNIA | AE-E04-GO-0307-0214 | GOIÂNIA | MAURO BORGES | RUA BG-18 - BELA GOIÂNIA - GOIÂNIA | ETA - MAURO BORGES | ETA | 12450071 | 18/06 À 19/06 | - | 1 | MOTOR | INDUCAO | [5 empty] | 1 | UN | SIM | NAO | SIM | 14001-9552 |  | 0,12 KW | 1800 |  | COESTER |  |  |  | SUB SOLO FILTROS
| 1114 | 28097 | GOIÂNIA | AE-E04-GO-0307-0215 | GOIÂNIA | MAURO BORGES | RUA BG-18 - BELA GOIÂNIA - GOIÂNIA | ETA - MAURO BORGES | ETA | 12450071 | 18/06 À 19/06 | - | 1 | MOTOR | INDUCAO | [5 empty] | 1 | UN | SIM | NAO | SIM | 14001-9553 |  | 0,18 KW | 3600 |  | COESTER |  |  |  | SUB SOLO FILTROS
| 1115 | 28163 | GOIÂNIA | AE-E04-GO-0307-0281 | GOIÂNIA | MAURO BORGES | RUA BG-18 - BELA GOIÂNIA - GOIÂNIA | ETA - MAURO BORGES | ETA | 12450071 | 18/06 À 19/06 | - | 1 | MOTOR | INDUCAO | [5 empty] | 1 | UN | SIM | NAO | SIM | 14001-9554 |  | 0,12 KW | 1800 | [5 empty] | DECANTADOR
| 1116 | 28100 | GOIÂNIA | AE-E04-GO-0307-0218 | GOIÂNIA | MAURO BORGES | RUA BG-18 - BELA GOIÂNIA - GOIÂNIA | ETA - MAURO BORGES | ETA | 12450071 | 18/06 À 19/06 | - | 1 | MOTOR | INDUCAO | [5 empty] | 1 | UN | SIM | NAO | SIM | 14001-9555 |  | 0,18 KW | 3600 |  | COESTER |  |  |  | SUB SOLO FILTROS
| 1117 | 28101 | GOIÂNIA | AE-E04-GO-0307-0219 | GOIÂNIA | MAURO BORGES | RUA BG-18 - BELA GOIÂNIA - GOIÂNIA | ETA - MAURO BORGES | ETA | 12450071 | 18/06 À 19/06 | - | 1 | MOTOR | INDUCAO | [5 empty] | 1 | UN | SIM | NAO | SIM | 14001-9556 |  | 0,18 KW | 3600 |  | COESTER |  |  |  | SUB SOLO FILTROS
| 1118 | 28162 | GOIÂNIA | AE-E04-GO-0307-0280 | GOIÂNIA | MAURO BORGES | RUA BG-18 - BELA GOIÂNIA - GOIÂNIA | ETA - MAURO BORGES | ETA | 12450071 | 18/06 À 19/06 | - | 1 | MOTOR | INDUCAO | [5 empty] | 1 | UN | SIM | NAO | SIM | 14001-9557 |  | 0,12 KW | 1800 | [5 empty] | DECANTADOR
| 1119 | 24833 | GOIÂNIA | AE-E07-GO-2606-0215 | GOIÂNIA | MAURO BORGES | RUA BG-18 - BELA GOIÂNIA - GOIÂNIA | ETA - MAURO BORGES | ETA | 12450071 | 2020-06-18 | 1 | 1 | MOTOR | INDUCAO | [5 empty] | 1 | UN | SIM | NAO | SIM | 14001-9558 |  | 0,18 KW | 3600 |  | COESTER
| 1120 | 28103 | GOIÂNIA | AE-E04-GO-0307-0221 | GOIÂNIA | MAURO BORGES | RUA BG-18 - BELA GOIÂNIA - GOIÂNIA | ETA - MAURO BORGES | ETA | 12450071 | 18/06 À 19/06 | - | 1 | MOTOR | INDUCAO | [5 empty] | 1 | UN | SIM | NAO | SIM | 14001-9559 |  | 0,18 KW | 3600 |  | COESTER |  |  |  | SUB SOLO FILTROS
| 1121 | 28104 | GOIÂNIA | AE-E04-GO-0307-0222 | GOIÂNIA | MAURO BORGES | RUA BG-18 - BELA GOIÂNIA - GOIÂNIA | ETA - MAURO BORGES | ETA | 12450071 | 18/06 À 19/06 | - | 1 | MOTOR | INDUCAO | [5 empty] | 1 | UN | SIM | NAO | SIM | 14001-9560 |  | 0,18 KW | 3600 |  | COESTER |  |  |  | SUB SOLO FILTROS
| 1122 | 24830 | GOIÂNIA | AE-E07-GO-2606-0212 | GOIÂNIA | MAURO BORGES | RUA BG-18 - BELA GOIÂNIA - GOIÂNIA | ETA - MAURO BORGES | ETA | 12450071 | 2020-06-18 | 1 | 1 | MOTOR | INDUCAO | [5 empty] | 1 | UN | SIM | NAO | SIM | 14001-9561 |  | 0,18 KW | 3600 |  | COESTER
| 1123 | 28161 | GOIÂNIA | AE-E04-GO-0307-0279 | GOIÂNIA | MAURO BORGES | RUA BG-18 - BELA GOIÂNIA - GOIÂNIA | ETA - MAURO BORGES | ETA | 12450071 | 18/06 À 19/06 | - | 1 | MOTOR | INDUCAO | [5 empty] | 1 | UN | SIM | NAO | SIM | 14001-9562 |  | 0,12 KW | 1800 | [5 empty] | DECANTADOR
| 1124 | 28106 | GOIÂNIA | AE-E04-GO-0307-0224 | GOIÂNIA | MAURO BORGES | RUA BG-18 - BELA GOIÂNIA - GOIÂNIA | ETA - MAURO BORGES | ETA | 12450071 | 18/06 À 19/06 | - | 1 | MOTOR | INDUCAO | [5 empty] | 1 | UN | SIM | NAO | SIM | 14001-9563 |  | 0,18 KW | 3600 |  | COESTER |  |  |  | SUB SOLO FILTROS
| 1125 | 28107 | GOIÂNIA | AE-E04-GO-0307-0225 | GOIÂNIA | MAURO BORGES | RUA BG-18 - BELA GOIÂNIA - GOIÂNIA | ETA - MAURO BORGES | ETA | 12450071 | 18/06 À 19/06 | - | 1 | MOTOR | INDUCAO | [5 empty] | 1 | UN | SIM | NAO | SIM | 14001-9564 |  | 0,18 KW | 3600 |  | COESTER |  |  |  | SUB SOLO FILTROS
| 1126 | 24827 | GOIÂNIA | AE-E07-GO-2606-0209 | GOIÂNIA | MAURO BORGES | RUA BG-18 - BELA GOIÂNIA - GOIÂNIA | ETA - MAURO BORGES | ETA | 12450071 | 2020-06-18 | 1 | 1 | MOTOR | INDUCAO | [5 empty] | 1 | UN | SIM | NAO | SIM | 14001-9565 |  | 0,18 KW | 3600 |  | COESTER
| 1127 | 28109 | GOIÂNIA | AE-E04-GO-0307-0227 | GOIÂNIA | MAURO BORGES | RUA BG-18 - BELA GOIÂNIA - GOIÂNIA | ETA - MAURO BORGES | ETA | 12450071 | 18/06 À 19/06 | - | 1 | MOTOR | INDUCAO | [5 empty] | 1 | UN | SIM | NAO | SIM | 14001-9566 |  | 0,18 KW | 3600 |  | COESTER |  |  |  | SUB SOLO FILTROS
| 1128 | 28160 | GOIÂNIA | AE-E04-GO-0307-0278 | GOIÂNIA | MAURO BORGES | RUA BG-18 - BELA GOIÂNIA - GOIÂNIA | ETA - MAURO BORGES | ETA | 12450071 | 18/06 À 19/06 | - | 1 | MOTOR | INDUCAO | [5 empty] | 1 | UN | SIM | NAO | SIM | 14001-9567 |  | 0,12 KW | 1800 | [5 empty] | DECANTADOR
| 1129 | 28110 | GOIÂNIA | AE-E04-GO-0307-0228 | GOIÂNIA | MAURO BORGES | RUA BG-18 - BELA GOIÂNIA - GOIÂNIA | ETA - MAURO BORGES | ETA | 12450071 | 18/06 À 19/06 | - | 1 | MOTOR | INDUCAO | [5 empty] | 1 | UN | SIM | NAO | SIM | 14001-9568 |  | 0,18 KW | 3600 |  | COESTER |  |  |  | SUB SOLO FILTROS
| 1130 | 24824 | GOIÂNIA | AE-E07-GO-2606-0206 | GOIÂNIA | MAURO BORGES | RUA BG-18 - BELA GOIÂNIA - GOIÂNIA | ETA - MAURO BORGES | ETA | 12450071 | 2020-06-18 | 1 | 1 | MOTOR | INDUCAO | [5 empty] | 1 | UN | SIM | NAO | SIM | 14001-9569 |  | 0,18 KW | 3600 |  | COESTER
| 1131 | 28159 | GOIÂNIA | AE-E04-GO-0307-0277 | GOIÂNIA | MAURO BORGES | RUA BG-18 - BELA GOIÂNIA - GOIÂNIA | ETA - MAURO BORGES | ETA | 12450071 | 18/06 À 19/06 | - | 1 | MOTOR | INDUCAO | [5 empty] | 1 | UN | SIM | NAO | SIM | 14001-9570 |  | 0,12 KW | 1800 | [5 empty] | DECANTADOR
| 1132 | 26128 | GOIÂNIA | AE-E08-GO-2706-0455 | GOIÂNIA | MAURO BORGES | RUA BG-18 - BELA GOIÂNIA - GOIÂNIA | ETA - MAURO BORGES | ETA | 12450071 | 2020-06-18 | 1 | - | MOTOR | INDUCAO | [5 empty] | 1 | UN | SIM | NAO | SIM | 14001-9571 |  | 0,12 KW |  |  | COESTER
| 1133 | 26131 | GOIÂNIA | AE-E08-GO-2706-0458 | GOIÂNIA | MAURO BORGES | RUA BG-18 - BELA GOIÂNIA - GOIÂNIA | ETA - MAURO BORGES | ETA | 12450071 | 2020-06-18 | 1 | - | MOTOR | INDUCAO | [5 empty] | 1 | UN | SIM | NAO | SIM | 14001-9572 |  | 0,12 KW |  |  | COESTER
| 1134 | 24844 | GOIÂNIA | AE-E07-GO-2606-0226 | GOIÂNIA | MAURO BORGES | RUA BG-18 - BELA GOIÂNIA - GOIÂNIA | ETA - MAURO BORGES | ETA | 12450071 | 2020-06-18 | 1 | 1 | MOTOR | INDUCAO | [5 empty] | 1 | UN | SIM | NAO | SIM | 14001-9573 |  | 0,18 KW | 3600 |  | COESTER
| 1135 | 24843 | GOIÂNIA | AE-E07-GO-2606-0225 | GOIÂNIA | MAURO BORGES | RUA BG-18 - BELA GOIÂNIA - GOIÂNIA | ETA - MAURO BORGES | ETA | 12450071 | 2020-06-18 | 1 | 1 | MOTOR | INDUCAO | [5 empty] | 1 | UN | SIM | NAO | SIM | 14001-9574 |  | 0,18 KW | 3600 |  | COESTER
| 1136 | 24842 | GOIÂNIA | AE-E07-GO-2606-0224 | GOIÂNIA | MAURO BORGES | RUA BG-18 - BELA GOIÂNIA - GOIÂNIA | ETA - MAURO BORGES | ETA | 12450071 | 2020-06-18 | 1 | 1 | MOTOR | INDUCAO | [5 empty] | 1 | UN | SIM | NAO | SIM | 14001-9575 |  | 0,18 KW | 3600 |  | COESTER
| 1137 | 24841 | GOIÂNIA | AE-E07-GO-2606-0223 | GOIÂNIA | MAURO BORGES | RUA BG-18 - BELA GOIÂNIA - GOIÂNIA | ETA - MAURO BORGES | ETA | 12450071 | 2020-06-18 | 1 | 1 | MOTOR | INDUCAO | [5 empty] | 1 | UN | SIM | NAO | SIM | 14001-9576 |  | 0,18 KW | 3600 |  | COESTER
| 1138 | 24840 | GOIÂNIA | AE-E07-GO-2606-0222 | GOIÂNIA | MAURO BORGES | RUA BG-18 - BELA GOIÂNIA - GOIÂNIA | ETA - MAURO BORGES | ETA | 12450071 | 2020-06-18 | 1 | 1 | MOTOR | INDUCAO | [5 empty] | 1 | UN | SIM | NAO | SIM | 14001-9577 |  | 0,18 KW | 3600 |  | COESTER
| 1139 | 24839 | GOIÂNIA | AE-E07-GO-2606-0221 | GOIÂNIA | MAURO BORGES | RUA BG-18 - BELA GOIÂNIA - GOIÂNIA | ETA - MAURO BORGES | ETA | 12450071 | 2020-06-18 | 1 | 1 | MOTOR | INDUCAO | [5 empty] | 1 | UN | SIM | NAO | SIM | 14001-9578 |  | 0,18 KW | 3600 |  | COESTER
| 1140 | 24838 | GOIÂNIA | AE-E07-GO-2606-0220 | GOIÂNIA | MAURO BORGES | RUA BG-18 - BELA GOIÂNIA - GOIÂNIA | ETA - MAURO BORGES | ETA | 12450071 | 2020-06-18 | 1 | 1 | MOTOR | INDUCAO | [5 empty] | 1 | UN | SIM | NAO | SIM | 14001-9579 |  | 0,18 KW | 3600 |  | COESTER
| 1141 | 24837 | GOIÂNIA | AE-E07-GO-2606-0219 | GOIÂNIA | MAURO BORGES | RUA BG-18 - BELA GOIÂNIA - GOIÂNIA | ETA - MAURO BORGES | ETA | 12450071 | 2020-06-18 | 1 | 1 | MOTOR | INDUCAO | [5 empty] | 1 | UN | SIM | NAO | SIM | 14001-9580 |  | 0,18 KW | 3600 |  | COESTER
| 1142 | 24836 | GOIÂNIA | AE-E07-GO-2606-0218 | GOIÂNIA | MAURO BORGES | RUA BG-18 - BELA GOIÂNIA - GOIÂNIA | ETA - MAURO BORGES | ETA | 12450071 | 2020-06-18 | 1 | 1 | MOTOR | INDUCAO | [5 empty] | 1 | UN | SIM | NAO | SIM | 14001-9581 |  | 0,18 KW | 3600 |  | COESTER
| 1143 | 24835 | GOIÂNIA | AE-E07-GO-2606-0217 | GOIÂNIA | MAURO BORGES | RUA BG-18 - BELA GOIÂNIA - GOIÂNIA | ETA - MAURO BORGES | ETA | 12450071 | 2020-06-18 | 1 | 1 | MOTOR | INDUCAO | [5 empty] | 1 | UN | SIM | NAO | SIM | 14001-9582 |  | 0,18 KW | 3600 |  | COESTER
| 1144 | 24834 | GOIÂNIA | AE-E07-GO-2606-0216 | GOIÂNIA | MAURO BORGES | RUA BG-18 - BELA GOIÂNIA - GOIÂNIA | ETA - MAURO BORGES | ETA | 12450071 | 2020-06-18 | 1 | 1 | MOTOR | INDUCAO | [5 empty] | 1 | UN | SIM | NAO | SIM | 14001-9583 |  | 0,18 KW | 3600 |  | COESTER
| 1145 | 24832 | GOIÂNIA | AE-E07-GO-2606-0214 | GOIÂNIA | MAURO BORGES | RUA BG-18 - BELA GOIÂNIA - GOIÂNIA | ETA - MAURO BORGES | ETA | 12450071 | 2020-06-18 | 1 | 1 | MOTOR | INDUCAO | [5 empty] | 1 | UN | SIM | NAO | SIM | 14001-9584 |  | 0,18 KW | 3600 |  | COESTER
| 1146 | 24831 | GOIÂNIA | AE-E07-GO-2606-0213 | GOIÂNIA | MAURO BORGES | RUA BG-18 - BELA GOIÂNIA - GOIÂNIA | ETA - MAURO BORGES | ETA | 12450071 | 2020-06-18 | 1 | 1 | MOTOR | INDUCAO | [5 empty] | 1 | UN | SIM | NAO | SIM | 14001-9585 |  | 0,18 KW | 3600 |  | COESTER
| 1147 | 28114 | GOIÂNIA | AE-E04-GO-0307-0232 | GOIÂNIA | MAURO BORGES | RUA BG-18 - BELA GOIÂNIA - GOIÂNIA | ETA - MAURO BORGES | ETA | 12450071 | 18/06 À 19/06 | - | 1 | MOTOR | INDUCAO | [5 empty] | 1 | UN | SIM | NAO | SIM | 14001-9601 |  | 0,18 KW | 3600 |  | COESTER |  |  |  | SUB SOLO FILTROS
| 1148 | 28115 | GOIÂNIA | AE-E04-GO-0307-0233 | GOIÂNIA | MAURO BORGES | RUA BG-18 - BELA GOIÂNIA - GOIÂNIA | ETA - MAURO BORGES | ETA | 12450071 | 18/06 À 19/06 | - | 1 | MOTOR | INDUCAO | [5 empty] | 1 | UN | SIM | NAO | SIM | 14001-9602 |  | 0,18 KW | 3600 |  | COESTER |  |  |  | SUB SOLO FILTROS
| 1149 | 24821 | GOIÂNIA | AE-E07-GO-2606-0203 | GOIÂNIA | MAURO BORGES | RUA BG-18 - BELA GOIÂNIA - GOIÂNIA | ETA - MAURO BORGES | ETA | 12450071 | 2020-06-18 | 1 | 1 | MOTOR | INDUCAO | [5 empty] | 1 | UN | SIM | NAO | SIM | 14001-9603 |  | 0,18 KW | 3600 |  | COESTER
| 1150 | 28158 | GOIÂNIA | AE-E04-GO-0307-0276 | GOIÂNIA | MAURO BORGES | RUA BG-18 - BELA GOIÂNIA - GOIÂNIA | ETA - MAURO BORGES | ETA | 12450071 | 18/06 À 19/06 | - | 1 | MOTOR | INDUCAO | [5 empty] | 1 | UN | SIM | NAO | SIM | 14001-9604 |  | 0,12 KW | 1800 | [5 empty] | DECANTADOR
| 1151 | 28117 | GOIÂNIA | AE-E04-GO-0307-0235 | GOIÂNIA | MAURO BORGES | RUA BG-18 - BELA GOIÂNIA - GOIÂNIA | ETA - MAURO BORGES | ETA | 12450071 | 18/06 À 19/06 | - | 1 | MOTOR | INDUCAO | [5 empty] | 1 | UN | SIM | NAO | SIM | 14001-9605 |  | 0,18 KW | 3600 |  | COESTER |  |  |  | SUB SOLO FILTROS
| 1152 | 28118 | GOIÂNIA | AE-E04-GO-0307-0236 | GOIÂNIA | MAURO BORGES | RUA BG-18 - BELA GOIÂNIA - GOIÂNIA | ETA - MAURO BORGES | ETA | 12450071 | 18/06 À 19/06 | - | 1 | MOTOR | INDUCAO | [5 empty] | 1 | UN | SIM | NAO | SIM | 14001-9606 |  | 0,18 KW | 3600 |  | COESTER |  |  |  | SUB SOLO FILTROS
| 1153 | 28119 | GOIÂNIA | AE-E04-GO-0307-0237 | GOIÂNIA | MAURO BORGES | RUA BG-18 - BELA GOIÂNIA - GOIÂNIA | ETA - MAURO BORGES | ETA | 12450071 | 18/06 À 19/06 | - | 1 | MOTOR | INDUCAO | [5 empty] | 1 | UN | SIM | NAO | SIM | 14001-9607 |  | 0,18 KW | 3600 |  | COESTER |  |  |  | SUB SOLO FILTROS
| 1154 | 28074 | GOIÂNIA | AE-E04-GO-0307-0192 | GOIÂNIA | MAURO BORGES | RUA BG-18 - BELA GOIÂNIA - GOIÂNIA | ETA - MAURO BORGES | ETA | 12450071 | 18/06 À 19/06 | - | 1 | MOTOR | INDUCAO | [5 empty] | 1 | UN | SIM | NAO | SIM | 14001-9609 |  | 0,12 KW | 1800 |  | COESTER |  |  |  | FLOCULADOR
| 1155 | 24850 | GOIÂNIA | AE-E07-GO-2606-0232 | GOIÂNIA | MAURO BORGES | RUA BG-18 - BELA GOIÂNIA - GOIÂNIA | ETA - MAURO BORGES | ETA | 12450071 | 2020-06-18 | 1 | 1 | MOTOR | INDUCAO | [5 empty] | 1 | UN | SIM | NAO | SIM | 14001-9610 |  | 0,18 KW | 3600 |  | COESTER
| 1156 | 28112 | GOIÂNIA | AE-E04-GO-0307-0230 | GOIÂNIA | MAURO BORGES | RUA BG-18 - BELA GOIÂNIA - GOIÂNIA | ETA - MAURO BORGES | ETA | 12450071 | 18/06 À 19/06 | - | 1 | MOTOR | INDUCAO | [5 empty] | 1 | UN | SIM | NAO | SIM | 14001-9611 |  | 0,37 KW | 2750 |  | COESTER |  |  |  | SUB SOLO FILTROS
| 1157 | 28113 | GOIÂNIA | AE-E04-GO-0307-0231 | GOIÂNIA | MAURO BORGES | RUA BG-18 - BELA GOIÂNIA - GOIÂNIA | ETA - MAURO BORGES | ETA | 12450071 | 18/06 À 19/06 | - | 1 | MOTOR | INDUCAO | [5 empty] | 1 | UN | SIM | NAO | SIM | 14001-9612 |  | 0,37 KW | 2750 |  | COESTER |  |  |  | SUB SOLO FILTROS
| 1158 | 28099 | GOIÂNIA | AE-E04-GO-0307-0217 | GOIÂNIA | MAURO BORGES | RUA BG-18 - BELA GOIÂNIA - GOIÂNIA | ETA - MAURO BORGES | ETA | 12450071 | 18/06 À 19/06 | - | 1 | MOTOR | INDUCAO | [5 empty] | 1 | UN | SIM | NAO | SIM | 14001-9613 |  | 0,37 KW | 2750 |  | COESTER |  |  |  | SUB SOLO FILTROS
| 1159 | 28098 | GOIÂNIA | AE-E04-GO-0307-0216 | GOIÂNIA | MAURO BORGES | RUA BG-18 - BELA GOIÂNIA - GOIÂNIA | ETA - MAURO BORGES | ETA | 12450071 | 18/06 À 19/06 | - | 1 | MOTOR | INDUCAO | [5 empty] | 1 | UN | SIM | NAO | SIM | 14001-9615 |  | 0,37 KW | 2750 |  | COESTER |  |  |  | SUB SOLO FILTROS
| 1160 | 28094 | GOIÂNIA | AE-E04-GO-0307-0212 | GOIÂNIA | MAURO BORGES | RUA BG-18 - BELA GOIÂNIA - GOIÂNIA | ETA - MAURO BORGES | ETA | 12450071 | 18/06 À 19/06 | - | 1 | MOTOR | INDUCAO | [5 empty] | 1 | UN | SIM | NAO | SIM | 14001-9617 |  | 0,37 KW | 2750 |  | COESTER |  |  |  | SUB SOLO FILTROS
| 1161 | 28083 | GOIÂNIA | AE-E04-GO-0307-0201 | GOIÂNIA | MAURO BORGES | RUA BG-18 - BELA GOIÂNIA - GOIÂNIA | ETA - MAURO BORGES | ETA | 12450071 | 18/06 À 19/06 | - | 1 | MOTOR | INDUCAO | [5 empty] | 1 | UN | SIM | NAO | SIM | 14001-9618 |  | 0,37 KW | 2050 |  | COESTER |  |  |  | SUB SOLO FILTROS
| 1162 | 28082 | GOIÂNIA | AE-E04-GO-0307-0200 | GOIÂNIA | MAURO BORGES | RUA BG-18 - BELA GOIÂNIA - GOIÂNIA | ETA - MAURO BORGES | ETA | 12450071 | 18/06 À 19/06 | - | 1 | MOTOR | INDUCAO | [5 empty] | 1 | UN | SIM | NAO | SIM | 14001-9619 |  | 0,37 KW | 2050 |  | COESTER |  |  |  | SUB SOLO FILTROS
| 1163 | 24657 | GOIÂNIA | AE-E07-GO-2606-0039 | GOIÂNIA | MAURO BORGES | RUA BG-18 - BELA GOIÂNIA - GOIÂNIA | ETA - MAURO BORGES | ETA | 12450071 | 2020-06-18 | 1 | 1 | MOTOR | INDUCAO | [5 empty] | 1 | UN | SIM | NAO | SIM | 14001-9620 |  | 0,50 CV
| 1164 | 24656 | GOIÂNIA | AE-E07-GO-2606-0038 | GOIÂNIA | MAURO BORGES | RUA BG-18 - BELA GOIÂNIA - GOIÂNIA | ETA - MAURO BORGES | ETA | 12450071 | 2020-06-18 | 1 | 1 | MOTOR | INDUCAO | [5 empty] | 1 | UN | SIM | NAO | SIM | 14001-9621 |  | 0,50 CV
| 1165 | 24930 | GOIÂNIA | AE-E07-GO-2606-0313 | GOIÂNIA | MAURO BORGES | RUA BG-18 - BELA GOIÂNIA - GOIÂNIA | ETA - MAURO BORGES | ETA | 12450071 | 2020-06-19 | 2 | 2 | MOTOR | INDUCAO | [5 empty] | 1 | UN | SIM | NAO | SIM | 14001-9622 |  | 5 CV
| 1166 | 24676 | GOIÂNIA | AE-E07-GO-2606-0058 | GOIÂNIA | MAURO BORGES | RUA BG-18 - BELA GOIÂNIA - GOIÂNIA | ETA - MAURO BORGES | ETA | 12450071 | 2020-06-18 | 1 | 1 | MOTOR | INDUCAO | [5 empty] | 1 | UN | SIM | NAO | SIM | 14001-9624 |  | 5 CV
| 1167 | 26151 | GOIÂNIA | AE-E08-GO-2706-0477 | GOIÂNIA | MAURO BORGES | RUA BG-18 - BELA GOIÂNIA - GOIÂNIA | ETA - MAURO BORGES | ETA | 12450071 | 2020-06-18 | 1 | - | MOTOR | INDUCAO | [5 empty] | 1 | UN | SIM | NAO | SIM | 14001-9625 |  | 40 CV | 1770 |  | WEG
| 1168 | 26152 | GOIÂNIA | AE-E08-GO-2706-0478 | GOIÂNIA | MAURO BORGES | RUA BG-18 - BELA GOIÂNIA - GOIÂNIA | ETA - MAURO BORGES | ETA | 12450071 | 2020-06-18 | 1 | - | MOTOR | INDUCAO | [5 empty] | 1 | UN | SIM | NAO | SIM | 14001-9626 |  | 40 CV | 1770 |  | WEG
| 1169 | 26153 | GOIÂNIA | AE-E08-GO-2706-0479 | GOIÂNIA | MAURO BORGES | RUA BG-18 - BELA GOIÂNIA - GOIÂNIA | ETA - MAURO BORGES | ETA | 12450071 | 2020-06-18 | 1 | - | MOTOR | INDUCAO | [5 empty] | 1 | UN | SIM | NAO | SIM | 14001-9627 |  | 40 CV | 1770 |  | WEG
| 1170 | 24658 | GOIÂNIA | AE-E07-GO-2606-0040 | GOIÂNIA | MAURO BORGES | RUA BG-18 - BELA GOIÂNIA - GOIÂNIA | ETA - MAURO BORGES | ETA | 12450071 | 2020-06-18 | 1 | 1 | MOTOR | INDUCAO | [5 empty] | 1 | UN | SIM | NAO | SIM | 14001-9629 |  | 12,5 CV | 1775 |  | SEW EURODRIVE | FAF87/G DRE1 60NC4
| 1171 | 28178 | GOIÂNIA | AE-E04-GO-0307-0296 | GOIÂNIA | MAURO BORGES | RUA BG-18 - BELA GOIÂNIA - GOIÂNIA | ETA - MAURO BORGES | ETA | 12450071 | 18/06 À 19/06 | - | 1 | MOTOR | INDUCAO | [5 empty] | 1 | UN | SIM | NAO | SIM | 14001-9632 |  | 0,50 CV | [6 empty] | CASA CALHA PARSHALL
| 1172 | 24653 | GOIÂNIA | AE-E07-GO-2606-0035 | GOIÂNIA | MAURO BORGES | RUA BG-18 - BELA GOIÂNIA - GOIÂNIA | ETA - MAURO BORGES | ETA | 12450071 | 2020-06-18 | 1 | 1 | MOTOR | INDUCAO | [5 empty] | 1 | UN | SIM | NAO | SIM | 14001-9633 |  | 0,50 CV
| 1173 | 24654 | GOIÂNIA | AE-E07-GO-2606-0036 | GOIÂNIA | MAURO BORGES | RUA BG-18 - BELA GOIÂNIA - GOIÂNIA | ETA - MAURO BORGES | ETA | 12450071 | 2020-06-18 | 1 | 1 | MOTOR | INDUCAO | [5 empty] | 1 | UN | SIM | NAO | SIM | 14001-9634 |  | 0,50 CV
| 1174 | 24655 | GOIÂNIA | AE-E07-GO-2606-0037 | GOIÂNIA | MAURO BORGES | RUA BG-18 - BELA GOIÂNIA - GOIÂNIA | ETA - MAURO BORGES | ETA | 12450071 | 2020-06-18 | 1 | 1 | MOTOR | INDUCAO | [5 empty] | 1 | UN | SIM | NAO | SIM | 14001-9635 |  | 0,50 CV
| 1175 | 24829 | GOIÂNIA | AE-E07-GO-2606-0211 | GOIÂNIA | MAURO BORGES | RUA BG-18 - BELA GOIÂNIA - GOIÂNIA | ETA - MAURO BORGES | ETA | 12450071 | 2020-06-18 | 1 | 1 | MOTOR | INDUCAO | [5 empty] | 1 | UN | SIM | NAO | SIM | 14001-9639 |  | 0,18 KW | 3600 |  | COESTER
| 1176 | 24828 | GOIÂNIA | AE-E07-GO-2606-0210 | GOIÂNIA | MAURO BORGES | RUA BG-18 - BELA GOIÂNIA - GOIÂNIA | ETA - MAURO BORGES | ETA | 12450071 | 2020-06-18 | 1 | 1 | MOTOR | INDUCAO | [5 empty] | 1 | UN | SIM | NAO | SIM | 14001-9640 |  | 0,18 KW | 3600 |  | COESTER
| 1177 | 24826 | GOIÂNIA | AE-E07-GO-2606-0208 | GOIÂNIA | MAURO BORGES | RUA BG-18 - BELA GOIÂNIA - GOIÂNIA | ETA - MAURO BORGES | ETA | 12450071 | 2020-06-18 | 1 | 1 | MOTOR | INDUCAO | [5 empty] | 1 | UN | SIM | NAO | SIM | 14001-9641 |  | 0,18 KW | 3600 |  | COESTER
| 1178 | 24825 | GOIÂNIA | AE-E07-GO-2606-0207 | GOIÂNIA | MAURO BORGES | RUA BG-18 - BELA GOIÂNIA - GOIÂNIA | ETA - MAURO BORGES | ETA | 12450071 | 2020-06-18 | 1 | 1 | MOTOR | INDUCAO | [5 empty] | 1 | UN | SIM | NAO | SIM | 14001-9642 |  | 0,18 KW | 3600 |  | COESTER
| 1179 | 24822 | GOIÂNIA | AE-E07-GO-2606-0204 | GOIÂNIA | MAURO BORGES | RUA BG-18 - BELA GOIÂNIA - GOIÂNIA | ETA - MAURO BORGES | ETA | 12450071 | 2020-06-18 | 1 | 1 | MOTOR | INDUCAO | [5 empty] | 1 | UN | SIM | NAO | SIM | 14001-9643 |  | 0,18 KW | 3600 |  | COESTER
| 1180 | 24820 | GOIÂNIA | AE-E07-GO-2606-0202 | GOIÂNIA | MAURO BORGES | RUA BG-18 - BELA GOIÂNIA - GOIÂNIA | ETA - MAURO BORGES | ETA | 12450071 | 2020-06-18 | 1 | 1 | MOTOR | INDUCAO | [5 empty] | 1 | UN | SIM | NAO | SIM | 14001-9644 |  | 0,18 KW | 3600 |  | COESTER
| 1181 | 24818 | GOIÂNIA | AE-E07-GO-2606-0200 | GOIÂNIA | MAURO BORGES | RUA BG-18 - BELA GOIÂNIA - GOIÂNIA | ETA - MAURO BORGES | ETA | 12450071 | 2020-06-18 | 1 | 1 | MOTOR | INDUCAO | [5 empty] | 1 | UN | SIM | NAO | SIM | 14001-9645 |  | 0,18 KW | 3600 |  | COESTER
| 1182 | 24819 | GOIÂNIA | AE-E07-GO-2606-0201 | GOIÂNIA | MAURO BORGES | RUA BG-18 - BELA GOIÂNIA - GOIÂNIA | ETA - MAURO BORGES | ETA | 12450071 | 2020-06-18 | 1 | 1 | MOTOR | INDUCAO | [5 empty] | 1 | UN | SIM | NAO | SIM | 14001-9646 |  | 0,18 KW | 3600 |  | COESTER
| 1183 | 24817 | GOIÂNIA | AE-E07-GO-2606-0199 | GOIÂNIA | MAURO BORGES | RUA BG-18 - BELA GOIÂNIA - GOIÂNIA | ETA - MAURO BORGES | ETA | 12450071 | 2020-06-18 | 1 | 1 | MOTOR | INDUCAO | [5 empty] | 1 | UN | SIM | NAO | SIM | 14001-9647 |  | 0,18 KW | 3600 |  | COESTER
| 1184 | 24814 | GOIÂNIA | AE-E07-GO-2606-0196 | GOIÂNIA | MAURO BORGES | RUA BG-18 - BELA GOIÂNIA - GOIÂNIA | ETA - MAURO BORGES | ETA | 12450071 | 2020-06-18 | 1 | 1 | MOTOR | INDUCAO | [5 empty] | 1 | UN | SIM | NAO | SIM | 14001-9648 |  | 0,18 KW | 3600 |  | COESTER
| 1185 | 24678 | GOIÂNIA | AE-E07-GO-2606-0060 | GOIÂNIA | MAURO BORGES | RUA BG-18 - BELA GOIÂNIA - GOIÂNIA | ETA - MAURO BORGES | ETA | 12450071 | 2020-06-18 | 1 | 1 | MOTOR | INDUCAO | [5 empty] | 1 | UN | SIM | NAO | SIM | 14001-9649 |  | 5 CV
| 1186 | 27071 | GOIÂNIA | AE-E09-GO-2906-0787 | GOIÂNIA | JOÃO LEITE | RUA QUINTA AVENIDA SETOR GOIANIA II - GOIANIA | ETA JAIME CAMARA | ETA | 12450053 | 2020-06-16 | 1 | 1 | MOTOR | INDUCAO | [5 empty] | 1 | UN | NAO | SIM | SIM | 14001-9650 |  | 2 CV |  |  | CE
| 1187 | 24823 | GOIÂNIA | AE-E07-GO-2606-0205 | GOIÂNIA | MAURO BORGES | RUA BG-18 - BELA GOIÂNIA - GOIÂNIA | ETA - MAURO BORGES | ETA | 12450071 | 2020-06-18 | 1 | 1 | MOTOR | INDUCAO | [5 empty] | 1 | UN | SIM | NAO | SIM | 14001-9653 |  | 0,18 KW | 3600 |  | COESTER
| 1188 | 28187 | GOIÂNIA | AE-E04-GO-0307-0305 | GOIÂNIA | MAURO BORGES | RUA BG-18 - BELA GOIÂNIA - GOIÂNIA | ETA - MAURO BORGES | ETA | 12450071 | 18/06 À 19/06 | - | 1 | MOTOR | INDUCAO | [5 empty] | 1 | UN | SIM | NAO | SIM | 14001-9669 |  | 2,2 KW |  |  | SEW EURODRIVE |  |  |  | CASA DE QUIMICA
| 1189 | 28186 | GOIÂNIA | AE-E04-GO-0307-0304 | GOIÂNIA | MAURO BORGES | RUA BG-18 - BELA GOIÂNIA - GOIÂNIA | ETA - MAURO BORGES | ETA | 12450071 | 18/06 À 19/06 | - | 1 | MOTOR | INDUCAO | [5 empty] | 1 | UN | SIM | NAO | SIM | 14001-9670 |  | 2,2 KW |  |  | SEW EURODRIVE |  |  |  | CASA DE QUIMICA
| 1190 | 28180 | GOIÂNIA | AE-E04-GO-0307-0298 | GOIÂNIA | MAURO BORGES | RUA BG-18 - BELA GOIÂNIA - GOIÂNIA | ETA - MAURO BORGES | ETA | 12450071 | 18/06 À 19/06 | - | 1 | MOTOR | INDUCAO | [5 empty] | 1 | UN | SIM | NAO | SIM | 14001-9671 |  | 5 CV | 1735 |  | WEG |  |  |  | CASA DE QUIMICA
| 1191 | 30922 | GOIÂNIA | AE-E04-GO-2407-0583 | GOIÂNIA | JOÃO LEITE | RUA QUINTA AVENIDA SETOR GOIANIA II - GOIANIA | ETA JAIME CAMARA | ETA | 12450053 | 16/06 À 17/06 | - | 1 | MOTOR | INDUCAO | [5 empty] | 1 | UN | NAO | SIM | SIM | 14001-9672 |  | 0,50 CV | [6 empty] | OFICINA
| 1192 | 28181 | GOIÂNIA | AE-E04-GO-0307-0299 | GOIÂNIA | MAURO BORGES | RUA BG-18 - BELA GOIÂNIA - GOIÂNIA | ETA - MAURO BORGES | ETA | 12450071 | 18/06 À 19/06 | - | 1 | MOTOR | INDUCAO | [5 empty] | 1 | UN | SIM | NAO | SIM | 14001-9673 |  | 5 CV | [6 empty] | CASA DE QUIMICA
| 1193 | 28179 | GOIÂNIA | AE-E04-GO-0307-0297 | GOIÂNIA | MAURO BORGES | RUA BG-18 - BELA GOIÂNIA - GOIÂNIA | ETA - MAURO BORGES | ETA | 12450071 | 18/06 À 19/06 | - | 1 | MOTOR | INDUCAO | [5 empty] | 1 | UN | SIM | NAO | SIM | 14001-9674 |  | 5 CV | 1735 |  | WEG |  |  |  | CASA DE QUIMICA
| 1194 | 28182 | GOIÂNIA | AE-E04-GO-0307-0300 | GOIÂNIA | MAURO BORGES | RUA BG-18 - BELA GOIÂNIA - GOIÂNIA | ETA - MAURO BORGES | ETA | 12450071 | 18/06 À 19/06 | - | 1 | MOTOR | INDUCAO | [5 empty] | 1 | UN | SIM | NAO | SIM | 14001-9675 |  | 7,5 CV | 3475 |  | WEG |  |  |  | CASA DE QUIMICA
| 1195 | 28183 | GOIÂNIA | AE-E04-GO-0307-0301 | GOIÂNIA | MAURO BORGES | RUA BG-18 - BELA GOIÂNIA - GOIÂNIA | ETA - MAURO BORGES | ETA | 12450071 | 18/06 À 19/06 | - | 1 | MOTOR | INDUCAO | [5 empty] | 1 | UN | SIM | NAO | SIM | 14001-9676 |  | 3 CV |  |  | CE |  |  |  | CASA DE QUIMICA
| 1196 | 28184 | GOIÂNIA | AE-E04-GO-0307-0302 | GOIÂNIA | MAURO BORGES | RUA BG-18 - BELA GOIÂNIA - GOIÂNIA | ETA - MAURO BORGES | ETA | 12450071 | 18/06 À 19/06 | - | 1 | MOTOR | INDUCAO | [5 empty] | 1 | UN | SIM | NAO | SIM | 14001-9677 |  | 3 CV |  |  | CE |  |  |  | CASA DE QUIMICA
| 1197 | 26137 | GOIÂNIA | AE-E08-GO-2706-0463 | GOIÂNIA | MAURO BORGES | RUA BG-18 - BELA GOIÂNIA - GOIÂNIA | ETA - MAURO BORGES | ETA | 12450071 | 2020-06-18 | 1 | - | MOTOR | INDUCAO | [5 empty] | 1 | UN | SIM | NAO | SIM | 14001-9678 |  | 4 CV | 3450 |  | WEG
| 1198 | 28188 | GOIÂNIA | AE-E04-GO-0307-0306 | GOIÂNIA | MAURO BORGES | RUA BG-18 - BELA GOIÂNIA - GOIÂNIA | ETA - MAURO BORGES | ETA | 12450071 | 18/06 À 19/06 | - | 1 | MOTOR | INDUCAO | [5 empty] | 1 | UN | SIM | NAO | SIM | 14001-9680 |  | 2,2 KW |  |  | SEW EURODRIVE |  |  |  | CASA DE QUIMICA
| 1199 | 28189 | GOIÂNIA | AE-E04-GO-0307-0307 | GOIÂNIA | MAURO BORGES | RUA BG-18 - BELA GOIÂNIA - GOIÂNIA | ETA - MAURO BORGES | ETA | 12450071 | 18/06 À 19/06 | - | 1 | MOTOR | INDUCAO | [5 empty] | 1 | UN | SIM | NAO | SIM | 14001-9682 |  | 0,18 KW | 3600 |  | SEW EURODRIVE |  |  |  | CASA DE QUIMICA
| 1200 | 28190 | GOIÂNIA | AE-E04-GO-0307-0308 | GOIÂNIA | MAURO BORGES | RUA BG-18 - BELA GOIÂNIA - GOIÂNIA | ETA - MAURO BORGES | ETA | 12450071 | 18/06 À 19/06 | - | 1 | MOTOR | INDUCAO | [5 empty] | 1 | UN | SIM | NAO | SIM | 14001-9683 |  | 3 CV |  |  | WEG |  |  |  | CASA DE QUIMICA
| 1201 | 28191 | GOIÂNIA | AE-E04-GO-0307-0309 | GOIÂNIA | MAURO BORGES | RUA BG-18 - BELA GOIÂNIA - GOIÂNIA | ETA - MAURO BORGES | ETA | 12450071 | 18/06 À 19/06 | - | 1 | MOTOR | INDUCAO | [5 empty] | 1 | UN | SIM | NAO | SIM | 14001-9684 |  | 3 CV | [6 empty] | CASA DE QUIMICA
| 1202 | 28176 | GOIÂNIA | AE-E04-GO-0307-0294 | GOIÂNIA | MAURO BORGES | RUA BG-18 - BELA GOIÂNIA - GOIÂNIA | ETA - MAURO BORGES | ETA | 12450071 | 18/06 À 19/06 | - | 1 | MOTOR | INDUCAO | [5 empty] | 1 | UN | SIM | NAO | SIM | 14001-9690 |  | 5,5 CV |  |  | WEG |  |  |  | TANQUE COAGULANTES
| 1203 | 26157 | GOIÂNIA | AE-E08-GO-2706-0483 | GOIÂNIA | MAURO BORGES | RUA BG-18 - BELA GOIÂNIA - GOIÂNIA | ETA - MAURO BORGES | ETA | 12450071 | 2020-06-18 | 1 | - | MOTOR | INDUCAO | [5 empty] | 1 | UN | SIM | NAO | SIM | 14001-9691 |  | 0,37 KW |  |  | NORD
| 1204 | 26158 | GOIÂNIA | AE-E08-GO-2706-0484 | GOIÂNIA | MAURO BORGES | RUA BG-18 - BELA GOIÂNIA - GOIÂNIA | ETA - MAURO BORGES | ETA | 12450071 | 2020-06-18 | 1 | - | MOTOR | INDUCAO | [5 empty] | 1 | UN | SIM | NAO | SIM | 14001-9692 |  | 0,37 KW |  |  | NORD
| 1205 | 26159 | GOIÂNIA | AE-E08-GO-2706-0485 | GOIÂNIA | MAURO BORGES | RUA BG-18 - BELA GOIÂNIA - GOIÂNIA | ETA - MAURO BORGES | ETA | 12450071 | 2020-06-18 | 1 | - | MOTOR | INDUCAO | [5 empty] | 1 | UN | SIM | NAO | SIM | 14001-9693 |  | 0,37 KW |  |  | NORD
| 1206 | 24642 | GOIÂNIA | AE-E07-GO-2606-0024 | GOIÂNIA | MAURO BORGES | RUA BG-18 - BELA GOIÂNIA - GOIÂNIA | ETA - MAURO BORGES | ETA | 12450071 | 2020-06-18 | 1 | 1 | MOTOR | INDUCAO | [5 empty] | 1 | UN | SIM | NAO | SIM | 14001-9694 |  | 0,50 CV
| 1207 | 24643 | GOIÂNIA | AE-E07-GO-2606-0025 | GOIÂNIA | MAURO BORGES | RUA BG-18 - BELA GOIÂNIA - GOIÂNIA | ETA - MAURO BORGES | ETA | 12450071 | 2020-06-18 | 1 | 1 | MOTOR | INDUCAO | [5 empty] | 1 | UN | SIM | NAO | SIM | 14001-9695 |  | 0,50 CV
| 1208 | 24645 | GOIÂNIA | AE-E07-GO-2606-0027 | GOIÂNIA | MAURO BORGES | RUA BG-18 - BELA GOIÂNIA - GOIÂNIA | ETA - MAURO BORGES | ETA | 12450071 | 2020-06-18 | 1 | 1 | MOTOR | INDUCAO | [5 empty] | 1 | UN | SIM | NAO | SIM | 14001-9697 |  | 0,50 CV
| 1209 | 24644 | GOIÂNIA | AE-E07-GO-2606-0026 | GOIÂNIA | MAURO BORGES | RUA BG-18 - BELA GOIÂNIA - GOIÂNIA | ETA - MAURO BORGES | ETA | 12450071 | 2020-06-18 | 1 | 1 | MOTOR | INDUCAO | [5 empty] | 1 | UN | SIM | NAO | SIM | 14001-9698 |  | 0,50 CV
| 1210 | 24648 | GOIÂNIA | AE-E07-GO-2606-0030 | GOIÂNIA | MAURO BORGES | RUA BG-18 - BELA GOIÂNIA - GOIÂNIA | ETA - MAURO BORGES | ETA | 12450071 | 2020-06-18 | 1 | 1 | MOTOR | INDUCAO | [5 empty] | 1 | UN | SIM | NAO | SIM | 14001-9699 |  | 0,50 CV |  |  |  | KMS71/2
| 1211 | 24649 | GOIÂNIA | AE-E07-GO-2606-0031 | GOIÂNIA | MAURO BORGES | RUA BG-18 - BELA GOIÂNIA - GOIÂNIA | ETA - MAURO BORGES | ETA | 12450071 | 2020-06-18 | 1 | 1 | MOTOR | INDUCAO | [5 empty] | 1 | UN | SIM | NAO | SIM | 14001-9700 |  | 0,50 CV
| 1212 | 24646 | GOIÂNIA | AE-E07-GO-2606-0028 | GOIÂNIA | MAURO BORGES | RUA BG-18 - BELA GOIÂNIA - GOIÂNIA | ETA - MAURO BORGES | ETA | 12450071 | 2020-06-18 | 1 | 1 | MOTOR | INDUCAO | [5 empty] | 1 | UN | SIM | NAO | SIM | 14001-9701 |  | 0,50 CV
| 1213 | 24647 | GOIÂNIA | AE-E07-GO-2606-0029 | GOIÂNIA | MAURO BORGES | RUA BG-18 - BELA GOIÂNIA - GOIÂNIA | ETA - MAURO BORGES | ETA | 12450071 | 2020-06-18 | 1 | 1 | MOTOR | INDUCAO | [5 empty] | 1 | UN | SIM | NAO | SIM | 14001-9702 |  | 0,50 CV
| 1214 | 24650 | GOIÂNIA | AE-E07-GO-2606-0032 | GOIÂNIA | MAURO BORGES | RUA BG-18 - BELA GOIÂNIA - GOIÂNIA | ETA - MAURO BORGES | ETA | 12450071 | 2020-06-18 | 1 | 1 | MOTOR | INDUCAO | [5 empty] | 1 | UN | SIM | NAO | SIM | 14001-9703 |  | 0,50 CV
| 1215 | 24652 | GOIÂNIA | AE-E07-GO-2606-0034 | GOIÂNIA | MAURO BORGES | RUA BG-18 - BELA GOIÂNIA - GOIÂNIA | ETA - MAURO BORGES | ETA | 12450071 | 2020-06-18 | 1 | 1 | MOTOR | INDUCAO | [5 empty] | 1 | UN | SIM | NAO | SIM | 14001-9704 |  | 0,50 CV
| 1216 | 28177 | GOIÂNIA | AE-E04-GO-0307-0295 | GOIÂNIA | MAURO BORGES | RUA BG-18 - BELA GOIÂNIA - GOIÂNIA | ETA - MAURO BORGES | ETA | 12450071 | 18/06 À 19/06 | - | 1 | MOTOR | INDUCAO | [5 empty] | 1 | UN | SIM | NAO | SIM | 14001-9705 |  | 0,50 CV | [6 empty] | CASA CALHA PARSHALL
| 1217 | 28197 | GOIÂNIA | AE-E04-GO-0307-0315 | GOIÂNIA | MAURO BORGES | RUA BG-18 - BELA GOIÂNIA - GOIÂNIA | ETA - MAURO BORGES | ETA | 12450071 | 18/06 À 19/06 | - | 1 | MOTOR | INDUCAO | [5 empty] | 1 | UN | SIM | NAO | SIM | 14001-9708 |  | 0,50 CV | [6 empty] | SILOS DE CAL
| 1218 | 28196 | GOIÂNIA | AE-E04-GO-0307-0314 | GOIÂNIA | MAURO BORGES | RUA BG-18 - BELA GOIÂNIA - GOIÂNIA | ETA - MAURO BORGES | ETA | 12450071 | 18/06 À 19/06 | - | 1 | MOTOR | INDUCAO | [5 empty] | 1 | UN | SIM | NAO | SIM | 14001-9709 |  | 0,50 CV | [6 empty] | SILOS DE CAL
| 1219 | 28201 | GOIÂNIA | AE-E04-GO-0307-0319 | GOIÂNIA | MAURO BORGES | RUA BG-18 - BELA GOIÂNIA - GOIÂNIA | ETA - MAURO BORGES | ETA | 12450071 | 18/06 À 19/06 | - | 1 | MOTOR | INDUCAO | [5 empty] | 1 | UN | SIM | NAO | SIM | 14001-9711 |  | 0,50 HP | [6 empty] | SILOS DE CAL
| 1220 | 28202 | GOIÂNIA | AE-E04-GO-0307-0320 | GOIÂNIA | MAURO BORGES | RUA BG-18 - BELA GOIÂNIA - GOIÂNIA | ETA - MAURO BORGES | ETA | 12450071 | 18/06 À 19/06 | - | 1 | MOTOR | INDUCAO | [5 empty] | 1 | UN | SIM | NAO | SIM | 14001-9712 |  | 0,50 HP | [6 empty] | SILOS DE CAL
| 1221 | 26209 | GOIÂNIA | AE-E08-GO-2706-0535 | GOIÂNIA | MAURO BORGES | RUA BG-18 - BELA GOIÂNIA - GOIÂNIA | ETA - MAURO BORGES | ETA | 12450071 | 2020-06-18 | 1 | - | MOTOR | INDUCAO | [5 empty] | 1 | UN | SIM | NAO | SIM | 14001-9713 |  | 0,12 KW |  |  | COESTER
| 1222 | 26212 | GOIÂNIA | AE-E08-GO-2706-0538 | GOIÂNIA | MAURO BORGES | RUA BG-18 - BELA GOIÂNIA - GOIÂNIA | ETA - MAURO BORGES | ETA | 12450071 | 2020-06-18 | 1 | - | MOTOR | INDUCAO | [5 empty] | 1 | UN | SIM | NAO | SIM | 14001-9714 |  | 0,12 KW |  |  | COESTER
| 1223 | 26215 | GOIÂNIA | AE-E08-GO-2706-0541 | GOIÂNIA | MAURO BORGES | RUA BG-18 - BELA GOIÂNIA - GOIÂNIA | ETA - MAURO BORGES | ETA | 12450071 | 2020-06-18 | 1 | - | MOTOR | INDUCAO | [5 empty] | 1 | UN | SIM | NAO | SIM | 14001-9715 |  | 0,12 KW |  |  | COESTER
| 1224 | 26218 | GOIÂNIA | AE-E08-GO-2706-0544 | GOIÂNIA | MAURO BORGES | RUA BG-18 - BELA GOIÂNIA - GOIÂNIA | ETA - MAURO BORGES | ETA | 12450071 | 2020-06-18 | 1 | - | MOTOR | INDUCAO | [5 empty] | 1 | UN | SIM | NAO | SIM | 14001-9716 |  | 0,12 KW |  |  | COESTER
| 1225 | 28164 | GOIÂNIA | AE-E04-GO-0307-0282 | GOIÂNIA | MAURO BORGES | RUA BG-18 - BELA GOIÂNIA - GOIÂNIA | ETA - MAURO BORGES | ETA | 12450071 | 18/06 À 19/06 | - | 1 | MOTOR | INDUCAO | [5 empty] | 1 | UN | SIM | NAO | SIM | 14001-9717 |  | 0,37 KW | 2750 | [5 empty] | DECANTADOR
| 1226 | 28165 | GOIÂNIA | AE-E04-GO-0307-0283 | GOIÂNIA | MAURO BORGES | RUA BG-18 - BELA GOIÂNIA - GOIÂNIA | ETA - MAURO BORGES | ETA | 12450071 | 18/06 À 19/06 | - | 1 | MOTOR | INDUCAO | [5 empty] | 1 | UN | SIM | NAO | SIM | 14001-9718 |  | 0,37 KW | 2750 | [5 empty] | DECANTADOR
| 1227 | 26160 | GOIÂNIA | AE-E08-GO-2706-0486 | GOIÂNIA | MAURO BORGES | RUA BG-18 - BELA GOIÂNIA - GOIÂNIA | ETA - MAURO BORGES | ETA | 12450071 | 2020-06-18 | 1 | - | MOTOR | INDUCAO | [5 empty] | 1 | UN | SIM | NAO | SIM | 14001-9721 |  | 0,37 KW |  |  | NORD
| 1228 | 26181 | GOIÂNIA | AE-E08-GO-2706-0507 | GOIÂNIA | MAURO BORGES | RUA BG-18 - BELA GOIÂNIA - GOIÂNIA | ETA - MAURO BORGES | ETA | 12450071 | 2020-06-18 | 1 | - | MOTOR | INDUCAO | [5 empty] | 1 | UN | SIM | NAO | SIM | 14001-9722 |  | 20 CV | 1775 |  | WEG
| 1229 | 26178 | GOIÂNIA | AE-E08-GO-2706-0504 | GOIÂNIA | MAURO BORGES | RUA BG-18 - BELA GOIÂNIA - GOIÂNIA | ETA - MAURO BORGES | ETA | 12450071 | 2020-06-18 | 1 | - | MOTOR | INDUCAO | [5 empty] | 1 | UN | SIM | NAO | SIM | 14001-9723 |  | 20 CV | 1775 |  | WEG
| 1230 | 26184 | GOIÂNIA | AE-E08-GO-2706-0510 | GOIÂNIA | MAURO BORGES | RUA BG-18 - BELA GOIÂNIA - GOIÂNIA | ETA - MAURO BORGES | ETA | 12450071 | 2020-06-18 | 1 | - | MOTOR | INDUCAO | [5 empty] | 1 | UN | SIM | NAO | SIM | 14001-9724 |  | 7,5 CV | 3475 |  | WEG
| 1231 | 26198 | GOIÂNIA | AE-E08-GO-2706-0524 | GOIÂNIA | MAURO BORGES | RUA BG-18 - BELA GOIÂNIA - GOIÂNIA | ETA - MAURO BORGES | ETA | 12450071 | 2020-06-18 | 1 | - | MOTOR | INDUCAO | [5 empty] | 1 | UN | SIM | NAO | SIM | 14001-9726 |  | 0,25 KW | 1670
| 1232 | 26199 | GOIÂNIA | AE-E08-GO-2706-0525 | GOIÂNIA | MAURO BORGES | RUA BG-18 - BELA GOIÂNIA - GOIÂNIA | ETA - MAURO BORGES | ETA | 12450071 | 2020-06-18 | 1 | - | MOTOR | INDUCAO | [5 empty] | 1 | UN | SIM | NAO | SIM | 14001-9727 |  | 0,25 KW | 1670
| 1233 | 24896 | GOIÂNIA | AE-E07-GO-2606-0279 | GOIÂNIA | MAURO BORGES | RUA BG-18 - BELA GOIÂNIA - GOIÂNIA | ETA - MAURO BORGES | ETA | 12450071 | 2020-06-19 | 2 | 2 | MOTOR | INDUCAO | [5 empty] | 1 | UN | SIM | NAO | SIM | 14001-9728 |  | 1,1 KW |  |  | SEW EURODRIVE
| 1234 | 26189 | GOIÂNIA | AE-E08-GO-2706-0515 | GOIÂNIA | MAURO BORGES | RUA BG-18 - BELA GOIÂNIA - GOIÂNIA | ETA - MAURO BORGES | ETA | 12450071 | 2020-06-18 | 1 | - | MOTOR | INDUCAO | [5 empty] | 1 | UN | SIM | NAO | SIM | 14001-9729 |  | 1,5 KW | 1753 |  | SEW EURODRIVE
| 1235 | 27979 | GOIÂNIA | AE-E04-GO-0307-0096 | GOIÂNIA | MAURO BORGES | RUA BG-18 - BELA GOIÂNIA - GOIÂNIA | ETA - MAURO BORGES | ETA | 12450071 | 18/06 À 19/06 | - | 1 | MOTOR | INDUCAO | [5 empty] | 1 | UN | SIM | NAO | SIM | 14001-9732 |  | 175 CV | 1790 |  | WEG
| 1236 | 27980 | GOIÂNIA | AE-E04-GO-0307-0097 | GOIÂNIA | MAURO BORGES | RUA BG-18 - BELA GOIÂNIA - GOIÂNIA | ETA - MAURO BORGES | ETA | 12450071 | 18/06 À 19/06 | - | 1 | MOTOR | INDUCAO | [5 empty] | 1 | UN | SIM | NAO | SIM | 14001-9733 |  | 175 CV | 1790 |  | WEG
| 1237 | 27981 | GOIÂNIA | AE-E04-GO-0307-0098 | GOIÂNIA | MAURO BORGES | RUA BG-18 - BELA GOIÂNIA - GOIÂNIA | ETA - MAURO BORGES | ETA | 12450071 | 18/06 À 19/06 | - | 1 | MOTOR | INDUCAO | [5 empty] | 1 | UN | SIM | NAO | SIM | 14001-9734 |  | 30 CV | 1175
| 1238 | 27982 | GOIÂNIA | AE-E04-GO-0307-0099 | GOIÂNIA | MAURO BORGES | RUA BG-18 - BELA GOIÂNIA - GOIÂNIA | ETA - MAURO BORGES | ETA | 12450071 | 18/06 À 19/06 | - | 1 | MOTOR | INDUCAO | [5 empty] | 1 | UN | SIM | NAO | SIM | 14001-9735 |  | 30 CV | 1175
| 1239 | 24904 | GOIÂNIA | AE-E07-GO-2606-0287 | GOIÂNIA | MAURO BORGES | RUA BG-18 - BELA GOIÂNIA - GOIÂNIA | ETA - MAURO BORGES | ETA | 12450071 | 2020-06-19 | 2 | 2 | MOTOR | INDUCAO | [5 empty] | 1 | UN | SIM | NAO | SIM | 14001-9736 |  | 6 CV | 3491 |  | WEG
| 1240 | 24903 | GOIÂNIA | AE-E07-GO-2606-0286 | GOIÂNIA | MAURO BORGES | RUA BG-18 - BELA GOIÂNIA - GOIÂNIA | ETA - MAURO BORGES | ETA | 12450071 | 2020-06-19 | 2 | 2 | MOTOR | INDUCAO | [5 empty] | 1 | UN | SIM | NAO | SIM | 14001-9737 |  | 6 CV | 3490 |  | WEG
| 1241 | 24901 | GOIÂNIA | AE-E07-GO-2606-0284 | GOIÂNIA | MAURO BORGES | RUA BG-18 - BELA GOIÂNIA - GOIÂNIA | ETA - MAURO BORGES | ETA | 12450071 | 2020-06-19 | 2 | 2 | MOTOR | INDUCAO | [5 empty] | 1 | UN | SIM | NAO | SIM | 14001-9738 |  | 3 CV | 1765 |  | WEG
| 1242 | 24902 | GOIÂNIA | AE-E07-GO-2606-0285 | GOIÂNIA | MAURO BORGES | RUA BG-18 - BELA GOIÂNIA - GOIÂNIA | ETA - MAURO BORGES | ETA | 12450071 | 2020-06-19 | 2 | 2 | MOTOR | INDUCAO | [5 empty] | 1 | UN | SIM | NAO | SIM | 14001-9739 |  | 3 CV | 1766 |  | WEG
| 1243 | 24899 | GOIÂNIA | AE-E07-GO-2606-0282 | GOIÂNIA | MAURO BORGES | RUA BG-18 - BELA GOIÂNIA - GOIÂNIA | ETA - MAURO BORGES | ETA | 12450071 | 2020-06-19 | 2 | 2 | MOTOR | INDUCAO | [5 empty] | 1 | UN | SIM | NAO | SIM | 14001-9740 |  | 5 CV | 1770 |  | WEG
| 1244 | 24900 | GOIÂNIA | AE-E07-GO-2606-0283 | GOIÂNIA | MAURO BORGES | RUA BG-18 - BELA GOIÂNIA - GOIÂNIA | ETA - MAURO BORGES | ETA | 12450071 | 2020-06-19 | 2 | 2 | MOTOR | INDUCAO | [5 empty] | 1 | UN | SIM | NAO | SIM | 14001-9741 |  | 5 CV | 1771 |  | WEG
| 1245 | 28166 | GOIÂNIA | AE-E04-GO-0307-0284 | GOIÂNIA | MAURO BORGES | RUA BG-18 - BELA GOIÂNIA - GOIÂNIA | ETA - MAURO BORGES | ETA | 12450071 | 18/06 À 19/06 | - | 1 | MOTOR | INDUCAO | [5 empty] | 1 | UN | SIM | NAO | SIM | 14001-9742 |  | 0,12 KW | 1800 | [5 empty] | DECANTADOR
| 1246 | 24906 | GOIÂNIA | AE-E07-GO-2606-0289 | GOIÂNIA | MAURO BORGES | RUA BG-18 - BELA GOIÂNIA - GOIÂNIA | ETA - MAURO BORGES | ETA | 12450071 | 2020-06-19 | 2 | 2 | MOTOR | INDUCAO | [5 empty] | 1 | UN | SIM | NAO | SIM | 14001-9743 |  | 2 CV | 1785 |  | WEG
| 1247 | 28072 | GOIÂNIA | AE-E04-GO-0307-0190 | GOIÂNIA | MAURO BORGES | RUA BG-18 - BELA GOIÂNIA - GOIÂNIA | ETA - MAURO BORGES | ETA | 12450071 | 18/06 À 19/06 | - | 1 | MOTOR | INDUCAO | [5 empty] | 1 | UN | SIM | NAO | SIM | 14001-9743 |  | 0,12 KW | 1800 |  | COESTER |  |  |  | FLOCULADOR
| 1248 | 28200 | GOIÂNIA | AE-E04-GO-0307-0318 | GOIÂNIA | MAURO BORGES | RUA BG-18 - BELA GOIÂNIA - GOIÂNIA | ETA - MAURO BORGES | ETA | 12450071 | 18/06 À 19/06 | - | 1 | MOTOR | INDUCAO | [5 empty] | 1 | UN | SIM | NAO | SIM | 14001-9745 |  | 0,75 KW | [6 empty] | SILOS DE CAL
| 1249 | 24905 | GOIÂNIA | AE-E07-GO-2606-0288 | GOIÂNIA | MAURO BORGES | RUA BG-18 - BELA GOIÂNIA - GOIÂNIA | ETA - MAURO BORGES | ETA | 12450071 | 2020-06-19 | 2 | 2 | MOTOR | INDUCAO | [5 empty] | 1 | UN | SIM | NAO | SIM | 14001-9747 |  | 2 CV | 1785 |  | WEG
| 1250 | 24907 | GOIÂNIA | AE-E07-GO-2606-0290 | GOIÂNIA | MAURO BORGES | RUA BG-18 - BELA GOIÂNIA - GOIÂNIA | ETA - MAURO BORGES | ETA | 12450071 | 2020-06-19 | 2 | 2 | MOTOR | INDUCAO | [5 empty] | 1 | UN | SIM | NAO | SIM | 14001-9749 |  | 2 CV | 1785 |  | WEG
| 1251 | 24908 | GOIÂNIA | AE-E07-GO-2606-0291 | GOIÂNIA | MAURO BORGES | RUA BG-18 - BELA GOIÂNIA - GOIÂNIA | ETA - MAURO BORGES | ETA | 12450071 | 2020-06-19 | 2 | 2 | MOTOR | INDUCAO | [5 empty] | 1 | UN | SIM | NAO | SIM | 14001-9750 |  | 2 CV | 1785 |  | WEG
| 1252 | 24909 | GOIÂNIA | AE-E07-GO-2606-0292 | GOIÂNIA | MAURO BORGES | RUA BG-18 - BELA GOIÂNIA - GOIÂNIA | ETA - MAURO BORGES | ETA | 12450071 | 2020-06-19 | 2 | 2 | MOTOR | INDUCAO | [5 empty] | 1 | UN | SIM | NAO | SIM | 14001-9751 |  | 1 CV | 1730 |  | WEG
| 1253 | 24910 | GOIÂNIA | AE-E07-GO-2606-0293 | GOIÂNIA | MAURO BORGES | RUA BG-18 - BELA GOIÂNIA - GOIÂNIA | ETA - MAURO BORGES | ETA | 12450071 | 2020-06-19 | 2 | 2 | MOTOR | INDUCAO | [5 empty] | 1 | UN | SIM | NAO | SIM | 14001-9752 |  | 1 CV | 1730 |  | WEG
| 1254 | 24911 | GOIÂNIA | AE-E07-GO-2606-0294 | GOIÂNIA | MAURO BORGES | RUA BG-18 - BELA GOIÂNIA - GOIÂNIA | ETA - MAURO BORGES | ETA | 12450071 | 2020-06-19 | 2 | 2 | MOTOR | INDUCAO | [5 empty] | 1 | UN | SIM | NAO | SIM | 14001-9753 |  | 1 CV | 1730 |  | WEG
| 1255 | 26135 | GOIÂNIA | AE-E08-GO-2706-0461 | GOIÂNIA | MAURO BORGES | RUA BG-18 - BELA GOIÂNIA - GOIÂNIA | ETA - MAURO BORGES | ETA | 12450071 | 2020-06-18 | 1 | - | MOTOR | INDUCAO | [5 empty] | 1 | UN | SIM | NAO | SIM | 14001-9754 |  | 0,12 KW |  |  | COESTER
| 1256 | 28198 | GOIÂNIA | AE-E04-GO-0307-0316 | GOIÂNIA | MAURO BORGES | RUA BG-18 - BELA GOIÂNIA - GOIÂNIA | ETA - MAURO BORGES | ETA | 12450071 | 18/06 À 19/06 | - | 1 | MOTOR | INDUCAO | [5 empty] | 1 | UN | SIM | NAO | SIM | 14001-9763 |  | 0,75 KW | [6 empty] | SILOS DE CAL
| 1257 | 28205 | GOIÂNIA | AE-E04-GO-0307-0323 | GOIÂNIA | MAURO BORGES | RUA BG-18 - BELA GOIÂNIA - GOIÂNIA | ETA - MAURO BORGES | ETA | 12450071 | 18/06 À 19/06 | - | 1 | MOTOR | INDUCAO | [5 empty] | 1 | UN | SIM | NAO | SIM | 14001-9764 |  | 12,5 CV | 1760 | [5 empty] | SILOS DE CAL
| 1258 | 28204 | GOIÂNIA | AE-E04-GO-0307-0322 | GOIÂNIA | MAURO BORGES | RUA BG-18 - BELA GOIÂNIA - GOIÂNIA | ETA - MAURO BORGES | ETA | 12450071 | 18/06 À 19/06 | - | 1 | MOTOR | INDUCAO | [5 empty] | 1 | UN | SIM | NAO | SIM | 14001-9765 |  | 12,5 CV | 1760 | [5 empty] | SILOS DE CAL
| 1259 | 29323 | GOIÂNIA | AE-E07-GO-1107-0191 | GOIÂNIA | JOÃO LEITE | AV. MILITAR KM5, ESTRADA VICINAL - JARDIM GUANABARA - GOIÂNIA - GO - ZONA RURAL | BARRAGEM JOÃO LEITE | BARRAGEM | 12450060 | 2020-06-22 | 1 | 1 | MOTOR | INDUCAO | [5 empty] | 1 | UN | SIM | NAO | SIM | 14001-9766 |  | 2,2 KW
| 1260 | 29324 | GOIÂNIA | AE-E07-GO-1107-0192 | GOIÂNIA | JOÃO LEITE | AV. MILITAR KM5, ESTRADA VICINAL - JARDIM GUANABARA - GOIÂNIA - GO - ZONA RURAL | BARRAGEM JOÃO LEITE | BARRAGEM | 12450060 | 2020-06-22 | 1 | 1 | MOTOR | INDUCAO | [5 empty] | 1 | UN | SIM | NAO | SIM | 14001-9767 |  | 2,2 KW
| 1261 | 29333 | GOIÂNIA | AE-E07-GO-1107-0201 | GOIÂNIA | JOÃO LEITE | AV. MILITAR KM5, ESTRADA VICINAL - JARDIM GUANABARA - GOIÂNIA - GO - ZONA RURAL | BARRAGEM JOÃO LEITE | BARRAGEM | 12450060 | 2020-06-22 | 1 | 1 | MOTOR | INDUCAO | [5 empty] | 1 | UN | SIM | NAO | SIM | 14001-9768 |  | 2,2 KW
| 1262 | 29332 | GOIÂNIA | AE-E07-GO-1107-0200 | GOIÂNIA | JOÃO LEITE | AV. MILITAR KM5, ESTRADA VICINAL - JARDIM GUANABARA - GOIÂNIA - GO - ZONA RURAL | BARRAGEM JOÃO LEITE | BARRAGEM | 12450060 | 2020-06-22 | 1 | 1 | MOTOR | INDUCAO | [5 empty] | 1 | UN | SIM | NAO | SIM | 14001-9769 |  | 2,2 KW
| 1263 | 29331 | GOIÂNIA | AE-E07-GO-1107-0199 | GOIÂNIA | JOÃO LEITE | AV. MILITAR KM5, ESTRADA VICINAL - JARDIM GUANABARA - GOIÂNIA - GO - ZONA RURAL | BARRAGEM JOÃO LEITE | BARRAGEM | 12450060 | 2020-06-22 | 1 | 1 | MOTOR | INDUCAO | [5 empty] | 1 | UN | SIM | NAO | SIM | 14001-9770 |  | 2,2 KW
| 1264 | 29330 | GOIÂNIA | AE-E07-GO-1107-0198 | GOIÂNIA | JOÃO LEITE | AV. MILITAR KM5, ESTRADA VICINAL - JARDIM GUANABARA - GOIÂNIA - GO - ZONA RURAL | BARRAGEM JOÃO LEITE | BARRAGEM | 12450060 | 2020-06-22 | 1 | 1 | MOTOR | INDUCAO | [5 empty] | 1 | UN | SIM | NAO | SIM | 14001-9771 |  | 2,2 KW
| 1265 | 29329 | GOIÂNIA | AE-E07-GO-1107-0197 | GOIÂNIA | JOÃO LEITE | AV. MILITAR KM5, ESTRADA VICINAL - JARDIM GUANABARA - GOIÂNIA - GO - ZONA RURAL | BARRAGEM JOÃO LEITE | BARRAGEM | 12450060 | 2020-06-22 | 1 | 1 | MOTOR | INDUCAO | [5 empty] | 1 | UN | SIM | NAO | SIM | 14001-9772 |  | 2,2 KW
| 1266 | 29328 | GOIÂNIA | AE-E07-GO-1107-0196 | GOIÂNIA | JOÃO LEITE | AV. MILITAR KM5, ESTRADA VICINAL - JARDIM GUANABARA - GOIÂNIA - GO - ZONA RURAL | BARRAGEM JOÃO LEITE | BARRAGEM | 12450060 | 2020-06-22 | 1 | 1 | MOTOR | INDUCAO | [5 empty] | 1 | UN | SIM | NAO | SIM | 14001-9773 |  | 2,2 KW
| 1267 | 29336 | GOIÂNIA | AE-E07-GO-1107-0204 | GOIÂNIA | JOÃO LEITE | AV. MILITAR KM5, ESTRADA VICINAL - JARDIM GUANABARA - GOIÂNIA - GO - ZONA RURAL | BARRAGEM JOÃO LEITE | BARRAGEM | 12450060 | 2020-06-22 | 1 | 1 | MOTOR | INDUCAO | [5 empty] | 1 | UN | SIM | NAO | SIM | 14001-9774 |  | 0,18 CV | 3600 |  | WEG
| 1268 | 29339 | GOIÂNIA | AE-E07-GO-1107-0207 | GOIÂNIA | JOÃO LEITE | AV. MILITAR KM5, ESTRADA VICINAL - JARDIM GUANABARA - GOIÂNIA - GO - ZONA RURAL | BARRAGEM JOÃO LEITE | BARRAGEM | 12450060 | 2020-06-22 | 1 | 1 | MOTOR | INDUCAO | [5 empty] | 1 | UN | SIM | NAO | SIM | 14001-9775 |  | 1,1 KW
| 1269 | 29327 | GOIÂNIA | AE-E07-GO-1107-0195 | GOIÂNIA | JOÃO LEITE | AV. MILITAR KM5, ESTRADA VICINAL - JARDIM GUANABARA - GOIÂNIA - GO - ZONA RURAL | BARRAGEM JOÃO LEITE | BARRAGEM | 12450060 | 2020-06-22 | 1 | 1 | MOTOR | INDUCAO | [5 empty] | 1 | UN | SIM | NAO | SIM | 14001-9776 |  | 2,2 KW |  |  | WEG
| 1270 | 29326 | GOIÂNIA | AE-E07-GO-1107-0194 | GOIÂNIA | JOÃO LEITE | AV. MILITAR KM5, ESTRADA VICINAL - JARDIM GUANABARA - GOIÂNIA - GO - ZONA RURAL | BARRAGEM JOÃO LEITE | BARRAGEM | 12450060 | 2020-06-22 | 1 | 1 | MOTOR | INDUCAO | [5 empty] | 1 | UN | SIM | NAO | SIM | 14001-9777 |  | 2,2 KW
| 1271 | 29334 | GOIÂNIA | AE-E07-GO-1107-0202 | GOIÂNIA | JOÃO LEITE | AV. MILITAR KM5, ESTRADA VICINAL - JARDIM GUANABARA - GOIÂNIA - GO - ZONA RURAL | BARRAGEM JOÃO LEITE | BARRAGEM | 12450060 | 2020-06-22 | 1 | 1 | MOTOR | INDUCAO | [5 empty] | 1 | UN | SIM | NAO | SIM | 14001-9778 |  | 3 CV | 1735 |  | WEG
| 1272 | 29335 | GOIÂNIA | AE-E07-GO-1107-0203 | GOIÂNIA | JOÃO LEITE | AV. MILITAR KM5, ESTRADA VICINAL - JARDIM GUANABARA - GOIÂNIA - GO - ZONA RURAL | BARRAGEM JOÃO LEITE | BARRAGEM | 12450060 | 2020-06-22 | 1 | 1 | MOTOR | INDUCAO | [5 empty] | 1 | UN | SIM | NAO | SIM | 14001-9779 |  | 7,5 CV | 1740 |  | WEG
| 1273 | 29340 | GOIÂNIA | AE-E07-GO-1107-0208 | GOIÂNIA | JOÃO LEITE | AV. MILITAR KM5, ESTRADA VICINAL - JARDIM GUANABARA - GOIÂNIA - GO - ZONA RURAL | BARRAGEM JOÃO LEITE | BARRAGEM | 12450060 | 2020-06-22 | 1 | 1 | MOTOR | INDUCAO | [5 empty] | 1 | UN | SIM | NAO | SIM | 14001-9780 |  | 7,5 CV | 1740 |  | WEG
| 1274 | 29337 | GOIÂNIA | AE-E07-GO-1107-0205 | GOIÂNIA | JOÃO LEITE | AV. MILITAR KM5, ESTRADA VICINAL - JARDIM GUANABARA - GOIÂNIA - GO - ZONA RURAL | BARRAGEM JOÃO LEITE | BARRAGEM | 12450060 | 2020-06-22 | 1 | 1 | MOTOR | INDUCAO | [5 empty] | 1 | UN | SIM | NAO | SIM | 14001-9781 |  | 3 CV | 1735 |  | WEG
| 1275 | 29338 | GOIÂNIA | AE-E07-GO-1107-0206 | GOIÂNIA | JOÃO LEITE | AV. MILITAR KM5, ESTRADA VICINAL - JARDIM GUANABARA - GOIÂNIA - GO - ZONA RURAL | BARRAGEM JOÃO LEITE | BARRAGEM | 12450060 | 2020-06-22 | 1 | 1 | MOTOR | INDUCAO | [5 empty] | 1 | UN | SIM | NAO | SIM | 14001-9782 |  | 3 CV | 1760 |  | WEG
| 1276 | 29325 | GOIÂNIA | AE-E07-GO-1107-0193 | GOIÂNIA | JOÃO LEITE | AV. MILITAR KM5, ESTRADA VICINAL - JARDIM GUANABARA - GOIÂNIA - GO - ZONA RURAL | BARRAGEM JOÃO LEITE | BARRAGEM | 12450060 | 2020-06-22 | 1 | 1 | MOTOR | INDUCAO | [5 empty] | 1 | UN | SIM | NAO | SIM | 14001-9784 |  | 2,2 KW
| 1277 | 29255 | GOIÂNIA | AE-E07-GO-1107-0121 | GOIÂNIA | JOÃO LEITE | AV. MILITAR KM5, ESTRADA VICINAL - JARDIM GUANABARA - GOIÂNIA - GO - ZONA RURAL | BARRAGEM JOÃO LEITE | BARRAGEM | 12450060 | 2020-06-22 | 1 | 1 | MOTOR | INDUCAO | [5 empty] | 1 | UN | SIM | NAO | SIM | 14001-9785 |  | 2000 KW | 890 |  | GE
| 1278 | 29256 | GOIÂNIA | AE-E07-GO-1107-0122 | GOIÂNIA | JOÃO LEITE | AV. MILITAR KM5, ESTRADA VICINAL - JARDIM GUANABARA - GOIÂNIA - GO - ZONA RURAL | BARRAGEM JOÃO LEITE | BARRAGEM | 12450060 | 2020-06-22 | 1 | 1 | MOTOR | INDUCAO | [5 empty] | 1 | UN | SIM | NAO | SIM | 14001-9786 |  | 2000 KW | 890 |  | GE
| 1279 | 29250 | GOIÂNIA | AE-E07-GO-1107-0114 | GOIÂNIA | JOÃO LEITE | AV. MILITAR KM5, ESTRADA VICINAL - JARDIM GUANABARA - GOIÂNIA - GO - ZONA RURAL | BARRAGEM JOÃO LEITE | BARRAGEM | 12450060 | 2020-06-22 | 1 | 1 | MOTOR | INDUCAO | [5 empty] | 1 | UN | SIM | NAO | SIM | 14001-9787 |  | 2000 KW | 890 |  | GE
| 1280 | 29321 | GOIÂNIA | AE-E07-GO-1107-0189 | GOIÂNIA | JOÃO LEITE | AV. MILITAR KM5, ESTRADA VICINAL - JARDIM GUANABARA - GOIÂNIA - GO - ZONA RURAL | BARRAGEM JOÃO LEITE | BARRAGEM | 12450060 | 2020-06-22 | 1 | 1 | MOTOR | INDUCAO | [5 empty] | 1 | UN | SIM | NAO | SIM | 14001-9793 |  | 1,3 CV | 3480 |  | WEG
| 1281 | 29322 | GOIÂNIA | AE-E07-GO-1107-0190 | GOIÂNIA | JOÃO LEITE | AV. MILITAR KM5, ESTRADA VICINAL - JARDIM GUANABARA - GOIÂNIA - GO - ZONA RURAL | BARRAGEM JOÃO LEITE | BARRAGEM | 12450060 | 2020-06-22 | 1 | 1 | MOTOR | INDUCAO | [5 empty] | 1 | UN | SIM | NAO | SIM | 14001-9794 |  | 1,3 CV | 3480 |  | WEG
| 1282 | 40737 | RIO VERDE | AE-08-RV-1507-1607 | RIO VERDE | CENTRAL | RUA 14 COM RUA 70, QD. 50, BAIRRO POPULAR | ETA CENTRAL - RIO VERDE | ETA | 11710017 | 2020-07-15 | 7 | 7 | MOTOR | INDUCAO | [5 empty] | 1 | UN | SIM | NAO | SIM | 14001-9852 |  | 0,75 KW | 1718 |  | NORD | SK80LH/4
| 1283 | 16222 | CERES | AE-10-CE-1307-3274 | RIANÁPOLIS | RIBEIRÃO FORMIGA | RUA IDELBANDO GOMES MACHADO QD. 19 LOTES (1 A 3,6 A 9 E 12) - VILA REDENÇÃO - RIANÁPOLIS | RESERVATÓRIO/ETA/ESCRITÓRIO | ETA | 11220002 | 2020-07-13 | 1 | 1 | MOTOR | INDUCAO | [5 empty] | 1 | UN | SIM | NAO | SIM | 14001-9878 |  | 0,50 CV | 1700 |  | WEG | 71 |  |  | SALA MISTURADORES
| 1284 | 16220 | CERES | AE-10-CE-1307-3272 | RIANÁPOLIS | RIBEIRÃO FORMIGA | RUA IDELBANDO GOMES MACHADO QD. 19 LOTES (1 A 3,6 A 9 E 12) - VILA REDENÇÃO - RIANÁPOLIS | RESERVATÓRIO/ETA/ESCRITÓRIO | ETA | 11220002 | 2020-07-13 | 1 | 1 | MOTOR | INDUCAO | [5 empty] | 1 | UN | SIM | NAO | SIM | 14001-9879 |  | 0,50 CV | 1700 |  | WEG | 71 | 1041282158 |  | SALA MISTURADORES
| 1285 | 16221 | CERES | AE-10-CE-1307-3273 | RIANÁPOLIS | RIBEIRÃO FORMIGA | RUA IDELBANDO GOMES MACHADO QD. 19 LOTES (1 A 3,6 A 9 E 12) - VILA REDENÇÃO - RIANÁPOLIS | RESERVATÓRIO/ETA/ESCRITÓRIO | ETA | 11220002 | 2020-07-13 | 1 | 1 | MOTOR | INDUCAO | [5 empty] | 1 | UN | SIM | NAO | SIM | 14001-9880 |  | 0,50 CV | 1700 |  | WEG | 71 | 1040938003 |  | SALA MISTURADORES
| 1286 | 27018 | GOIÂNIA | AE-E09-GO-2906-0733 | GOIÂNIA | JOÃO LEITE | RUA QUINTA AVENIDA SETOR GOIANIA II - GOIANIA | ETA JAIME CAMARA | ETA | 12450053 | 2020-06-16 | 1 | 1 | MOTOR | INDUCAO | [5 empty] | 1 | UN | NAO | SIM | SIM | 14001-9881 |  | 2 CV |  |  | BRANG
| 1287 | 24111 | OUVIDOR | AE-E15-PR-2608-0054 | PIRES DO RIO | PIRES DO RIO | FAZENDA LARANJAL | ETA PIRES DO RIO | ETA | 11590001 | 2020-07-30 | 5 | 5 | MOTOR | INDUCAO | [5 empty] | 1 | UN | SIM | NAO | SIM | 14001-9885 |  | 0,37 KW | 1640 |  | NORD | SK80LH/4ARF | 202126339-100
| 1288 | 29644 | GOIÂNIA | AE-E01-GO-1706-0026 | GOIÂNIA | GOIÂNIA | AV. PERIMETRAL NORTE SETOR GOIÂNIA 2 | ETE - DR HÉLIO SEIXO DE BRITTO | ETE | 12450012 | 2020-06-09 | 1 | 1 | MOTOR | INDUCAO | [5 empty] | 1 | UN | NAO | SIM | SIM | 14001-9889 |  | 4,5 KW |  |  | SEW | K77DRE112M4/DH |  |  | ALMOXARIFADO
| 1289 | 52381 | LUZIÂNIA | AE-07-LU-1908-8512 | CIDADE OCIDENTAL | RIBEIRÃO SAIA VELHA | FAZENDA SAIA VELHA | CAPTAÇÃO DE ÁGUA BRUTA | CAPTAÇÃO | 10360043 | 2020-08-19 | - | 10 | MOTOR | INDUCAO | [5 empty] | 1 | UN | SIM | NAO | SIM | 14001-9897 |  | 300 CV | 1790 |  | WEG | 315S
| 1290 | 52382 | LUZIÂNIA | AE-07-LU-1908-8513 | CIDADE OCIDENTAL | RIBEIRÃO SAIA VELHA | FAZENDA SAIA VELHA | CAPTAÇÃO DE ÁGUA BRUTA | CAPTAÇÃO | 10360043 | 2020-08-19 | - | 10 | MOTOR | INDUCAO | [5 empty] | 1 | UN | SIM | NAO | SIM | 14001-9898 |  | 300 CV | 1790 |  | WEG | 315S
| 1291 | 25629 | GOIÂNIA | AE-E07-GO-2606-1012 | GOIÂNIA | MEIA PONTE | ENTRE MARGENS DO RIO MEIA PONTE C/ RUA DA DIVISA | ETA MEIA PONTE | ETA | 12450127 | 2020-06-08 | 1 | - | MOTOR | INDUCAO | ACOPLADO A BOMBA DOSADORA |  |  |  |  | 1 | UN | SIM | NAO | SIM | 14001-9902 |  | 0,37 KW |  |  | NORD |  |  |  | 60 HZ
| 1292 | 49208 | LUZIÂNIA | AE-04-LU-0308-5339 | SANTO ANTONIO DO DESCOBERTO | SANTO ANTONIO DO DESCOBERTO | FAZENDA CASTANHEIRA ZONA RURAL - SANTO ANTONIO DO DESCOBERTO | ETA, EEAT RERVATORIOS SANTO ANTONIO DO DESCOBERTO | ETA | 10400005 | 2020-08-03 | 1 | 1 | MOTOR | INDUCAO | [5 empty] | 1 | UN | SIM | NAO | SIM | 14001-9903 |  | 0,37 KW |  |  | NORD
| 1293 | 29768 | GOIÂNIA | AE-E08-GO-2307-0093 | GOIÂNIA | GOIÂNIA | AV. PERIMETRAL NORTE SETOR GOIÂNIA 2 | ETE - DR HÉLIO SEIXO DE BRITTO | ETE | 12450012 | 2020-06-09 | - | 1 | MOTOR | INDUCAO | [5 empty] | 1 | UN | SIM | NAO | SIM | 14001-9910 |  | 3 CV | 3480 |  | WEG
| 1294 | 24115 | OUVIDOR | AE-E15-PR-2608-0058 | PIRES DO RIO | PIRES DO RIO | FAZENDA LARANJAL | ETA PIRES DO RIO | ETA | 11590001 | 2020-07-30 | 5 | 5 | MOTOR | INDUCAO | [5 empty] | 1 | UN | SIM | NAO | SIM | 14001-9913 |  | 0,37 KW | 1640 |  | NORD | SK71 L/4 F | 202263598-100
| 1295 | 24117 | OUVIDOR | AE-E15-PR-2608-0060 | PIRES DO RIO | PIRES DO RIO | FAZENDA LARANJAL | ETA PIRES DO RIO | ETA | 11590001 | 2020-07-30 | 5 | 5 | MOTOR | INDUCAO | [5 empty] | 1 | UN | SIM | NAO | SIM | 14001-9914 |  | 0,37 KW | 1640 |  | NORD | SK71 L/4 F | 202263598-100
| 1296 | 40735 | RIO VERDE | AE-08-RV-1507-1605 | RIO VERDE | CENTRAL | RUA 14 COM RUA 70, QD. 50, BAIRRO POPULAR | ETA CENTRAL - RIO VERDE | ETA | 11710017 | 2020-07-15 | 7 | 7 | MOTOR | INDUCAO | [5 empty] | 1 | UN | SIM | NAO | SIM | 14001-9916 |  | 0,37 KW | 1640 |  | NORD | SK71 L/4
| 1297 | 40651 | RIO VERDE | AE-08-RV-1507-1521 | RIO VERDE | LAJE | GO-174, KM-04, FAZENDA LAJE, ZONA RURAL | ETA LAGE- RIO VERDE | ETA | 11710037 | 2020-07-15 | 6 | 6 | MOTOR | INDUCAO | [5 empty] | 1 | UN | SIM | NAO | SIM | 14001-9917 |  | 0,37 KW | 1640 |  | NORD | SK71 L/4
| 1298 | 40736 | RIO VERDE | AE-08-RV-1507-1606 | RIO VERDE | CENTRAL | RUA 14 COM RUA 70, QD. 50, BAIRRO POPULAR | ETA CENTRAL - RIO VERDE | ETA | 11710017 | 2020-07-15 | 7 | 7 | MOTOR | INDUCAO | [5 empty] | 1 | UN | SIM | NAO | SIM | 14001-9918 |  | 0,37 KW | 1640 |  | NORD | SK71 L/4
| 1299 | 40652 | RIO VERDE | AE-08-RV-1507-1522 | RIO VERDE | LAJE | GO-174, KM-04, FAZENDA LAJE, ZONA RURAL | ETA LAGE- RIO VERDE | ETA | 11710037 | 2020-07-15 | 6 | 6 | MOTOR | INDUCAO | [5 empty] | 1 | UN | SIM | NAO | SIM | 14001-9919 |  | 0,37 KW | 1640 |  | NORD | SK71 L/4
| 1300 | 44292 | SÃO LUIZ DOS MONTES BELOS | AE-E15-SL-1108-0129 | SAO LUIS DE MONTES BELOS | MONTES BELOS | FAZENDA SANTANA | ETA SÃO LUIZ DOS MONTES BELOS | ETA - EEAT - RSE | 10940010 | 2020-07-14 | - | 13 | MOTOR | INDUCAO | ACOPLADO A BOMBA DOSADORA |  |  |  |  | 1 | UN | SIM | NAO | SIM | 14001-9923 |  | 0,38 KW |  |  | NORD
| 1301 | 44293 | SÃO LUIZ DOS MONTES BELOS | AE-E15-SL-1108-0130 | SAO LUIS DE MONTES BELOS | MONTES BELOS | FAZENDA SANTANA | ETA SÃO LUIZ DOS MONTES BELOS | ETA - EEAT - RSE | 10940010 | 2020-07-14 | - | 13 | MOTOR | INDUCAO | ACOPLADO A BOMBA DOSADORA |  |  |  |  | 1 | UN | SIM | NAO | SIM | 14001-9924 |  | 0,38 KW |  |  | NORD
| 1302 | 24114 | OUVIDOR | AE-E15-PR-2608-0057 | PIRES DO RIO | PIRES DO RIO | FAZENDA LARANJAL | ETA PIRES DO RIO | ETA | 11590001 | 2020-07-30 | 5 | 5 | MOTOR | INDUCAO | [5 empty] | 1 | UN | SIM | NAO | SIM | 14001-9954 |  | 0,37 KW | 1640 |  | NORD | SK71 L/4 F | 202263598-200
| 1303 | 43808 | SÃO LUIZ DOS MONTES BELOS | AE-E11-SL-1008-0072 | SAO LUIS DE MONTES BELOS | SETOR QUININHA | AV. J Q04 L05, VILA QUINININHA | RESERVATÓRIO POÇO QUINININHA | REL - POÇO | 10940032 | 2020-07-14 | 6 | 6 | MOTOR | INDUCAO | [5 empty] | 1 | UN | SIM | NAO | SIM | 14001-9959 |  | 0,18 KW | 1625 |  | NORD
| 1304 | 47239 | LUZIÂNIA | AE-06-LU-2907-3370 | NOVO GAMA | LAGO AZUL | FAZENDA SAO SEBASTIÃO, SN LAGO AZUL NOVO GAMA | CAIXA DE REUNIÃO DE ÁGUA E DOS POÇOS P22, P27, P28 E P29 | CAIXA DE REUNIÃO | 10420014 | 2020-07-29 | 11 | 8 | MOTOR | INDUCAO | [5 empty] | 1 | UN | SIM | NAO | SIM | 14001-9971 |  | 132 KW | 1788 |  | ABB | M3BP 3155MC 4 | 3G1C16460576733006
| 1305 | 32250 | GRANDE GOIÂNIA | AE-E08-BL-2107-0303 | BELA VISTA DE GOIAS | BELA VISTA DE GOIAS | RUA SILVÂNIA S/N SETOR ULYSSES GUIMARÃES, BELA VISTA DE GOIÁS | ETA BELA VISTA DE GOIAS | ETA | 12350008 | 2020-07-09 | 9 | 9 | MOTOR | INDUCAO | [5 empty] | 1 | UN | SIM | NAO | SIM | 14001-9986 |  | 3 CV |  |  | ABB
| 1306 | 32249 | GRANDE GOIÂNIA | AE-E08-BL-2107-0302 | BELA VISTA DE GOIAS | BELA VISTA DE GOIAS | RUA SILVÂNIA S/N SETOR ULYSSES GUIMARÃES, BELA VISTA DE GOIÁS | ETA BELA VISTA DE GOIAS | ETA | 12350008 | 2020-07-09 | 9 | 9 | MOTOR | INDUCAO | [5 empty] | 1 | UN | SIM | NAO | SIM | 14001-9987 |  | 3 CV |  |  | ABB
| 1307 | 46540 | LUZIÂNIA | AE-07-LU-2007-2671 | LUZIANIA | SETOR VIEGAS | AV. JÚLIO MEIRELES C/ AV. AEROPORTO, QD 40 LT 8 E 9, SETOR VIEGAS LUZIÂNIA | ETA | ETA | 10380102 | 2020-07-20 | - | 1 | EQUIPAMENTO DE LABORATORIO | PHMETRO | [5 empty] | 1 | UN | SIM | NAO | SIM | 14003-0185 |  |  |  |  | DIGIMED | DM 20 | 20267
| 1308 | 22141 | JATAÍ | AE-E15-JT-1707-0106 | JATAÍ | JATAÍ | FAZENDA TATU - MARGENS DO RIO CLARO | ETA DE JATAÍ | ETA - EEAB - EEAT | 11760017 | 2020-07-01 | 3 | 3 | EQUIPAMENTO DE LABORATORIO | MEDIDOR E ANALISADOR DE PH DE SOLIDOS | [5 empty] | 1 | UN | SIM | NAO | SIM | 14003-0192 |  |  |  |  | DIGIMED | DM 22
| 1309 | 25639 | GOIÂNIA | AE-E07-GO-2606-1022 | GOIÂNIA | MEIA PONTE | ENTRE MARGENS DO RIO MEIA PONTE C/ RUA DA DIVISA | ETA MEIA PONTE | ETA | 12450127 | 2020-06-08 | 1 | - | EQUIPAMENTO DE LABORATORIO | PHMETRO | [5 empty] | 1 | UN | SIM | NAO | SIM | 14003-0208 |  |  |  |  | ANALYSER | PH 300 M | 4233/02
| 1310 | 8277 | ITUMBIARA | AE-E11-GT-1507-0161 | GOIATUBA | GOIATUBA | R. XINGU, 322, CENTRO | ETA-RSE-EAT | ETA - RSE - EAT | 11440021 | 2020-06-16 | 10 | 10 | EQUIPAMENTO DE LABORATORIO | PHMETRO | [5 empty] | 1 | UN | SIM | NAO | SIM | 14003-0211 |  |  |  |  | DIGIMED | DM 22
| 1311 | 31247 | GOIÂNIA | AE-E04-GO-2407-0908 | GOIÂNIA | JOÃO LEITE | RUA QUINTA AVENIDA SETOR GOIANIA II - GOIANIA | ETA JAIME CAMARA | ETA | 12450053 | 16/06 À 17/06 | - | 1 | EQUIPAMENTO DE LABORATORIO | PHMETRO | [5 empty] | 1 | UN | SIM | NAO | SIM | 14003-0212 |  |  |  |  | DIGIMED | DM 20 |  |  | LABORATORIO DE AGUA
| 1312 | 53865 | PORANGATU | AE-E05-CA-1208-0050 | CAMPINORTE | CAMPINORTE | RUA TIRADENTES N°146 QD:09 LT:05 CAMPINORTE-GO | ETA,ETA 1, ETA 2, POÇO 4, POÇO DE CONTATO, BOOSTER SETOR SUL, BOOSTER S/ NOMENCLATURA, ESCRITÓRIO | ETA | 11850004 | 2020-08-07 | 1 | 1 | EQUIPAMENTO DE LABORATORIO | MEDIDOR E ANALISADOR DE PH DE SOLIDOS | [5 empty] | 1 | UN | SIM | NAO | SIM | 14003-0218 |  |  |  |  | DIGIMED | DM 20
| 1313 | 31320 | GOIÂNIA | AE-E04-GO-2407-0981 | GOIÂNIA | JOÃO LEITE | RUA QUINTA AVENIDA SETOR GOIANIA II - GOIANIA | ETA JAIME CAMARA | ETA | 12450053 | 16/06 À 17/06 | - | 1 | EQUIPAMENTO DE LABORATORIO | CONDUTIVIMETRO | [5 empty] | 1 | UN | SIM | NAO | SIM | 14003-0219 |  |  |  |  | DIGIMED | DM 31 |  |  | LABORATORIO DE AGUA
| 1314 | 31283 | GOIÂNIA | AE-E04-GO-2407-0944 | GOIÂNIA | JOÃO LEITE | RUA QUINTA AVENIDA SETOR GOIANIA II - GOIANIA | ETA JAIME CAMARA | ETA | 12450053 | 16/06 À 17/06 | - | 1 | EQUIPAMENTO DE LABORATORIO | PHMETRO | [5 empty] | 1 | UN | SIM | NAO | SIM | 14003-0221 |  |  |  |  | DIGIMED |  |  |  | LABORATORIO DE AGUA
| 1315 | 8295 | SANTA HELENA | AE-E11-SH-1507-0185 | SANTA HELENA DE GOIAS | SANTA HELENA DE GOIAS | AV. NOSSA SENHORA DAS GRAÇAS | ETA DE SANTA HELENA DE GOIAS | ETA - RSE - REL - RAP - EEAT | 12190005 | 2020-06-22 | 5 | 5 | EQUIPAMENTO DE LABORATORIO | PHMETRO | [5 empty] | 1 | UN | SIM | NAO | SIM | 14003-0229 |  |  |  |  | DIGIMED | DM 20
| 1316 | 8293 | SANTA HELENA | AE-E00-QU-0307-0094 | QUIRINÓPOLIS | QUIRINÓPOLIS | FAZENDA DA CONFUSÃO DO RIO PRETO - QUIRINOPOLIS -GO | ETA - FAZENDA DA CONFUSÃO DO RIO PRETO | ETA - EEAB - EEAT - REL | 12180004 | 2020-06-24 | 4 | 4 | EQUIPAMENTO DE LABORATORIO | PHMETRO | [5 empty] | 1 | UN | SIM | NAO | SIM | 14003-0231
| 1317 | 14005 | CERES | AE-02-CE-707-1045 | CERES | RIO DAS ALMAS | FAZENDA CÓRREGO SÃO PEDRO | ETE | ETE | 11100015 | 2020-07-07 | 1 | 3 | EQUIPAMENTO DE LABORATORIO | PHMETRO | [5 empty] | 1 | UN | SIM | NAO | SIM | 14003-0263 |  |  |  |  | PH TEK
| 1318 | 55011 | PORANGATU | AE-E07-MI-1808-0201 | MINACU | MINAÇU | FAZENDA QUEIXADA DO CORRIOLA | ETA | ETA | 11890016 | 2020-08-10 | 1 | 1 | EQUIPAMENTO DE LABORATORIO | MEDIDOR E ANALISADOR DE PH DE SOLIDOS | [5 empty] | 1 | UN | SIM | NAO | SIM | 14003-0317 |  |  |  |  | HANNA | PH21
| 1319 | 8297 | SANTA HELENA | AE-E11-SH-1507-0195 | SANTA HELENA DE GOIAS | SANTA HELENA DE GOIAS | AV. NOSSA SENHORA DAS GRAÇAS | ETA DE SANTA HELENA DE GOIAS | ETA - RSE - REL - RAP - EEAT | 12190005 | 2020-06-22 | 5 | 5 | EQUIPAMENTO DE LABORATORIO | PHMETRO | [5 empty] | 1 | UN | SIM | NAO | SIM | 14003-0332
| 1320 | 27857 | GOIÂNIA | AE-E10-GO-1706-0720 | GOIÂNIA | GOIÂNIA | AV. PERIMETRAL NORTE SETOR GOIÂNIA 2 | ETE - DR HÉLIO SEIXO DE BRITTO | ETE | 12450012 | 2020-06-09 | - | 3 | EQUIPAMENTO DE LABORATORIO | PHMETRO | [5 empty] | 1 | UN | SIM | NAO | SIM | 14003-0338 |  |  |  |  | THERMO SCIENTIFIC
| 1321 | 8296 | SANTA HELENA | AE-E11-SH-1507-0193 | SANTA HELENA DE GOIAS | SANTA HELENA DE GOIAS | AV. NOSSA SENHORA DAS GRAÇAS | ETA DE SANTA HELENA DE GOIAS | ETA - RSE - REL - RAP - EEAT | 12190005 | 2020-06-22 | 5 | 5 | EQUIPAMENTO DE LABORATORIO | PHMETRO | [5 empty] | 1 | UN | SIM | NAO | SIM | 14003-0353
| 1322 | 35758 | IPORA | AE-E11-BJ-0208-0036 | BOM JARDIM DE GOIAS | BOM JARDIM | CÓRREGO BOM JARDIM | ETA DE BOM JARDIM | ETA - EEAB - EEAT | 10580003 | 2020-07-08 | 4 | 4 | EQUIPAMENTO DE LABORATORIO | MEDIDOR E ANALISADOR DE PH DE SOLIDOS | [5 empty] | 1 | UN | SIM | NAO | SIM | 14003-0385 |  |  |  |  | HANNA | PH21
| 1323 | 41616 | RIO VERDE | AE-08-RV-2207-2486 | RIO VERDE | CENTRAL | RUA 14 COM RUA 70, QD. 50, BAIRRO POPULAR | UTR ETA E ESCRITÓRIO CENTRAL - SISTEMA RIO VERDE | ETA | 11710018 | 2020-07-22 | 1 | 1 | EQUIPAMENTO DE LABORATORIO | PHMETRO | [5 empty] | 1 | UN | SIM | NAO | SIM | 14003-0428 |  |  |  |  | DIGIMED | DM-3P
| 1324 | 46561 | LUZIÂNIA | AE-07-LU-2007-2692 | LUZIANIA | SETOR VIEGAS | AV. JÚLIO MEIRELES C/ AV. AEROPORTO, QD 40 LT 8 E 9, SETOR VIEGAS LUZIÂNIA | ETA | ETA | 10380102 | 2020-07-20 | - | 2 | EQUIPAMENTO DE LABORATORIO | MEDIDOR E ANALISADOR DE PH DE SOLIDOS | [5 empty] | 1 | UN | SIM | NAO | SIM | 14003-0439 |  |  |  |  | THERMO |  | B07480
| 1325 | 5496 | ANÁPOLIS | AE-E03-AN-0207-0121 | ANAPOLIS | PIANCO | RUA VENEZUELA, 155 ST. JARDIM AMÉRICA ANÁPOLIS | GRS. GERÊNCIA REGIONAL DE ANÁPOLIS / ETA | ETA | 10960029 | 2020-06-08 | 1 | 1 | EQUIPAMENTO DE LABORATORIO | PHMETRO | [5 empty] | 1 | UN | SIM | NAO | SIM | 14003-0442 |  |  |  |  | THERMO | ELECTRON | 11660 |  | LABORATÓRIO DE QUALIDADE
| 1326 | 8263 | CAMPOS BELOS | AE-E03-AN-2406-0089 | CAMPOS BELOS | CAMPOS BELOS | RODOVIA BR GO 118 FAZENDA CARNEIRO | ETA - CAP | ETA - CAPTAÇÃO | 10450006 | 2020-06-16 | 13 | 13 | EQUIPAMENTO DE LABORATORIO | MEDIDOR E ANALISADOR DE PH DE SOLIDOS | [5 empty] | 1 | UN | SIM | NAO | SIM | 14003-0443 |  |  |  |  | THERMO SCIENTIFIC | ORION 3 STAR | B111616 |  | LABORATÓRIO
| 1327 | 5468 | ANÁPOLIS | AE-E03-AN-0207-0120 | ANAPOLIS | PIANCO | RUA VENEZUELA, 155 ST. JARDIM AMÉRICA ANÁPOLIS | GRS. GERÊNCIA REGIONAL DE ANÁPOLIS / ETA | ETA | 10960029 | 2020-06-08 | 1 | 1 | EQUIPAMENTO DE LABORATORIO | PHMETRO | [5 empty] | 1 | UN | SIM | NAO | SIM | 14003-0453 |  |  |  |  | THERMO | ELECTRON | 12760 |  | LABORATÓRIO DE QUALIDADE
| 1328 | 36739 | IPORA | AE-E15-JU-0408-0075 | JUSSARA | JUSSARA | RUA TUPI - JOSÉ BONIFÁCIO QD10-A, CENTRO | ETA DE JUSSARA | ETA | 10650016 | 2020-07-09 | 1 | 1 | EQUIPAMENTO DE LABORATORIO | MEDIDOR E ANALISADOR DE PH DE SOLIDOS | [5 empty] | 1 | UN | SIM | NAO | SIM | 14003-0455 |  |  |  |  | THERMO | ORION 4 STAR
| 1329 | 31322 | GOIÂNIA | AE-E04-GO-2407-0983 | GOIÂNIA | JOÃO LEITE | RUA QUINTA AVENIDA SETOR GOIANIA II - GOIANIA | ETA JAIME CAMARA | ETA | 12450053 | 16/06 À 17/06 | - | 1 | EQUIPAMENTO DE LABORATORIO | FLUORIMETRO | [5 empty] | 1 | UN | SIM | NAO | SIM | 14003-0458 |  |  |  |  | THERMO PLATE |  |  |  | LABORATORIO DE AGUA
| 1330 | 36146 | IPORA | AE-E15-IP-2207-0195 | IPORÁ | IPORÁ | AV. SÃO PAULO. Nº 201, BAIRRO MATO GROSSO | ETA DE IPORÁ | ETA - EEAB - EEAT | 10610005 | 2020-07-07 | 1 | 1 | EQUIPAMENTO DE LABORATORIO | MEDIDOR E ANALISADOR DE PH DE SOLIDOS | [5 empty] | 1 | UN | SIM | NAO | SIM | 14003-0466 |  |  |  |  | THERMO | ORION 4 STAR
| 1331 | 36164 | IPORA | AE-E15-IP-2207-0213 | IPORÁ | IPORÁ | AV. SÃO PAULO. Nº 201, BAIRRO MATO GROSSO | ETA DE IPORÁ | ETA - EEAB - EEAT | 10610005 | 2020-07-07 | 1 | 1 | EQUIPAMENTO DE LABORATORIO | MEDIDOR E ANALISADOR DE PH DE SOLIDOS | [5 empty] | 1 | UN | SIM | NAO | SIM | 14003-0507 |  |  |  |  | PIGIMED | DM-32 | 58600
| 1332 | 41610 | RIO VERDE | AE-08-RV-2207-2480 | RIO VERDE | CENTRAL | RUA 14 COM RUA 70, QD. 50, BAIRRO POPULAR | UTR ETA E ESCRITÓRIO CENTRAL - SISTEMA RIO VERDE | ETA | 11710018 | 2020-07-22 | 1 | 1 | EQUIPAMENTO DE LABORATORIO | PHMETRO | [5 empty] | 1 | UN | SIM | NAO | SIM | 14003-0516 |  |  |  |  | THERMO SCIENTIFIC | ORION 4 STAR
| 1333 | 41586 | RIO VERDE | AE-08-RV-2207-2456 | RIO VERDE | CENTRAL | RUA 14 COM RUA 70, QD. 50, BAIRRO POPULAR | UTR ETA E ESCRITÓRIO CENTRAL - SISTEMA RIO VERDE | ETA | 11710018 | 2020-07-22 | 1 | 1 | EQUIPAMENTO DE LABORATORIO | PHMETRO | [5 empty] | 1 | UN | NAO | SIM | SIM | 14003-0517 |  |  |  |  | THERMO SCIENTIFIC | ORION 4 STAR
| 1334 | 40681 | RIO VERDE | AE-08-RV-1507-1551 | RIO VERDE | LAJE | GO-174, KM-04, FAZENDA LAJE, ZONA RURAL | ETA LAGE- RIO VERDE | ETA | 11710037 | 2020-07-15 | 6 | 6 | EQUIPAMENTO DE LABORATORIO | PHMETRO | [5 empty] | 1 | UN | SIM | NAO | SIM | 14003-0518 |  |  |  |  | THERMO SCIENTIFIC | ORION 4 STAR
| 1335 | 27707 | GOIÂNIA | AE-E10-GO-1706-0570 | GOIÂNIA | GOIÂNIA | AV. PERIMETRAL NORTE SETOR GOIÂNIA 2 | ETE - DR HÉLIO SEIXO DE BRITTO | ETE | 12450012 | 2020-06-09 | - | 3 | EQUIPAMENTO DE LABORATORIO | PHMETRO | [5 empty] | 1 | UN | SIM | NAO | SIM | 14003-0519 |  |  |  |  | THERMO SCIENTIFIC | ORION 4 STAR
| 1336 | 30047 | GOIÂNIA | AE-E08-GO-2307-0367 | GOIÂNIA | GOIÂNIA | AV. PERIMETRAL NORTE SETOR GOIÂNIA 2 | ETE - DR HÉLIO SEIXO DE BRITTO | ETE | 12450012 | 2020-06-09 | - | 1 | INDICADOR DE NIVEL | INDICADOR DE NIVEL | [5 empty] | 1 | UN | SIM | NAO | SIM | 14003-0526
| 1337 | 38622 | PALMEIRAS DE GOIAS | AE-E11-PG-1908-0057 | PALMEIRAS DE GOIAS | PALMEIRAS DE GOIAS | RUA 10, ST JARDIM ATLÂNTICO | ETA DE PALMEIRAS DE GOIAS | ETA - EEAB - EEAT | 12070025 | 2020-08-11 | 2 | 2 | EQUIPAMENTO DE LABORATORIO | MEDIDOR E ANALISADOR DE PH DE SOLIDOS | [5 empty] | 1 | UN | SIM | NAO | SIM | 14003-0544 |  |  |  |  | DEL-LAB | DLAPH
| 1338 | 19273 | FORMOSA | AE-E03-MM-2906-0517 | MAMBAI | MAMBAI | RUA FILOGONIO JOAQUIM DA COSTA S/N | ETA MAMBAI | ETA - RAP - REL | 10290004 | 2020-06-29 | 1 | 2 | EQUIPAMENTO DE LABORATORIO | PHMETRO | [5 empty] | 1 | UN | SIM | NAO | SIM | 14003-0547 |  |  |  |  | QUIMIS | PHMETRO
| 1339 | 31354 | GOIÂNIA | AE-E04-GO-2407-1015 | GOIÂNIA | JOÃO LEITE | RUA QUINTA AVENIDA SETOR GOIANIA II - GOIANIA | ETA JAIME CAMARA | ETA | 12450053 | 16/06 À 17/06 | - | 1 | EQUIPAMENTO DE LABORATORIO | PHMETRO | [5 empty] | 1 | UN | SIM | NAO | SIM | 14003-0551 |  |  |  |  | THERMO SCIENTIFIC | ORION STAR A221 |  |  | LABORATORIO DE AGUA
| 1340 | 5508 | ANÁPOLIS | AE-E10-SI-2906-0081 | SILVANIA | SILVANIA | GO 010 KM 03 - SAIDA P/ GOIANIA - SILVÂNIA | ETA SILVÂNIA | ETA | 11050004 | 2020-06-18 | 4 | 1 | EQUIPAMENTO DE LABORATORIO | MEDIDOR E ANALISADOR DE PH DE SOLIDOS | [5 empty] | 1 | UN | SIM | NAO | SIM | 14003-0580 |  |  |  |  | GEHAKA | PG 1800
| 1341 | 5469 | ANÁPOLIS | AE-E14-VI-1707-0036 | VIANOPOLIS | VIANOPOLIS | RUA EUSEBIO DE OLIVEIRA- SETOR NAÇÕES VIANÁPOLIS- GO | ETA- VIANÁPOLIS | ETA | 11060003 | 2020-06-18 | 6 | 1 | EQUIPAMENTO DE LABORATORIO | PHMETRO | [5 empty] | 1 | UN | SIM | NAO | SIM | 14003-0581 |  |  |  |  | GEHAKA | PG 1800 | 15100084001021
| 1342 | 51366 | LUZIÂNIA | AE-09-LU-1708-7497 | CIDADE OCIDENTAL | CIDADE OCIDENTAL | RUA SQ. 21 QD 05 | RESERVATÓRIO/ POÇO/ ELEVATÓRIA/ ETA | ETA | 10360022 | 2020-08-17 | 1 | 1 | EQUIPAMENTO DE LABORATORIO | PHMETRO | [5 empty] | 1 | UN | SIM | NAO | SIM | 14003-0582
| 1343 | 6058 | APARECIDA DE GOIÂNIA | AE-E1-AP-0106-0031 | APARECIDA DE GOIÂNIA | LAJES | RUA ANGELICA, FAZENDA SANTO ANTONIO - SETOR ROSA SUL | ETA -SISTEMA LAJES | ETA | 12330001 | 2020-06-01 | 1 | 1 | EQUIPAMENTO DE LABORATORIO | PHMETRO | [5 empty] | 1 | UN | SIM | NAO | SIM | 14003-0590 |  |  |  |  | GEHAKA | PG 1800
| 1344 | 5467 | ANÁPOLIS | AE-E03-AN-0207-0095 | ANAPOLIS | PIANCO | RUA VENEZUELA, 155 ST. JARDIM AMÉRICA ANÁPOLIS | GRS. GERÊNCIA REGIONAL DE ANÁPOLIS / ETA | ETA | 10960029 | 2020-06-08 | 1 | 1 | EQUIPAMENTO DE LABORATORIO | PHMETRO | [5 empty] | 1 | UN | SIM | NAO | SIM | 14003-0597 |  |  |  |  | GEHAKA | PG 1800 |  |  | LABORATORIO DE PRECISAO
| 1345 | 49234 | LUZIÂNIA | AE-04-LU-0308-5365 | SANTO ANTONIO DO DESCOBERTO | SANTO ANTONIO DO DESCOBERTO | FAZENDA CASTANHEIRA ZONA RURAL - SANTO ANTONIO DO DESCOBERTO | ETA, EEAT RERVATORIOS SANTO ANTONIO DO DESCOBERTO | ETA | 10400005 | 2020-08-03 | 1 | 1 | EQUIPAMENTO DE LABORATORIO | PHMETRO | [5 empty] | 1 | UN | SIM | NAO | SIM | 14003-0597 |  |  |  |  | GEHAKA
| 1346 | 6061 | APARECIDA DE GOIÂNIA | AE-E10-AP-1806-0042 | APARECIDA DE GOIÂNIA | MADRE GERMANA I | RUA MG 09 QD 50 | RES - EEAT MADRE GERMANA I | RES - EEAT | 12330077 | 2020-06-03 | 1 | 1 | EQUIPAMENTO DE LABORATORIO | PHMETRO | [5 empty] | 1 | UN | SIM | NAO | SIM | 14003-0602
| 1347 | 19238 | FORMOSA | AE-E06-SJ-2707-0087 | SAO JOAO DA ALIANCA | SAO JOAO DA ALIANCA | FAZENDA OLHOS D'ÁGUA SÃO JOÃO DA ALIANÇA | ETA SÃO JOÃO DA ALIANÇA | ETA | 10310005 | 2020-07-07 | 5 | 5 | EQUIPAMENTO DE LABORATORIO | PHMETRO | [5 empty] | 1 | UN | SIM | NAO | SIM | 14003-0607 |  |  |  |  | GEHAKA
| 1348 | 51209 | LUZIÂNIA | AE-04-LU-1108-7340 | PADRE BERNARDO | PADRE BERNARDO | AV TANCREDO NEVES, AREA ESPECIAL BELA VISTA - PADRE BERNARDO | ETA BELA VISTA | ETA | 10390014 | 2020-08-11 | 2 | 8 | EQUIPAMENTO DE LABORATORIO | PHMETRO | [5 empty] | 1 | UN | SIM | NAO | SIM | 14003-0628 |  |  |  |  | GEHAKA | PG 1800
| 1349 | 46548 | LUZIÂNIA | AE-07-LU-2007-2679 | LUZIANIA | SETOR VIEGAS | AV. JÚLIO MEIRELES C/ AV. AEROPORTO, QD 40 LT 8 E 9, SETOR VIEGAS LUZIÂNIA | ETA | ETA | 10380102 | 2020-07-20 | - | 1 | EQUIPAMENTO DE LABORATORIO | PHMETRO | [5 empty] | 1 | UN | SIM | NAO | SIM | 14003-0630 |  |  |  |  | GEHAKA | PG 1800 | 13121712001026
| 1350 | 46569 | LUZIÂNIA | AE-07-LU-2007-2700 | LUZIANIA | SETOR VIEGAS | AV. JÚLIO MEIRELES C/ AV. AEROPORTO, QD 40 LT 8 E 9, SETOR VIEGAS LUZIÂNIA | ETA | ETA | 10380102 | 2020-07-20 | - | 2 | EQUIPAMENTO DE LABORATORIO | PHMETRO | [5 empty] | 1 | UN | SIM | NAO | SIM | 14003-0632 |  |  |  |  | GEHAKA | PG 1800 | 1312172001030
| 1351 | 48303 | LUZIÂNIA | AE-06-LU-0308-4434 | NOVO GAMA | NOVO GANA / LAGO AZUL / LUNABEL / BOA VISTA / GREENVILLE / PEDREGAL | PEDREGAL CORREGO SANTA MARIA QD 445 LT 01A05 NOVO GAMA | ETA NOVO GAMA | ETA | 10420028 | 2020-08-03 | - | 1 | EQUIPAMENTO DE LABORATORIO | PHMETRO | [5 empty] | 1 | UN | SIM | NAO | SIM | 14003-0634 |  |  |  |  | GEHAKA | PG 1800
| 1352 | 46550 | LUZIÂNIA | AE-07-LU-2007-2681 | LUZIANIA | SETOR VIEGAS | AV. JÚLIO MEIRELES C/ AV. AEROPORTO, QD 40 LT 8 E 9, SETOR VIEGAS LUZIÂNIA | ETA | ETA | 10380102 | 2020-07-20 | - | 1 | EQUIPAMENTO DE LABORATORIO | PHMETRO | [5 empty] | 1 | UN | SIM | NAO | SIM | 14003-0635 |  |  |  |  | GEHAKA | PG 1800 | 13121712001024
| 1353 | 49225 | LUZIÂNIA | AE-04-LU-0308-5356 | SANTO ANTONIO DO DESCOBERTO | SANTO ANTONIO DO DESCOBERTO | FAZENDA CASTANHEIRA ZONA RURAL - SANTO ANTONIO DO DESCOBERTO | ETA, EEAT RERVATORIOS SANTO ANTONIO DO DESCOBERTO | ETA | 10400005 | 2020-08-03 | 1 | 1 | EQUIPAMENTO DE LABORATORIO | PHMETRO | [5 empty] | 1 | UN | SIM | NAO | SIM | 14003-0636 |  |  |  |  | GEHAKA | PG 1800
| 1354 | 48736 | LUZIÂNIA | AE-06-LU-0708-4867 | CRISTALINA | CRISTALINA | AV. KALED COSAC, 1118 CENTRO CRISTALINA | ETA AGÊNCIA CRISTALINA | ETA | 10370007 | 2020-08-07 | 1 | 1 | EQUIPAMENTO DE LABORATORIO | PHMETRO | [5 empty] | 1 | UN | SIM | NAO | SIM | 14003-0637 |  |  |  |  | GEHAKA | PG 1800
| 1355 | 18477 | FORMOSA | AE-E06-FO-2307-0109 | FORMOSA | FORMOSA | RUA 14 SETOR JARDIM OLIVEIRA FORMOSA | ETA FORMOSA | ETA | 10280031 | 2020-06-26 | 2 | 2 | EQUIPAMENTO DE LABORATORIO | PHMETRO | [5 empty] | 1 | UN | SIM | NAO | SIM | 14003-0650 |  |  |  |  | GEHAKA | PG 1800
| 1356 | 19018 | FORMOSA | AE-E06-PL-2307-0149 | PLANALTINA | FAZENDA BOM SUCESSO | NUCLEO RURAL AS MARGENS DF 128 PLANALTINA | CAPTAÇÃO DE ÁGUA BRUTA RIO MARANHÃO | ETA - CAPTAÇÃO - POÇO | 10300018 | 2020-07-03 | 1 | 1 | EQUIPAMENTO DE LABORATORIO | PHMETRO | [5 empty] | 1 | UN | SIM | NAO | SIM | 14003-0651 |  |  |  |  | GEHAKA | PG 1800
| 1357 | 18389 | FORMOSA | AE-E03-FO-2607-0472 | FORMOSA | FORMOSA | RUA 14 SETOR JARDIM OLIVEIRA FORMOSA | ETA FORMOSA | ETA | 10280031 | 2020-06-26 | 2 | 2 | EQUIPAMENTO DE LABORATORIO | PHMETRO | [5 empty] | 1 | UN | SIM | NAO | SIM | 14003-0653 |  |  |  |  | GEHAKA | PG 1800
| 1358 | 18380 | FORMOSA | AE-E03-FO-2607-0463 | FORMOSA | FORMOSA | RUA 14 SETOR JARDIM OLIVEIRA FORMOSA | ETA FORMOSA | ETA | 10280031 | 2020-06-26 | 2 | 2 | EQUIPAMENTO DE LABORATORIO | PHMETRO | [5 empty] | 1 | UN | SIM | NAO | SIM | 14003-0654 |  |  |  |  | GEHAKA | PG 1800
| 1359 | 18396 | FORMOSA | AE-E03-FO-2607-0479 | FORMOSA | FORMOSA | RUA 14 SETOR JARDIM OLIVEIRA FORMOSA | ETA FORMOSA | ETA | 10280031 | 2020-06-26 | 2 | 2 | EQUIPAMENTO DE LABORATORIO | PHMETRO | [5 empty] | 1 | UN | SIM | NAO | SIM | 14003-0656 |  |  |  |  | GEHAKA | PG 1800
| 1360 | 6059 | APARECIDA DE GOIÂNIA | AE-E10-AP-1706-0218 | APARECIDA DE GOIÂNIA | TIRADENTES | AV CENTRAL ESQ COM C3 LT11 E 12 | REL - RAP- ETA TIRADENTES | REL - RAP - ETA | 12330014 | 2020-06-05 | 10 | 10 | EQUIPAMENTO DE LABORATORIO | PHMETRO | [5 empty] | 1 | UN | SIM | NAO | SIM | 14003-0673 |  |  |  |  | GEHAKA | PG 1800
| 1361 | 31355 | GOIÂNIA | AE-E04-GO-2407-1016 | GOIÂNIA | JOÃO LEITE | RUA QUINTA AVENIDA SETOR GOIANIA II - GOIANIA | ETA JAIME CAMARA | ETA | 12450053 | 16/06 À 17/06 | - | 1 | EQUIPAMENTO DE LABORATORIO | PHMETRO | [5 empty] | 1 | UN | SIM | NAO | SIM | 14003-0674 |  |  |  |  | THERMO SCIENTIFIC | ORION STAR A221 |  |  | LABORATORIO DE AGUA
| 1362 | 16227 | CERES | AE-10-CE-1307-3279 | RIANÁPOLIS | RIBEIRÃO FORMIGA | RUA IDELBANDO GOMES MACHADO QD. 19 LOTES (1 A 3,6 A 9 E 12) - VILA REDENÇÃO - RIANÁPOLIS | RESERVATÓRIO/ETA/ESCRITÓRIO | ETA | 11220002 | 2020-07-13 | 1 | 1 | EQUIPAMENTO DE LABORATORIO | PHMETRO | [5 empty] | 1 | UN | SIM | NAO | SIM | 14003-0691 |  |  |  |  | GEHAKA | PG 1400 | 14060323001008 |  | SALA LABORATÓRIO
| 1363 | 19016 | FORMOSA | AE-E06-PL-2307-0147 | PLANALTINA | FAZENDA BOM SUCESSO | NUCLEO RURAL AS MARGENS DF 128 PLANALTINA | CAPTAÇÃO DE ÁGUA BRUTA RIO MARANHÃO | ETA - CAPTAÇÃO - POÇO | 10300018 | 2020-07-03 | 1 | 1 | EQUIPAMENTO DE LABORATORIO | PHMETRO | [5 empty] | 1 | UN | SIM | NAO | SIM | 14003-0697 |  |  |  |  | GEHAKA | PG 1400 | 1400323001012
| 1364 | 5465 | ANÁPOLIS | AE-E14-AN-0207-0082 | ANAPOLIS | INTERLÂNDIA | RUA 10 S/N - INTERLÂNDIA - ANÁPOLIS GO | ETA INTERLÂNDIA / RESERVATÓRIO R38-1 | ETA | 10960095 | 2020-06-15 | 1 | 1 | EQUIPAMENTO DE LABORATORIO | PHMETRO | [5 empty] | 1 | UN | SIM | NAO | SIM | 14003-0698 |  |  |  |  | GEHAKA | PG 1800 |  |  | LABORÁTORIO ETA
| 1365 | 17518 | FORMOSA | AE-E03-AN-3006-0070 | ALVORADA DO NORTE | ALVORADA DO NORTE | RUA 14 BAIRRO NOVA VILA | ETA ALVORADA DO NORTE | ETA - RSE | 10220008 | 2020-06-30 | 1 | 1 | EQUIPAMENTO DE LABORATORIO | PHMETRO | [5 empty] | 1 | UN | SIM | NAO | SIM | 14003-0698 |  |  |  |  | GEHAKA | PG 1400 | 14060323001025
| 1366 | 18386 | FORMOSA | AE-E03-FO-2607-0469 | FORMOSA | FORMOSA | RUA 14 SETOR JARDIM OLIVEIRA FORMOSA | ETA FORMOSA | ETA | 10280031 | 2020-06-26 | 2 | 2 | EQUIPAMENTO DE LABORATORIO | PHMETRO | [5 empty] | 1 | UN | SIM | NAO | SIM | 14003-0700 |  |  |  |  | GEHAKA | PG 1400 | 14060323001027
| 1367 | 18381 | FORMOSA | AE-E03-FO-2607-0464 | FORMOSA | FORMOSA | RUA 14 SETOR JARDIM OLIVEIRA FORMOSA | ETA FORMOSA | ETA | 10280031 | 2020-06-26 | 2 | 2 | EQUIPAMENTO DE LABORATORIO | PHMETRO | [5 empty] | 1 | UN | SIM | NAO | SIM | 14003-0702 |  |  |  |  | GEHAKA | PG 1400
| 1368 | 34440 | GRANDE GOIÂNIA | AE-E04-TR-0508-0660 | TRINDADE | ETA ARROZAL | ZONA RURAL FAZENDA ARROZAL - TRINDADE | ETA SISTEMA ARROZAL TRINDADE | ETA | 12440012 | 2020-07-24 | 1 | 1 | EQUIPAMENTO DE LABORATORIO | PHMETRO | [5 empty] | 1 | UN | SIM | NAO | SIM | 14003-0710 |  |  |  |  | DIGIMED | DM 2P
| 1369 | 46584 | LUZIÂNIA | AE-07-LU-2007-2715 | LUZIANIA | SETOR VIEGAS | AV. JÚLIO MEIRELES C/ AV. AEROPORTO, QD 40 LT 8 E 9, SETOR VIEGAS LUZIÂNIA | ETA | ETA | 10380102 | 2020-07-20 | - | 2 | EQUIPAMENTO DE LABORATORIO | PHMETRO | [5 empty] | 1 | UN | SIM | NAO | SIM | 14003-0711 |  |  |  |  | DIGIMED | DM 2P
| 1370 | 51371 | LUZIÂNIA | AE-09-LU-1708-7502 | CIDADE OCIDENTAL | CIDADE OCIDENTAL | RUA SQ. 21 QD 05 | RESERVATÓRIO/ POÇO/ ELEVATÓRIA/ ETA | ETA | 10360022 | 2020-08-17 | 1 | 1 | EQUIPAMENTO DE LABORATORIO | PHMETRO | [5 empty] | 1 | UN | SIM | NAO | SIM | 14003-0713
| 1371 | 36156 | IPORA | AE-E15-IP-2207-0205 | IPORÁ | IPORÁ | AV. SÃO PAULO. Nº 201, BAIRRO MATO GROSSO | ETA DE IPORÁ | ETA - EEAB - EEAT | 10610005 | 2020-07-07 | 1 | 1 | EQUIPAMENTO DE LABORATORIO | MEDIDOR E ANALISADOR DE PH DE SOLIDOS | [5 empty] | 1 | UN | SIM | NAO | SIM | 14003-0715 |  |  |  |  | GEHAKA | PG 1400
| 1372 | 32298 | GRANDE GOIÂNIA | AE-E08-BL-2107-0351 | BELA VISTA DE GOIAS | BELA VISTA DE GOIAS | RUA SILVÂNIA S/N SETOR ULYSSES GUIMARÃES, BELA VISTA DE GOIÁS | ETA BELA VISTA DE GOIAS | ETA | 12350008 | 2020-07-09 | 9 | 9 | EQUIPAMENTO DE LABORATORIO | PHMETRO | [5 empty] | 1 | UN | SIM | NAO | SIM | 14003-0717 |  |  |  |  | GEHAKA
| 1373 | 49175 | LUZIÂNIA | AE-09-LU-0408-5306 | VALPARAISO DE GOIAS | VALPARAISO DE GOIAS | AE CR1 LT. CC.PARQUE CACHOLEIRA | TRATAMENTO/ RESERVATÓRIO/ ELEVATÓRIA | ETA | 10410059 | 2020-08-04 | 2 | 2 | EQUIPAMENTO DE LABORATORIO | PHMETRO | [5 empty] | 1 | UN | SIM | NAO | SIM | 14003-0721 |  |  |  |  | DIGIMED | DM 22
| 1374 | 41590 | RIO VERDE | AE-08-RV-2207-2460 | RIO VERDE | CENTRAL | RUA 14 COM RUA 70, QD. 50, BAIRRO POPULAR | UTR ETA E ESCRITÓRIO CENTRAL - SISTEMA RIO VERDE | ETA | 11710018 | 2020-07-22 | 1 | 1 | EQUIPAMENTO DE LABORATORIO | PHMETRO | [5 empty] | 1 | UN | NAO | SIM | SIM | 14003-0732 |  |  |  |  | GEHAKA | PG 1800
| 1375 | 41582 | RIO VERDE | AE-08-RV-2207-2452 | RIO VERDE | CENTRAL | RUA 14 COM RUA 70, QD. 50, BAIRRO POPULAR | UTR ETA E ESCRITÓRIO CENTRAL - SISTEMA RIO VERDE | ETA | 11710018 | 2020-07-22 | 1 | 1 | EQUIPAMENTO DE LABORATORIO | PHMETRO | [5 empty] | 1 | UN | NAO | SIM | SIM | 14003-0736 |  |  |  |  | GEHAKA | PG 1800
| 1376 | 41587 | RIO VERDE | AE-08-RV-2207-2457 | RIO VERDE | CENTRAL | RUA 14 COM RUA 70, QD. 50, BAIRRO POPULAR | UTR ETA E ESCRITÓRIO CENTRAL - SISTEMA RIO VERDE | ETA | 11710018 | 2020-07-22 | 1 | 1 | EQUIPAMENTO DE LABORATORIO | PHMETRO | [5 empty] | 1 | UN | NAO | SIM | SIM | 14003-0741 |  |  |  |  | GEHAKA | PG 1800
| 1377 | 27827 | GOIÂNIA | AE-E10-GO-1706-0690 | GOIÂNIA | GOIÂNIA | AV. PERIMETRAL NORTE SETOR GOIÂNIA 2 | ETE - DR HÉLIO SEIXO DE BRITTO | ETE | 12450012 | 2020-06-09 | - | 3 | EQUIPAMENTO DE LABORATORIO | PHMETRO | [5 empty] | 1 | UN | SIM | NAO | SIM | 14003-0749 |  |  |  |  | GEHAKA | PG 1800
| 1378 | 29628 | GOIÂNIA | AE-E01-GO-1706-0010 | GOIÂNIA | GOIÂNIA | AV. PERIMETRAL NORTE SETOR GOIÂNIA 2 | ETE - DR HÉLIO SEIXO DE BRITTO | ETE | 12450012 | 2020-06-09 | 1 | 1 | INDICADOR DE VAZAO | INDICADOR DE VAZAO | [5 empty] | 1 | UN | NAO | SIM | SIM | 14003-0750 |  |  |  |  | HACH | SC200 |  |  | ALMOXARIFADO
| 1379 | 29626 | GOIÂNIA | AE-E01-GO-1706-0008 | GOIÂNIA | GOIÂNIA | AV. PERIMETRAL NORTE SETOR GOIÂNIA 2 | ETE - DR HÉLIO SEIXO DE BRITTO | ETE | 12450012 | 2020-06-09 | 1 | 1 | INDICADOR DE VAZAO | INDICADOR DE VAZAO | [5 empty] | 1 | UN | NAO | SIM | SIM | 14003-0751 |  |  |  |  | HACH | SC200 |  |  | ALMOXARIFADO
| 1380 | 29627 | GOIÂNIA | AE-E01-GO-1706-0009 | GOIÂNIA | GOIÂNIA | AV. PERIMETRAL NORTE SETOR GOIÂNIA 2 | ETE - DR HÉLIO SEIXO DE BRITTO | ETE | 12450012 | 2020-06-09 | 1 | 1 | INDICADOR DE VAZAO | INDICADOR DE VAZAO | [5 empty] | 1 | UN | NAO | SIM | SIM | 14003-0752 |  |  |  |  | HACH | SC200 |  |  | ALMOXARIFADO
| 1381 | 29630 | GOIÂNIA | AE-E01-GO-1706-0012 | GOIÂNIA | GOIÂNIA | AV. PERIMETRAL NORTE SETOR GOIÂNIA 2 | ETE - DR HÉLIO SEIXO DE BRITTO | ETE | 12450012 | 2020-06-09 | 1 | 1 | INDICADOR DE VAZAO | INDICADOR DE VAZAO | [5 empty] | 1 | UN | NAO | SIM | SIM | 14003-0753 |  |  |  |  | HACH | SC200 |  |  | ALMOXARIFADO
| 1382 | 29629 | GOIÂNIA | AE-E01-GO-1706-0011 | GOIÂNIA | GOIÂNIA | AV. PERIMETRAL NORTE SETOR GOIÂNIA 2 | ETE - DR HÉLIO SEIXO DE BRITTO | ETE | 12450012 | 2020-06-09 | 1 | 1 | INDICADOR DE VAZAO | INDICADOR DE VAZAO | [5 empty] | 1 | UN | NAO | SIM | SIM | 14003-0754 |  |  |  |  | HACH | SC200 |  |  | ALMOXARIFADO
| 1383 | 8298 | SANTA HELENA | AE-E11-SH-1507-0196 | SANTA HELENA DE GOIAS | SANTA HELENA DE GOIAS | AV. NOSSA SENHORA DAS GRAÇAS | ETA DE SANTA HELENA DE GOIAS | ETA - RSE - REL - RAP - EEAT | 12190005 | 2020-06-22 | 5 | 5 | EQUIPAMENTO DE LABORATORIO | PHMETRO | [5 empty] | 1 | UN | SIM | NAO | SIM | 14003-0762
| 1384 | 49078 | LUZIÂNIA | AE-09-LU-0408-5209 | VALPARAISO DE GOIAS | VALPARAISO DE GOIAS | BR KM 02 LT 34-45 VALPARAISO | ETA/ ESCRITÓRIO/ RESERVTÓRIO/ ELEVATÓRIA | ETA | 10410054 | 2020-08-04 | 1 | 1 | EQUIPAMENTO DE LABORATORIO | PHMETRO | [5 empty] | 1 | UN | SIM | NAO | SIM | 14003-0763
| 1385 | 46557 | LUZIÂNIA | AE-07-LU-2007-2688 | LUZIANIA | SETOR VIEGAS | AV. JÚLIO MEIRELES C/ AV. AEROPORTO, QD 40 LT 8 E 9, SETOR VIEGAS LUZIÂNIA | ETA | ETA | 10380102 | 2020-07-20 | - | 2 | EQUIPAMENTO DE LABORATORIO | PHMETRO | [5 empty] | 1 | UN | SIM | NAO | SIM | 14003-0766 |  |  |  |  | DIGIMED | DM 2P
| 1386 | 41612 | RIO VERDE | AE-08-RV-2207-2482 | RIO VERDE | CENTRAL | RUA 14 COM RUA 70, QD. 50, BAIRRO POPULAR | UTR ETA E ESCRITÓRIO CENTRAL - SISTEMA RIO VERDE | ETA | 11710018 | 2020-07-22 | 1 | 1 | EQUIPAMENTO DE LABORATORIO | PHMETRO | [5 empty] | 1 | UN | SIM | NAO | SIM | 14003-0797
| 1387 | 31353 | GOIÂNIA | AE-E04-GO-2407-1014 | GOIÂNIA | JOÃO LEITE | RUA QUINTA AVENIDA SETOR GOIANIA II - GOIANIA | ETA JAIME CAMARA | ETA | 12450053 | 16/06 À 17/06 | - | 1 | EQUIPAMENTO DE LABORATORIO | PHMETRO | [5 empty] | 1 | UN | SIM | NAO | SIM | 14003-0824 |  |  |  |  | DIGIMED | DM 2P |  |  | LABORATORIO DE AGUA
| 1388 | 31351 | GOIÂNIA | AE-E04-GO-2407-1012 | GOIÂNIA | JOÃO LEITE | RUA QUINTA AVENIDA SETOR GOIANIA II - GOIANIA | ETA JAIME CAMARA | ETA | 12450053 | 16/06 À 17/06 | - | 1 | EQUIPAMENTO DE LABORATORIO | PHMETRO | [5 empty] | 1 | UN | SIM | NAO | SIM | 14003-0825 |  |  |  |  | DIGIMED | DM 2P |  |  | LABORATORIO DE AGUA
| 1389 | 31350 | GOIÂNIA | AE-E04-GO-2407-1011 | GOIÂNIA | JOÃO LEITE | RUA QUINTA AVENIDA SETOR GOIANIA II - GOIANIA | ETA JAIME CAMARA | ETA | 12450053 | 16/06 À 17/06 | - | 1 | EQUIPAMENTO DE LABORATORIO | PHMETRO | [5 empty] | 1 | UN | SIM | NAO | SIM | 14003-0826 |  |  |  |  | DIGIMED | DM 2P |  |  | LABORATORIO DE AGUA
| 1390 | 27704 | GOIÂNIA | AE-E10-GO-1706-0567 | GOIÂNIA | GOIÂNIA | AV. PERIMETRAL NORTE SETOR GOIÂNIA 2 | ETE - DR HÉLIO SEIXO DE BRITTO | ETE | 12450012 | 2020-06-09 | - | 3 | EQUIPAMENTO DE LABORATORIO | PHMETRO | [5 empty] | 1 | UN | SIM | NAO | SIM | 14003-0827 |  |  |  |  | DIGIMED | DM 2P | 62503
| 1391 | 31352 | GOIÂNIA | AE-E04-GO-2407-1013 | GOIÂNIA | JOÃO LEITE | RUA QUINTA AVENIDA SETOR GOIANIA II - GOIANIA | ETA JAIME CAMARA | ETA | 12450053 | 16/06 À 17/06 | - | 1 | EQUIPAMENTO DE LABORATORIO | PHMETRO | [5 empty] | 1 | UN | SIM | NAO | SIM | 14003-0829 |  |  |  |  | DIGIMED | DM 2P |  |  | LABORATORIO DE AGUA
| 1392 | 8300 | SANTA HELENA | AE-E11-SH-1507-0295 | SANTA HELENA DE GOIAS | SANTA HELENA DE GOIAS | AV. NOSSA SENHORA DAS GRAÇAS | ETA DE SANTA HELENA DE GOIAS | ETA - RSE - REL - RAP - EEAT | 12190005 | 2020-06-22 | 5 | 5 | EQUIPAMENTO DE LABORATORIO | PHMETRO | [5 empty] | 1 | UN | SIM | NAO | SIM | 14003-0834 |  |  |  |  | DIGIMED | DM 2P
| 1393 | 8299 | SANTA HELENA | AE-E11-SH-1507-0294 | SANTA HELENA DE GOIAS | SANTA HELENA DE GOIAS | AV. NOSSA SENHORA DAS GRAÇAS | ETA DE SANTA HELENA DE GOIAS | ETA - RSE - REL - RAP - EEAT | 12190005 | 2020-06-22 | 5 | 5 | EQUIPAMENTO DE LABORATORIO | PHMETRO | [5 empty] | 1 | UN | SIM | NAO | SIM | 14003-0835 |  |  |  |  | DIGIMED | DM 2P
| 1394 | 8294 | SANTA HELENA | AE-E00-QU-0307-0095 | QUIRINÓPOLIS | QUIRINÓPOLIS | FAZENDA DA CONFUSÃO DO RIO PRETO - QUIRINOPOLIS -GO | ETA - FAZENDA DA CONFUSÃO DO RIO PRETO | ETA - EEAB - EEAT - REL | 12180004 | 2020-06-24 | 4 | 4 | EQUIPAMENTO DE LABORATORIO | PHMETRO | [5 empty] | 1 | UN | SIM | NAO | SIM | 14003-0836
| 1395 | 8292 | SANTA HELENA | AE-E00-MA-0307-0079 | MAURILÂNDIA | MAURILÂNDIA | AVENIDA ELZA DO AMOR DIVINO, 04 - MAURILÂNDIA - GO | ETA DE MAURILÂNDIA | ETA - EEAT - RAP | 12160004 | 2020-06-25 | 10 | 4 | EQUIPAMENTO DE LABORATORIO | PHMETRO | [5 empty] | 1 | UN | SIM | NAO | SIM | 14003-0837 |  |  |  |  | DIGIMED | DM 2P
| 1396 | 8291 | SANTA HELENA | AE-E11-AC-1407-0169 | ACREÚNA | ACREUNA | CÓRREGO VEREDÃO | CAPTAÇÃO/ ETA ACREÚNA | ETA - EEAT - RET | 12130008 | 2020-06-24 | 9 | 9 | EQUIPAMENTO DE LABORATORIO | PHMETRO | [5 empty] | 1 | UN | SIM | NAO | SIM | 14003-0838 |  |  |  |  | DIGIMED | [6 empty] | sim
| 1397 | 32678 | GRANDE GOIÂNIA | AE-E09-GN-2207-0108 | GOIANÁPOLIS | GOIANÁPOLIS | FAZENDA TREVO- JOSÉ ROSÁRIO , RIBEIRÃO SOZINHA . FAZENDA MACACOS | ETA DE GOIANÁPOLIS | ETA - EEAB - EEAT | 12380003 | 2020-07-10 | 5 | 5 | EQUIPAMENTO DE LABORATORIO | PHMETRO | [5 empty] | 1 | UN | SIM | NAO | SIM | 14003-0845
| 1398 | 28380 | GOIÂNIA | AE-E04-GO-0307-0498 | GOIÂNIA | MAURO BORGES | RUA BG-18 - BELA GOIÂNIA - GOIÂNIA | ETA - MAURO BORGES | ETA | 12450071 | 18/06 À 19/06 | - | 1 | EQUIPAMENTO DE LABORATORIO | PHMETRO | [5 empty] | 1 | UN | SIM | NAO | SIM | 14003-0853 |  |  |  |  | GEHAKA
| 1399 | 36163 | IPORA | AE-E15-IP-2207-0212 | IPORÁ | IPORÁ | AV. SÃO PAULO. Nº 201, BAIRRO MATO GROSSO | ETA DE IPORÁ | ETA - EEAB - EEAT | 10610005 | 2020-07-07 | 1 | 1 | EQUIPAMENTO DE LABORATORIO | MEDIDOR E ANALISADOR DE PH DE SOLIDOS | [5 empty] | 1 | UN | SIM | NAO | SIM | 14003-1272 |  |  |  |  | THERMO | ORION STAR AIII
| 1400 | 10898 | ITUMBIARA | AE-E11-IT-0107-0218 | ITUMBIARA | ITUMBIARA | AV DUQUE DE CAXIAS - FAZENDA DAS POMBAS | EEAT - ETA - FAZENDA DAS POMBAS | ETA - EEAT | 11460018 | 2020-06-09 | 1 | 8 | TANQUE | TANQUE METALICO | DOSADOR DE CAL |  |  | 1,2 M X 1,15 M X 1,3 M | 1,8 M³ | 1 | UN | SIM | NAO | SIM | 14004-0379
| 1401 | 10899 | ITUMBIARA | AE-E11-IT-0107-0219 | ITUMBIARA | ITUMBIARA | AV DUQUE DE CAXIAS - FAZENDA DAS POMBAS | EEAT - ETA - FAZENDA DAS POMBAS | ETA - EEAT | 11460018 | 2020-06-09 | 1 | 8 | TANQUE | TANQUE METALICO | DOSADOR DE CAL |  |  | 1,2 M X 1,15 M X 1,3 M | 1,8 M³ | 1 | UN | SIM | NAO | SIM | 14004-0380
| 1402 | 7986 | ITUMBIARA | AE-E11-GT-1507-0151 | GOIATUBA | GOIATUBA | R. XINGU, 322, CENTRO | ETA-RSE-EAT | ETA - RSE - EAT | 11440021 | 2020-06-16 | 10 | 10 | DOSADOR | DOSADOR | CAL | METALICO |  |  |  | 1 | UN | SIM | NAO | SIM | 14004-0382 |  |  |  |  | GUARUJA | DCL-03
| 1403 | 7985 | ITUMBIARA | AE-E11-GT-1507-0302 | GOIATUBA | GOIATUBA | R. XINGU, 322, CENTRO | ETA-RSE-EAT | ETA - RSE - EAT | 11440021 | 2020-06-16 | 10 | 10 | DOSADOR | DOSADOR | CAL | METALICO |  |  |  | 1 | UN | SIM | NAO | SIM | 14004-0383 |  |  |  |  | GUARUJA | DCL-03
| 1404 | 7977 | MORRINHOS | AE-E12-MO-3006-0134 | MORRINHOS | MORRINHOS | RUA PREF MANOEL LEMOS MENDONÇA | ETA DE MORRINHOS | ETA | 11370004 | 2020-06-10 | 2 | 1 | DOSADOR | DOSADOR | CAL |  |  |  |  | 1 | UN | SIM | NAO | SIM | 14004-0386 |  |  |  | 2 L/M | SIGMA | DLCC | 1291
| 1405 | 7978 | MORRINHOS | AE-E12-MO-3006-0135 | MORRINHOS | MORRINHOS | RUA PREF MANOEL LEMOS MENDONÇA | ETA DE MORRINHOS | ETA | 11370004 | 2020-06-10 | 2 | 1 | DOSADOR | DOSADOR | CAL |  |  |  |  | 1 | UN | SIM | NAO | SIM | 14004-0387 |  |  |  | 2 L/M | SIGMA | DLCC
| 1406 | 18087 | FORMOSA | AE-E06-FO-1007-0266 | FORMOSA | PARQUE DA COLINA | AVENIDA A QD. 70 LT 29 PQ. DA COLINA FOMOSA | BOOSTER FORMOSA | BOOSTER | 10280017 | 2020-06-29 | 1 | 1 | TANQUE | TANQUE DE POLIETILENO | SALMOURA |  |  | DN = 0,50M, H = 1,6M | 250L | 1 | UN | SIM | NAO | SIM | 14004-0414 |  |  |  |  | HIDROSAT |  |  |  | CASA DE QUÍMICA
| 1407 | 56873 | PORANGATU | AE-E05-UR-1208-0141 | URUACU | URUAÇU | FAZENDA SANTANA ZONA RURAL URUAÇU-GO | ETA-POÇO DE CONTATO- EEAT- RESERVATÓRIOS | RESERVATÓRIO | 11980006 | 2020-08-04 | 2 | 2 | BOMBA | REDUTORA | [5 empty] | 1 | UN | NAO | SIM | SIM | 14005-0135
| 1408 | 56872 | PORANGATU | AE-E05-UR-1208-0140 | URUACU | URUAÇU | FAZENDA SANTANA ZONA RURAL URUAÇU-GO | ETA-POÇO DE CONTATO- EEAT- RESERVATÓRIOS | RESERVATÓRIO | 11980006 | 2020-08-04 | 2 | 2 | BOMBA | REDUTORA | [5 empty] | 1 | UN | SIM | NAO | SIM | 14005-0141
| 1409 | 20196 | GOIÁS | AE-02-GV-3006-1057 | GOIAS | GOIAS | AV HEMOGENES COELHO, CENTRO | ETA | ETA | 10740023 | 2020-06-30 | 1 | 1 | BOMBA | REDUTORA | [5 empty] | 1 | UN | SIM | NAO | SIM | 14005-0145 | [8 empty] | BOMBA DO DOSADOR DE CAL
| 1410 | 20195 | GOIÁS | AE-02-GV-3006-1056 | GOIAS | GOIAS | AV HEMOGENES COELHO, CENTRO | ETA | ETA | 10740023 | 2020-06-30 | 1 | 1 | BOMBA | REDUTORA | [5 empty] | 1 | UN | SIM | NAO | SIM | 14005-0146 | [8 empty] | BOMBA DO DOSADOR DE CAL
| 1411 | 54890 | PORANGATU | AE-E07-MI-1808-0092 | MINACU | MINAÇU | RUA 19 SAÍDA PARA CRECHE CLÉIA-SETOR SERRINHA-MINAÇU/GO | ETE | ETE | 11890019 | 2020-08-06 | 5 | 5 | BOMBA | REDUTORA | [5 empty] | 1 | UN | SIM | NAO | SIM | 14005-0187 |  | 7,50 KW | 99 |  | NORD | KS228LAF | 100L74RD
| 1412 | 54891 | PORANGATU | AE-E07-MI-1808-0093 | MINACU | MINAÇU | RUA 19 SAÍDA PARA CRECHE CLÉIA-SETOR SERRINHA-MINAÇU/GO | ETE | ETE | 11890019 | 2020-08-06 | 5 | 5 | BOMBA | REDUTORA | [5 empty] | 1 | UN | SIM | NAO | SIM | 14005-0188 |  | 7,50 KW | 99 |  | NORD | KS228LAF | 100L74RD
| 1413 | 54892 | PORANGATU | AE-E07-MI-1808-0094 | MINACU | MINAÇU | RUA 19 SAÍDA PARA CRECHE CLÉIA-SETOR SERRINHA-MINAÇU/GO | ETE | ETE | 11890019 | 2020-08-06 | 5 | 5 | BOMBA | REDUTORA | [5 empty] | 1 | UN | SIM | NAO | SIM | 14005-0189 |  | 7,50 KW | 99 |  | NORD | KS228LAF | 100L74RD
| 1414 | 54893 | PORANGATU | AE-E07-MI-1808-0095 | MINACU | MINAÇU | RUA 19 SAÍDA PARA CRECHE CLÉIA-SETOR SERRINHA-MINAÇU/GO | ETE | ETE | 11890019 | 2020-08-06 | 5 | 5 | BOMBA | REDUTORA | [5 empty] | 1 | UN | SIM | NAO | SIM | 14005-0190 |  | 7,50 KW | 99 |  | NORD | KS228LAF | 100L74RD
| 1415 | 30069 | GOIÂNIA | AE-E08-GO-2307-0386 | GOIÂNIA | GOIÂNIA | AV. PERIMETRAL NORTE SETOR GOIÂNIA 2 | ETE - DR HÉLIO SEIXO DE BRITTO | ETE | 12450012 | 2020-06-09 | - | 1 | BOMBA | REDUTORA | [5 empty] | 1 | UN | SIM | NAO | SIM | 14005-0191 |  | 2,2 KW
| 1416 | 30061 | GOIÂNIA | AE-E08-GO-2307-0378 | GOIÂNIA | GOIÂNIA | AV. PERIMETRAL NORTE SETOR GOIÂNIA 2 | ETE - DR HÉLIO SEIXO DE BRITTO | ETE | 12450012 | 2020-06-09 | - | 1 | BOMBA | REDUTORA | [5 empty] | 1 | UN | SIM | NAO | SIM | 14005-0196 |  | 2,2 KW
| 1417 | 55584 | PORANGATU | AE-E14-NI-2008-0079 | NIQUELANDIA | NIQUELÂNDIA | FAZENDA CANCELINHA, BR 414, KM 210 - NIQUELÂNDIA - GO | ETA NIQUELÂNDIA | ETA | 11920019 | 2020-08-11 | 1 | 1 | BOMBA | REDUTORA | COM PALETAS PARA FLOCULADOR ACOPLADAS |  |  |  |  | 1 | UN | SIM | NAO | SIM | 14005-0199 |  |  |  |  | ZARA | MR 100
| 1418 | 29959 | GOIÂNIA | AE-E08-GO-2307-0282 | GOIÂNIA | GOIÂNIA | AV. PERIMETRAL NORTE SETOR GOIÂNIA 2 | ETE - DR HÉLIO SEIXO DE BRITTO | ETE | 12450012 | 2020-06-09 | - | 1 | BOMBA | REDUTORA | [5 empty] | 1 | UN | SIM | NAO | SIM | 14005-0201 |  | 2,2 KW |  |  | COESTER | RR 20 | 5628
| 1419 | 29958 | GOIÂNIA | AE-E08-GO-2307-0281 | GOIÂNIA | GOIÂNIA | AV. PERIMETRAL NORTE SETOR GOIÂNIA 2 | ETE - DR HÉLIO SEIXO DE BRITTO | ETE | 12450012 | 2020-06-09 | - | 1 | BOMBA | REDUTORA | [5 empty] | 1 | UN | SIM | NAO | SIM | 14005-0202 |  | 2,2 KW |  |  | COESTER | RR 20 | 5629
| 1420 | 29962 | GOIÂNIA | AE-E08-GO-2307-0285 | GOIÂNIA | GOIÂNIA | AV. PERIMETRAL NORTE SETOR GOIÂNIA 2 | ETE - DR HÉLIO SEIXO DE BRITTO | ETE | 12450012 | 2020-06-09 | - | 1 | BOMBA | REDUTORA | [5 empty] | 1 | UN | SIM | NAO | SIM | 14005-0203 |  | 2,2 KW |  |  | COESTER | RR 20 | 5625
| 1421 | 29961 | GOIÂNIA | AE-E08-GO-2307-0284 | GOIÂNIA | GOIÂNIA | AV. PERIMETRAL NORTE SETOR GOIÂNIA 2 | ETE - DR HÉLIO SEIXO DE BRITTO | ETE | 12450012 | 2020-06-09 | - | 1 | BOMBA | REDUTORA | [5 empty] | 1 | UN | SIM | NAO | SIM | 14005-0204 |  | 2,2 KW |  |  | COESTER | RR 20 | 5627
| 1422 | 29654 | GOIÂNIA | AE-E01-GO-1706-0036 | GOIÂNIA | GOIÂNIA | AV. PERIMETRAL NORTE SETOR GOIÂNIA 2 | ETE - DR HÉLIO SEIXO DE BRITTO | ETE | 12450012 | 2020-06-09 | 1 | 1 | BOMBA | REDUTORA | [5 empty] | 1 | UN | NAO | SIM | SIM | 14005-0208 |  |  |  |  | SEW |  |  |  | ALMOXARIFADO
| 1423 | 30007 | GOIÂNIA | AE-E08-GO-2307-0327 | GOIÂNIA | GOIÂNIA | AV. PERIMETRAL NORTE SETOR GOIÂNIA 2 | ETE - DR HÉLIO SEIXO DE BRITTO | ETE | 12450012 | 2020-06-09 | - | 1 | BOMBA | REDUTORA | [5 empty] | 1 | UN | SIM | NAO | SIM | 14005-0212 |  | 2,2 KW
| 1424 | 29929 | GOIÂNIA | AE-E08-GO-2307-0253 | GOIÂNIA | GOIÂNIA | AV. PERIMETRAL NORTE SETOR GOIÂNIA 2 | ETE - DR HÉLIO SEIXO DE BRITTO | ETE | 12450012 | 2020-06-09 | - | 1 | BOMBA | REDUTORA | [5 empty] | 1 | UN | SIM | NAO | SIM | 14005-0217 |  | 15 KW
| 1425 | 29930 | GOIÂNIA | AE-E08-GO-2307-0254 | GOIÂNIA | GOIÂNIA | AV. PERIMETRAL NORTE SETOR GOIÂNIA 2 | ETE - DR HÉLIO SEIXO DE BRITTO | ETE | 12450012 | 2020-06-09 | - | 1 | BOMBA | REDUTORA | [5 empty] | 1 | UN | SIM | NAO | SIM | 14005-0218 |  | 15 KW
| 1426 | 29931 | GOIÂNIA | AE-E08-GO-2307-0255 | GOIÂNIA | GOIÂNIA | AV. PERIMETRAL NORTE SETOR GOIÂNIA 2 | ETE - DR HÉLIO SEIXO DE BRITTO | ETE | 12450012 | 2020-06-09 | - | 1 | BOMBA | REDUTORA | [5 empty] | 1 | UN | SIM | NAO | SIM | 14005-0219 |  | 15 KW
| 1427 | 18926 | FORMOSA | AE-E06-PL-2307-0059 | PLANALTINA | FAZENDA BOM SUCESSO | NUCLEO RURAL AS MARGENS DF 128 PLANALTINA | CAPTAÇÃO DE ÁGUA BRUTA RIO MARANHÃO | ETA - CAPTAÇÃO - POÇO | 10300018 | 2020-07-03 | 1 | 1 | BOMBA | REDUTORA | [5 empty] | 1 | UN | SIM | NAO | SIM | 14005-0249 |  | 1,5 KW | 1150 |  | WEG | CESTARI
| 1428 | 18930 | FORMOSA | AE-E06-PL-2307-0063 | PLANALTINA | FAZENDA BOM SUCESSO | NUCLEO RURAL AS MARGENS DF 128 PLANALTINA | CAPTAÇÃO DE ÁGUA BRUTA RIO MARANHÃO | ETA - CAPTAÇÃO - POÇO | 10300018 | 2020-07-03 | 1 | 1 | BOMBA | REDUTORA | [5 empty] | 1 | UN | SIM | NAO | SIM | 14005-0250 |  | 1,5 KW | 1150 |  | WEG | CESTARI
| 1429 | 18931 | FORMOSA | AE-E06-PL-2307-0064 | PLANALTINA | FAZENDA BOM SUCESSO | NUCLEO RURAL AS MARGENS DF 128 PLANALTINA | CAPTAÇÃO DE ÁGUA BRUTA RIO MARANHÃO | ETA - CAPTAÇÃO - POÇO | 10300018 | 2020-07-03 | 1 | 1 | BOMBA | REDUTORA | [5 empty] | 1 | UN | SIM | NAO | SIM | 14005-0251 |  | 1,5 KW | 1150 |  | WEG | CESTARI
| 1430 | 18932 | FORMOSA | AE-E06-PL-2307-0065 | PLANALTINA | FAZENDA BOM SUCESSO | NUCLEO RURAL AS MARGENS DF 128 PLANALTINA | CAPTAÇÃO DE ÁGUA BRUTA RIO MARANHÃO | ETA - CAPTAÇÃO - POÇO | 10300018 | 2020-07-03 | 1 | 1 | BOMBA | REDUTORA | [5 empty] | 1 | UN | SIM | NAO | SIM | 14005-0254 |  | 1,5 KW | 1150 |  | WEG | CESTARI
| 1431 | 18928 | FORMOSA | AE-E06-PL-2307-0061 | PLANALTINA | FAZENDA BOM SUCESSO | NUCLEO RURAL AS MARGENS DF 128 PLANALTINA | CAPTAÇÃO DE ÁGUA BRUTA RIO MARANHÃO | ETA - CAPTAÇÃO - POÇO | 10300018 | 2020-07-03 | 1 | 1 | BOMBA | REDUTORA | [5 empty] | 1 | UN | SIM | NAO | SIM | 14005-0255 |  | 1,5 KW | 1150 |  | WEG | CESTARI
| 1432 | 18927 | FORMOSA | AE-E06-PL-2307-0060 | PLANALTINA | FAZENDA BOM SUCESSO | NUCLEO RURAL AS MARGENS DF 128 PLANALTINA | CAPTAÇÃO DE ÁGUA BRUTA RIO MARANHÃO | ETA - CAPTAÇÃO - POÇO | 10300018 | 2020-07-03 | 1 | 1 | BOMBA | REDUTORA | [5 empty] | 1 | UN | SIM | NAO | SIM | 14005-0256 |  | 1,5 KW | 1150 |  | WEG | CESTARI
| 1433 | 18929 | FORMOSA | AE-E06-PL-2307-0062 | PLANALTINA | FAZENDA BOM SUCESSO | NUCLEO RURAL AS MARGENS DF 128 PLANALTINA | CAPTAÇÃO DE ÁGUA BRUTA RIO MARANHÃO | ETA - CAPTAÇÃO - POÇO | 10300018 | 2020-07-03 | 1 | 1 | BOMBA | REDUTORA | [5 empty] | 1 | UN | SIM | NAO | SIM | 14005-0257 |  | 1,5 KW | 1150 |  | WEG | CESTARI
| 1434 | 40823 | RIO VERDE | AE-08-RV-1507-1693 | RIO VERDE | CENTRAL | RUA 14 COM RUA 70, QD. 50, BAIRRO POPULAR | ETA CENTRAL - RIO VERDE | ETA | 11710017 | 2020-07-15 | 7 | 7 | BOMBA | REDUTORA | [5 empty] | 1 | UN | SIM | NAO | SIM | 14005-0258
| 1435 | 30003 | GOIÂNIA | AE-E08-GO-2307-0323 | GOIÂNIA | GOIÂNIA | AV. PERIMETRAL NORTE SETOR GOIÂNIA 2 | ETE - DR HÉLIO SEIXO DE BRITTO | ETE | 12450012 | 2020-06-09 | - | 1 | BOMBA | REDUTORA | [5 empty] | 1 | UN | SIM | NAO | SIM | 14005-0272 |  | 2,2 KW
| 1436 | 29652 | GOIÂNIA | AE-E01-GO-1706-0034 | GOIÂNIA | GOIÂNIA | AV. PERIMETRAL NORTE SETOR GOIÂNIA 2 | ETE - DR HÉLIO SEIXO DE BRITTO | ETE | 12450012 | 2020-06-09 | 1 | 1 | BOMBA | REDUTORA | [5 empty] | 1 | UN | NAO | SIM | SIM | 14005-0282 |  |  |  |  | SEW |  |  |  | ALMOXARIFADO
| 1437 | 29889 | GOIÂNIA | AE-E08-GO-2307-0213 | GOIÂNIA | GOIÂNIA | AV. PERIMETRAL NORTE SETOR GOIÂNIA 2 | ETE - DR HÉLIO SEIXO DE BRITTO | ETE | 12450012 | 2020-06-09 | - | 1 | BOMBA | REDUTORA | [5 empty] | 1 | UN | SIM | NAO | SIM | 14005-0284 |  | 15 KW |  |  | SEW | EURODRIVE | 70019257303004711
| 1438 | 29660 | GOIÂNIA | AE-E01-GO-1706-0042 | GOIÂNIA | GOIÂNIA | AV. PERIMETRAL NORTE SETOR GOIÂNIA 2 | ETE - DR HÉLIO SEIXO DE BRITTO | ETE | 12450012 | 2020-06-09 | 1 | 1 | BOMBA | REDUTORA | [5 empty] | 1 | UN | NAO | SIM | SIM | 14005-0289 |  | 0,18 KW | [6 empty] | ALMOXARIFADO
| 1439 | 7407 | ITUMBIARA | AE-E11-IT-0107-0195 | ITUMBIARA | ITUMBIARA | AV DUQUE DE CAXIAS - FAZENDA DAS POMBAS | EEAT - ETA - FAZENDA DAS POMBAS | ETA - EEAT | 11460018 | 2020-06-09 | 1 | 8 | BOMBA | REDUTORA | [5 empty] | 1 | UN | SIM | NAO | SIM | 14005-0307 |  | 1,1 KW | 1750 |  | CESTARI
| 1440 | 7405 | ITUMBIARA | AE-E11-IT-0107-0193 | ITUMBIARA | ITUMBIARA | AV DUQUE DE CAXIAS - FAZENDA DAS POMBAS | EEAT - ETA - FAZENDA DAS POMBAS | ETA - EEAT | 11460018 | 2020-06-09 | 1 | 8 | BOMBA | REDUTORA | [5 empty] | 1 | UN | SIM | NAO | SIM | 14005-0308 |  | 1,1 KW | 1750 |  | CESTARI
| 1441 | 7408 | ITUMBIARA | AE-E11-IT-0107-0196 | ITUMBIARA | ITUMBIARA | AV DUQUE DE CAXIAS - FAZENDA DAS POMBAS | EEAT - ETA - FAZENDA DAS POMBAS | ETA - EEAT | 11460018 | 2020-06-09 | 1 | 8 | BOMBA | REDUTORA | [5 empty] | 1 | UN | SIM | NAO | SIM | 14005-0309 |  | 1,1 KW | 1750 |  | CESTARI
| 1442 | 7406 | ITUMBIARA | AE-E11-IT-0107-0194 | ITUMBIARA | ITUMBIARA | AV DUQUE DE CAXIAS - FAZENDA DAS POMBAS | EEAT - ETA - FAZENDA DAS POMBAS | ETA - EEAT | 11460018 | 2020-06-09 | 1 | 8 | BOMBA | REDUTORA | [5 empty] | 1 | UN | SIM | NAO | SIM | 14005-0312 |  | 1,1 KW | 1750 |  | CESTARI
| 1443 | 40830 | RIO VERDE | AE-08-RV-1507-1700 | RIO VERDE | CENTRAL | RUA 14 COM RUA 70, QD. 50, BAIRRO POPULAR | ETA CENTRAL - RIO VERDE | ETA | 11710017 | 2020-07-15 | 7 | 7 | BOMBA | REDUTORA | [5 empty] | 1 | UN | SIM | NAO | SIM | 14005-0326
| 1444 | 7378 | ANÁPOLIS | AE-E05-PI-2406-0079 | PIRENOPOLIS | PIRENOPOLIS | RUA 8 COM RUA 6, JARDIM ESMERALDA, PIRINÓPOLIS - GO | JARDIM ESMERALDA | EEE | 11030007 | 2020-06-16 | - | 7 | BOMBA | REDUTORA | [5 empty] | 1 | UN | SIM | NAO | SIM | 14005-0327 |  |  |  |  | GEREMIA | SC75 | 12102418
| 1445 | 7379 | ANÁPOLIS | AE-E05-PI-2406-0081 | PIRENOPOLIS | PIRENOPOLIS | RUA 8 COM RUA 6, JARDIM ESMERALDA, PIRINÓPOLIS - GO | JARDIM ESMERALDA | EEE | 11030007 | 2020-06-16 | - | 7 | BOMBA | REDUTORA | [5 empty] | 1 | UN | SIM | NAO | SIM | 14005-0328 |  |  |  |  | GEREMIA | SC75 | 12102416
| 1446 | 9278 | ANÁPOLIS | AE-E05-PI-2406-0080 | PIRENOPOLIS | PIRENOPOLIS | RUA 8 COM RUA 6, JARDIM ESMERALDA, PIRINÓPOLIS - GO | JARDIM ESMERALDA | EEE | 11030007 | 2020-06-16 | - | 7 | BOMBA | REDUTORA | [5 empty] | 1 | UN | SIM | NAO | SIM | 14005-0329 |  |  |  |  | GEREMIA | SC75 | 12102417
| 1447 | 34410 | GRANDE GOIÂNIA | AE-E04-TR-0508-0630 | TRINDADE | ETA ARROZAL | ZONA RURAL FAZENDA ARROZAL - TRINDADE | ETA SISTEMA ARROZAL TRINDADE | ETA | 12440012 | 2020-07-24 | 1 | 1 | BOMBA | REDUTORA | [5 empty] | 1 | UN | SIM | NAO | SIM | 14005-0331 |  | 1 CV |  |  | SIGMA
| 1448 | 34496 | GRANDE GOIÂNIA | AE-E04-TR-0508-0715 | TRINDADE | ETA ARROZAL | ZONA RURAL FAZENDA ARROZAL - TRINDADE | ETA SISTEMA ARROZAL TRINDADE | ETA | 12440012 | 2020-07-24 | 1 | 1 | BOMBA | REDUTORA | [5 empty] | 1 | UN | NAO | SIM | SIM | 14005-0332 |  | 1 CV |  |  | SIGMA
| 1449 | 34415 | GRANDE GOIÂNIA | AE-E04-TR-0508-0635 | TRINDADE | ETA ARROZAL | ZONA RURAL FAZENDA ARROZAL - TRINDADE | ETA SISTEMA ARROZAL TRINDADE | ETA | 12440012 | 2020-07-24 | 1 | 1 | BOMBA | REDUTORA | [5 empty] | 1 | UN | SIM | NAO | SIM | 14005-0333 |  | 1 CV |  |  | SIGMA
| 1450 | 34414 | GRANDE GOIÂNIA | AE-E04-TR-0508-0634 | TRINDADE | ETA ARROZAL | ZONA RURAL FAZENDA ARROZAL - TRINDADE | ETA SISTEMA ARROZAL TRINDADE | ETA | 12440012 | 2020-07-24 | 1 | 1 | BOMBA | REDUTORA | [5 empty] | 1 | UN | SIM | NAO | SIM | 14005-0334 |  | 1 CV |  |  | SIGMA
| 1451 | 34413 | GRANDE GOIÂNIA | AE-E04-TR-0508-0633 | TRINDADE | ETA ARROZAL | ZONA RURAL FAZENDA ARROZAL - TRINDADE | ETA SISTEMA ARROZAL TRINDADE | ETA | 12440012 | 2020-07-24 | 1 | 1 | BOMBA | REDUTORA | [5 empty] | 1 | UN | SIM | NAO | SIM | 14005-0335 |  | 1 CV |  |  | SIGMA
| 1452 | 34412 | GRANDE GOIÂNIA | AE-E04-TR-0508-0632 | TRINDADE | ETA ARROZAL | ZONA RURAL FAZENDA ARROZAL - TRINDADE | ETA SISTEMA ARROZAL TRINDADE | ETA | 12440012 | 2020-07-24 | 1 | 1 | BOMBA | REDUTORA | [5 empty] | 1 | UN | SIM | NAO | SIM | 14005-0336 |  | 1 CV |  |  | SIGMA
| 1453 | 34408 | GRANDE GOIÂNIA | AE-E04-TR-0508-0628 | TRINDADE | ETA ARROZAL | ZONA RURAL FAZENDA ARROZAL - TRINDADE | ETA SISTEMA ARROZAL TRINDADE | ETA | 12440012 | 2020-07-24 | 1 | 1 | BOMBA | REDUTORA | [5 empty] | 1 | UN | SIM | NAO | SIM | 14005-0337 |  | 1 CV |  |  | SIGMA
| 1454 | 34409 | GRANDE GOIÂNIA | AE-E04-TR-0508-0629 | TRINDADE | ETA ARROZAL | ZONA RURAL FAZENDA ARROZAL - TRINDADE | ETA SISTEMA ARROZAL TRINDADE | ETA | 12440012 | 2020-07-24 | 1 | 1 | BOMBA | REDUTORA | [5 empty] | 1 | UN | SIM | NAO | SIM | 14005-0338 |  | 1 CV |  |  | SIGMA
| 1455 | 34411 | GRANDE GOIÂNIA | AE-E04-TR-0508-0631 | TRINDADE | ETA ARROZAL | ZONA RURAL FAZENDA ARROZAL - TRINDADE | ETA SISTEMA ARROZAL TRINDADE | ETA | 12440012 | 2020-07-24 | 1 | 1 | BOMBA | REDUTORA | [5 empty] | 1 | UN | SIM | NAO | SIM | 14005-0340 |  | 1 CV |  |  | SIGMA
| 1456 | 54722 | PORANGATU | AE-E07-MI-2209-0239 | MINACU | MINAÇU | AV.CONTORNO - VILA FURNAS - MINAÇU/GO | ETE VILA DA FURNAS | ETE | 11890013 | 2020-08-07 | 1 | 1 | BOMBA | REDUTORA | [5 empty] | 1 | UN | SIM | NAO | SIM | 14005-0362 |  | 7,50 KW | 99 |  | NORD |  |  |  | 6 M.C.A.
| 1457 | 54744 | PORANGATU | AE-E07-MI-1308-0193 | MINACU | MINAÇU | AV.CONTORNO - VILA FURNAS - MINAÇU/GO | ETE VILA DA FURNAS | ETE | 11890013 | 2020-08-07 | 1 | 1 | BOMBA | REDUTORA | [5 empty] | 1 | UN | SIM | NAO | SIM | 14005-0362 |  | 7,50 KW | 99 |  | NORD
| 1458 | 54741 | PORANGATU | AE-E07-MI-1308-0191 | MINACU | MINAÇU | AV.CONTORNO - VILA FURNAS - MINAÇU/GO | ETE VILA DA FURNAS | ETE | 11890013 | 2020-08-07 | 1 | 1 | BOMBA | REDUTORA | [5 empty] | 1 | UN | SIM | NAO | SIM | 14005-0363 |  | 7,50 KW | 99 |  | NORD | 5282UF/4RV | 81431794100
| 1459 | 38950 | PALMEIRAS DE GOIAS | AE-E15-PG-2008-0173 | PALMEIRAS DE GOIAS | PALMEIRAS DE GOIAS | FAZENDA ESPERANÇA - GO 408 - ST MARTINHO | ETE PALMEIRAS DE GOIAS | EEE - ETE | 12070010 | 2020-08-11 | 14 | 14 | BOMBA | REDUTORA | [5 empty] | 1 | UN | SIM | NAO | SIM | 14005-0382 |  |  | 1775 |  | SEW EURODRIVE
| 1460 | 38857 | PALMEIRAS DE GOIAS | AE-E15-PG-2008-0081 | PALMEIRAS DE GOIAS | PALMEIRAS DE GOIAS | FAZENDA MARIA PIRES | EEE PALMEIRAS DE GOIAS | EEE | 12070012 | 2020-08-11 | 7 | 7 | BOMBA | REDUTORA | [5 empty] | 1 | UN | SIM | NAO | SIM | 14005-0383 |  |  | 1715 |  | SEW EURODRIVE
| 1461 | 38859 | PALMEIRAS DE GOIAS | AE-E15-PG-2008-0083 | PALMEIRAS DE GOIAS | PALMEIRAS DE GOIAS | FAZENDA MARIA PIRES | EEE PALMEIRAS DE GOIAS | EEE | 12070012 | 2020-08-11 | 7 | 7 | BOMBA | REDUTORA | [5 empty] | 1 | UN | SIM | NAO | SIM | 14005-0384 |  |  | 1715 |  | SEW EURODRIVE
| 1462 | 38948 | PALMEIRAS DE GOIAS | AE-E15-PG-2008-0171 | PALMEIRAS DE GOIAS | PALMEIRAS DE GOIAS | FAZENDA ESPERANÇA - GO 408 - ST MARTINHO | ETE PALMEIRAS DE GOIAS | EEE - ETE | 12070010 | 2020-08-11 | 14 | 14 | BOMBA | REDUTORA | [5 empty] | 1 | UN | SIM | NAO | SIM | 14005-0386 |  |  | 1775 |  | SEW EURODRIVE
| 1463 | 31086 | GOIÂNIA | AE-E04-GO-2407-0747 | GOIÂNIA | JOÃO LEITE | RUA QUINTA AVENIDA SETOR GOIANIA II - GOIANIA | ETA JAIME CAMARA | ETA | 12450053 | 16/06 À 17/06 | - | 1 | BOMBA | REDUTORA | [5 empty] | 1 | UN | NAO | SIM | SIM | 14005-0401 | [8 empty] | OFICINA
| 1464 | 29672 | GOIÂNIA | AE-E01-GO-1706-0054 | GOIÂNIA | GOIÂNIA | AV. PERIMETRAL NORTE SETOR GOIÂNIA 2 | ETE - DR HÉLIO SEIXO DE BRITTO | ETE | 12450012 | 2020-06-09 | 1 | 1 | BOMBA | REDUTORA | [5 empty] | 1 | UN | NAO | SIM | SIM | 14005-0435 |  | 34 KW | 1750 | [5 empty] | ALMOXARIFADO
| 1465 | 30098 | GOIÂNIA | AE-E08-GO-2307-0415 | GOIÂNIA | GOIÂNIA | AV. PERIMETRAL NORTE SETOR GOIÂNIA 2 | ETE - DR HÉLIO SEIXO DE BRITTO | ETE | 12450012 | 2020-06-09 | - | 1 | BOMBA | REDUTORA | [5 empty] | 1 | UN | SIM | NAO | SIM | 14005-0437
| 1466 | 48200 | LUZIÂNIA | AE-07-LU-3107-4331 | VALPARAISO DE GOIAS | VALPARAISO DE GOIAS | RUA YPIRANGA, QD. 4 LT. 72 E 73, CHACARÁ YPIRANGA, ETAPA B - VALPARAÍSO DE GOIÁS - GO | ETE ETAPA B | ETE | 10410058 | 2020-07-31 | - | 2 | BOMBA | REDUTORA | [5 empty] | 1 | UN | SIM | NAO | SIM | 14005-0437 |  |  |  |  | TRANSMAQ |  | 00031
| 1467 | 30039 | GOIÂNIA | AE-E08-GO-2307-0359 | GOIÂNIA | GOIÂNIA | AV. PERIMETRAL NORTE SETOR GOIÂNIA 2 | ETE - DR HÉLIO SEIXO DE BRITTO | ETE | 12450012 | 2020-06-09 | - | 1 | BOMBA | REDUTORA | [5 empty] | 1 | UN | SIM | NAO | SIM | 14005-0438 |  | 2,2 KW
| 1468 | 48199 | LUZIÂNIA | AE-07-LU-3107-4330 | VALPARAISO DE GOIAS | VALPARAISO DE GOIAS | RUA YPIRANGA, QD. 4 LT. 72 E 73, CHACARÁ YPIRANGA, ETAPA B - VALPARAÍSO DE GOIÁS - GO | ETE ETAPA B | ETE | 10410058 | 2020-07-31 | - | 2 | BOMBA | REDUTORA | [5 empty] | 1 | UN | SIM | NAO | SIM | 14005-0438 |  |  |  |  | TRANSMAQ |  | 00030
| 1469 | 30040 | GOIÂNIA | AE-E08-GO-2307-0360 | GOIÂNIA | GOIÂNIA | AV. PERIMETRAL NORTE SETOR GOIÂNIA 2 | ETE - DR HÉLIO SEIXO DE BRITTO | ETE | 12450012 | 2020-06-09 | - | 1 | BOMBA | REDUTORA | [5 empty] | 1 | UN | SIM | NAO | SIM | 14005-0439 |  | 2,2 KW
| 1470 | 30038 | GOIÂNIA | AE-E08-GO-2307-0358 | GOIÂNIA | GOIÂNIA | AV. PERIMETRAL NORTE SETOR GOIÂNIA 2 | ETE - DR HÉLIO SEIXO DE BRITTO | ETE | 12450012 | 2020-06-09 | - | 1 | BOMBA | REDUTORA | [5 empty] | 1 | UN | SIM | NAO | SIM | 14005-0440 |  | 2,2 KW
| 1471 | 30037 | GOIÂNIA | AE-E08-GO-2307-0357 | GOIÂNIA | GOIÂNIA | AV. PERIMETRAL NORTE SETOR GOIÂNIA 2 | ETE - DR HÉLIO SEIXO DE BRITTO | ETE | 12450012 | 2020-06-09 | - | 1 | BOMBA | REDUTORA | [5 empty] | 1 | UN | SIM | NAO | SIM | 14005-0441 |  | 2,2 KW
| 1472 | 29663 | GOIÂNIA | AE-E01-GO-1706-0045 | GOIÂNIA | GOIÂNIA | AV. PERIMETRAL NORTE SETOR GOIÂNIA 2 | ETE - DR HÉLIO SEIXO DE BRITTO | ETE | 12450012 | 2020-06-09 | 1 | 1 | BOMBA | REDUTORA | [5 empty] | 1 | UN | NAO | SIM | SIM | 14005-0449 |  |  |  |  | SEW | FAF87DRG16M4 | 700266523006 |  | ALMOXARIFADO
| 1473 | 40829 | RIO VERDE | AE-08-RV-1507-1699 | RIO VERDE | CENTRAL | RUA 14 COM RUA 70, QD. 50, BAIRRO POPULAR | ETA CENTRAL - RIO VERDE | ETA | 11710017 | 2020-07-15 | 7 | 7 | BOMBA | REDUTORA | [5 empty] | 1 | UN | SIM | NAO | SIM | 14005-0453
| 1474 | 24743 | GOIÂNIA | AE-E07-GO-2606-0125 | GOIÂNIA | MAURO BORGES | RUA BG-18 - BELA GOIÂNIA - GOIÂNIA | ETA - MAURO BORGES | ETA | 12450071 | 2020-06-18 | 1 | 1 | BOMBA | REDUTORA | [5 empty] | 1 | UN | SIM | NAO | SIM | 14005-0509
| 1475 | 24744 | GOIÂNIA | AE-E07-GO-2606-0126 | GOIÂNIA | MAURO BORGES | RUA BG-18 - BELA GOIÂNIA - GOIÂNIA | ETA - MAURO BORGES | ETA | 12450071 | 2020-06-18 | 1 | 1 | BOMBA | REDUTORA | [5 empty] | 1 | UN | SIM | NAO | SIM | 14005-0510
| 1476 | 24745 | GOIÂNIA | AE-E07-GO-2606-0127 | GOIÂNIA | MAURO BORGES | RUA BG-18 - BELA GOIÂNIA - GOIÂNIA | ETA - MAURO BORGES | ETA | 12450071 | 2020-06-18 | 1 | 1 | BOMBA | REDUTORA | [5 empty] | 1 | UN | SIM | NAO | SIM | 14005-0511
| 1477 | 24746 | GOIÂNIA | AE-E07-GO-2606-0128 | GOIÂNIA | MAURO BORGES | RUA BG-18 - BELA GOIÂNIA - GOIÂNIA | ETA - MAURO BORGES | ETA | 12450071 | 2020-06-18 | 1 | 1 | BOMBA | REDUTORA | [5 empty] | 1 | UN | SIM | NAO | SIM | 14005-0512
| 1478 | 24747 | GOIÂNIA | AE-E07-GO-2606-0129 | GOIÂNIA | MAURO BORGES | RUA BG-18 - BELA GOIÂNIA - GOIÂNIA | ETA - MAURO BORGES | ETA | 12450071 | 2020-06-18 | 1 | 1 | BOMBA | REDUTORA | [5 empty] | 1 | UN | SIM | NAO | SIM | 14005-0513
| 1479 | 24748 | GOIÂNIA | AE-E07-GO-2606-0130 | GOIÂNIA | MAURO BORGES | RUA BG-18 - BELA GOIÂNIA - GOIÂNIA | ETA - MAURO BORGES | ETA | 12450071 | 2020-06-18 | 1 | 1 | BOMBA | REDUTORA | [5 empty] | 1 | UN | SIM | NAO | SIM | 14005-0514
| 1480 | 24749 | GOIÂNIA | AE-E07-GO-2606-0131 | GOIÂNIA | MAURO BORGES | RUA BG-18 - BELA GOIÂNIA - GOIÂNIA | ETA - MAURO BORGES | ETA | 12450071 | 2020-06-18 | 1 | 1 | BOMBA | REDUTORA | [5 empty] | 1 | UN | SIM | NAO | SIM | 14005-0515
| 1481 | 24750 | GOIÂNIA | AE-E07-GO-2606-0132 | GOIÂNIA | MAURO BORGES | RUA BG-18 - BELA GOIÂNIA - GOIÂNIA | ETA - MAURO BORGES | ETA | 12450071 | 2020-06-18 | 1 | 1 | BOMBA | REDUTORA | [5 empty] | 1 | UN | SIM | NAO | SIM | 14005-0516
| 1482 | 24752 | GOIÂNIA | AE-E07-GO-2606-0134 | GOIÂNIA | MAURO BORGES | RUA BG-18 - BELA GOIÂNIA - GOIÂNIA | ETA - MAURO BORGES | ETA | 12450071 | 2020-06-18 | 1 | 1 | BOMBA | REDUTORA | [5 empty] | 1 | UN | SIM | NAO | SIM | 14005-0518
| 1483 | 24753 | GOIÂNIA | AE-E07-GO-2606-0135 | GOIÂNIA | MAURO BORGES | RUA BG-18 - BELA GOIÂNIA - GOIÂNIA | ETA - MAURO BORGES | ETA | 12450071 | 2020-06-18 | 1 | 1 | BOMBA | REDUTORA | [5 empty] | 1 | UN | SIM | NAO | SIM | 14005-0519
| 1484 | 24754 | GOIÂNIA | AE-E07-GO-2606-0136 | GOIÂNIA | MAURO BORGES | RUA BG-18 - BELA GOIÂNIA - GOIÂNIA | ETA - MAURO BORGES | ETA | 12450071 | 2020-06-18 | 1 | 1 | BOMBA | REDUTORA | [5 empty] | 1 | UN | SIM | NAO | SIM | 14005-0520
| 1485 | 28221 | GOIÂNIA | AE-E04-GO-0307-0339 | GOIÂNIA | MAURO BORGES | RUA BG-18 - BELA GOIÂNIA - GOIÂNIA | ETA - MAURO BORGES | ETA | 12450071 | 18/06 À 19/06 | - | 1 | BOMBA | REDUTORA | [5 empty] | 1 | UN | SIM | NAO | SIM | 14005-0521 |  | 2,2 KW | 1710 |  | SEW EURODRIVE |  |  |  | FLOCULADOR
| 1486 | 24755 | GOIÂNIA | AE-E07-GO-2606-0137 | GOIÂNIA | MAURO BORGES | RUA BG-18 - BELA GOIÂNIA - GOIÂNIA | ETA - MAURO BORGES | ETA | 12450071 | 2020-06-18 | 1 | 1 | BOMBA | REDUTORA | [5 empty] | 1 | UN | SIM | NAO | SIM | 14005-0528
| 1487 | 24756 | GOIÂNIA | AE-E07-GO-2606-0138 | GOIÂNIA | MAURO BORGES | RUA BG-18 - BELA GOIÂNIA - GOIÂNIA | ETA - MAURO BORGES | ETA | 12450071 | 2020-06-18 | 1 | 1 | BOMBA | REDUTORA | [5 empty] | 1 | UN | SIM | NAO | SIM | 14005-0529
| 1488 | 24757 | GOIÂNIA | AE-E07-GO-2606-0139 | GOIÂNIA | MAURO BORGES | RUA BG-18 - BELA GOIÂNIA - GOIÂNIA | ETA - MAURO BORGES | ETA | 12450071 | 2020-06-18 | 1 | 1 | BOMBA | REDUTORA | [5 empty] | 1 | UN | SIM | NAO | SIM | 14005-0530
| 1489 | 24758 | GOIÂNIA | AE-E07-GO-2606-0140 | GOIÂNIA | MAURO BORGES | RUA BG-18 - BELA GOIÂNIA - GOIÂNIA | ETA - MAURO BORGES | ETA | 12450071 | 2020-06-18 | 1 | 1 | BOMBA | REDUTORA | [5 empty] | 1 | UN | SIM | NAO | SIM | 14005-0531
| 1490 | 24759 | GOIÂNIA | AE-E07-GO-2606-0141 | GOIÂNIA | MAURO BORGES | RUA BG-18 - BELA GOIÂNIA - GOIÂNIA | ETA - MAURO BORGES | ETA | 12450071 | 2020-06-18 | 1 | 1 | BOMBA | REDUTORA | [5 empty] | 1 | UN | SIM | NAO | SIM | 14005-0532
| 1491 | 24760 | GOIÂNIA | AE-E07-GO-2606-0142 | GOIÂNIA | MAURO BORGES | RUA BG-18 - BELA GOIÂNIA - GOIÂNIA | ETA - MAURO BORGES | ETA | 12450071 | 2020-06-18 | 1 | 1 | BOMBA | REDUTORA | [5 empty] | 1 | UN | SIM | NAO | SIM | 14005-0533
| 1492 | 24761 | GOIÂNIA | AE-E07-GO-2606-0143 | GOIÂNIA | MAURO BORGES | RUA BG-18 - BELA GOIÂNIA - GOIÂNIA | ETA - MAURO BORGES | ETA | 12450071 | 2020-06-18 | 1 | 1 | BOMBA | REDUTORA | [5 empty] | 1 | UN | SIM | NAO | SIM | 14005-0534
| 1493 | 24762 | GOIÂNIA | AE-E07-GO-2606-0144 | GOIÂNIA | MAURO BORGES | RUA BG-18 - BELA GOIÂNIA - GOIÂNIA | ETA - MAURO BORGES | ETA | 12450071 | 2020-06-18 | 1 | 1 | BOMBA | REDUTORA | [5 empty] | 1 | UN | SIM | NAO | SIM | 14005-0535
| 1494 | 24763 | GOIÂNIA | AE-E07-GO-2606-0145 | GOIÂNIA | MAURO BORGES | RUA BG-18 - BELA GOIÂNIA - GOIÂNIA | ETA - MAURO BORGES | ETA | 12450071 | 2020-06-18 | 1 | 1 | BOMBA | REDUTORA | [5 empty] | 1 | UN | SIM | NAO | SIM | 14005-0536
| 1495 | 24764 | GOIÂNIA | AE-E07-GO-2606-0146 | GOIÂNIA | MAURO BORGES | RUA BG-18 - BELA GOIÂNIA - GOIÂNIA | ETA - MAURO BORGES | ETA | 12450071 | 2020-06-18 | 1 | 1 | BOMBA | REDUTORA | [5 empty] | 1 | UN | SIM | NAO | SIM | 14005-0537
| 1496 | 24765 | GOIÂNIA | AE-E07-GO-2606-0147 | GOIÂNIA | MAURO BORGES | RUA BG-18 - BELA GOIÂNIA - GOIÂNIA | ETA - MAURO BORGES | ETA | 12450071 | 2020-06-18 | 1 | 1 | BOMBA | REDUTORA | [5 empty] | 1 | UN | SIM | NAO | SIM | 14005-0538
| 1497 | 28223 | GOIÂNIA | AE-E04-GO-0307-0341 | GOIÂNIA | MAURO BORGES | RUA BG-18 - BELA GOIÂNIA - GOIÂNIA | ETA - MAURO BORGES | ETA | 12450071 | 18/06 À 19/06 | - | 1 | BOMBA | REDUTORA | [5 empty] | 1 | UN | SIM | NAO | SIM | 14005-0539 |  | 2,2 KW | 1710 |  | SEW EURODRIVE |  |  |  | FLOCULADOR
| 1498 | 28229 | GOIÂNIA | AE-E04-GO-0307-0347 | GOIÂNIA | MAURO BORGES | RUA BG-18 - BELA GOIÂNIA - GOIÂNIA | ETA - MAURO BORGES | ETA | 12450071 | 18/06 À 19/06 | - | 1 | BOMBA | REDUTORA | [5 empty] | 1 | UN | SIM | NAO | SIM | 14005-0540 |  | 2,2 KW | 1710 |  | SEW EURODRIVE |  |  |  | FLOCULADOR
| 1499 | 28225 | GOIÂNIA | AE-E04-GO-0307-0343 | GOIÂNIA | MAURO BORGES | RUA BG-18 - BELA GOIÂNIA - GOIÂNIA | ETA - MAURO BORGES | ETA | 12450071 | 18/06 À 19/06 | - | 1 | BOMBA | REDUTORA | [5 empty] | 1 | UN | SIM | NAO | SIM | 14005-0541 |  | 2,2 KW | 1710 |  | SEW EURODRIVE |  |  |  | FLOCULADOR
| 1500 | 28231 | GOIÂNIA | AE-E04-GO-0307-0349 | GOIÂNIA | MAURO BORGES | RUA BG-18 - BELA GOIÂNIA - GOIÂNIA | ETA - MAURO BORGES | ETA | 12450071 | 18/06 À 19/06 | - | 1 | BOMBA | REDUTORA | [5 empty] | 1 | UN | SIM | NAO | SIM | 14005-0542 |  | 2,2 KW | 1710 |  | SEW EURODRIVE |  |  |  | FLOCULADOR
| 1501 | 28227 | GOIÂNIA | AE-E04-GO-0307-0345 | GOIÂNIA | MAURO BORGES | RUA BG-18 - BELA GOIÂNIA - GOIÂNIA | ETA - MAURO BORGES | ETA | 12450071 | 18/06 À 19/06 | - | 1 | BOMBA | REDUTORA | [5 empty] | 1 | UN | SIM | NAO | SIM | 14005-0543 |  | 2,2 KW | 1710 |  | SEW EURODRIVE |  |  |  | FLOCULADOR
| 1502 | 28226 | GOIÂNIA | AE-E04-GO-0307-0344 | GOIÂNIA | MAURO BORGES | RUA BG-18 - BELA GOIÂNIA - GOIÂNIA | ETA - MAURO BORGES | ETA | 12450071 | 18/06 À 19/06 | - | 1 | BOMBA | REDUTORA | [5 empty] | 1 | UN | SIM | NAO | SIM | 14005-0544 |  | 2,2 KW | 1710 |  | SEW EURODRIVE |  |  |  | FLOCULADOR
| 1503 | 28228 | GOIÂNIA | AE-E04-GO-0307-0346 | GOIÂNIA | MAURO BORGES | RUA BG-18 - BELA GOIÂNIA - GOIÂNIA | ETA - MAURO BORGES | ETA | 12450071 | 18/06 À 19/06 | - | 1 | BOMBA | REDUTORA | [5 empty] | 1 | UN | SIM | NAO | SIM | 14005-0546 |  | 2,2 KW | 1710 |  | SEW EURODRIVE |  |  |  | FLOCULADOR
| 1504 | 28222 | GOIÂNIA | AE-E04-GO-0307-0340 | GOIÂNIA | MAURO BORGES | RUA BG-18 - BELA GOIÂNIA - GOIÂNIA | ETA - MAURO BORGES | ETA | 12450071 | 18/06 À 19/06 | - | 1 | BOMBA | REDUTORA | [5 empty] | 1 | UN | SIM | NAO | SIM | 14005-0547 |  | 2,2 KW | 1710 |  | SEW EURODRIVE |  |  |  | FLOCULADOR
| 1505 | 28206 | GOIÂNIA | AE-E04-GO-0307-0324 | GOIÂNIA | MAURO BORGES | RUA BG-18 - BELA GOIÂNIA - GOIÂNIA | ETA - MAURO BORGES | ETA | 12450071 | 18/06 À 19/06 | - | 1 | BOMBA | REDUTORA | [5 empty] | 1 | UN | SIM | NAO | SIM | 14005-0548 |  | 2,2 KW | 1710 |  | SEW EURODRIVE |  |  |  | FLOCULADOR
| 1506 | 28207 | GOIÂNIA | AE-E04-GO-0307-0325 | GOIÂNIA | MAURO BORGES | RUA BG-18 - BELA GOIÂNIA - GOIÂNIA | ETA - MAURO BORGES | ETA | 12450071 | 18/06 À 19/06 | - | 1 | BOMBA | REDUTORA | [5 empty] | 1 | UN | SIM | NAO | SIM | 14005-0549 |  | 2,2 KW | 1710 |  | SEW EURODRIVE |  |  |  | FLOCULADOR
| 1507 | 28208 | GOIÂNIA | AE-E04-GO-0307-0326 | GOIÂNIA | MAURO BORGES | RUA BG-18 - BELA GOIÂNIA - GOIÂNIA | ETA - MAURO BORGES | ETA | 12450071 | 18/06 À 19/06 | - | 1 | BOMBA | REDUTORA | [5 empty] | 1 | UN | SIM | NAO | SIM | 14005-0550 |  | 2,2 KW | 1710 |  | SEW EURODRIVE |  |  |  | FLOCULADOR
| 1508 | 28209 | GOIÂNIA | AE-E04-GO-0307-0327 | GOIÂNIA | MAURO BORGES | RUA BG-18 - BELA GOIÂNIA - GOIÂNIA | ETA - MAURO BORGES | ETA | 12450071 | 18/06 À 19/06 | - | 1 | BOMBA | REDUTORA | [5 empty] | 1 | UN | SIM | NAO | SIM | 14005-0551 |  | 2,2 KW | 1710 |  | SEW EURODRIVE |  |  |  | FLOCULADOR
| 1509 | 28210 | GOIÂNIA | AE-E04-GO-0307-0328 | GOIÂNIA | MAURO BORGES | RUA BG-18 - BELA GOIÂNIA - GOIÂNIA | ETA - MAURO BORGES | ETA | 12450071 | 18/06 À 19/06 | - | 1 | BOMBA | REDUTORA | [5 empty] | 1 | UN | SIM | NAO | SIM | 14005-0552 |  | 2,2 KW | 1710 |  | SEW EURODRIVE |  |  |  | FLOCULADOR
| 1510 | 28211 | GOIÂNIA | AE-E04-GO-0307-0329 | GOIÂNIA | MAURO BORGES | RUA BG-18 - BELA GOIÂNIA - GOIÂNIA | ETA - MAURO BORGES | ETA | 12450071 | 18/06 À 19/06 | - | 1 | BOMBA | REDUTORA | [5 empty] | 1 | UN | SIM | NAO | SIM | 14005-0552 |  | 2,2 KW | 1710 |  | SEW EURODRIVE |  |  |  | FLOCULADOR
| 1511 | 28212 | GOIÂNIA | AE-E04-GO-0307-0330 | GOIÂNIA | MAURO BORGES | RUA BG-18 - BELA GOIÂNIA - GOIÂNIA | ETA - MAURO BORGES | ETA | 12450071 | 18/06 À 19/06 | - | 1 | BOMBA | REDUTORA | [5 empty] | 1 | UN | SIM | NAO | SIM | 14005-0554 |  | 2,2 KW | 1710 |  | SEW EURODRIVE |  |  |  | FLOCULADOR
| 1512 | 28213 | GOIÂNIA | AE-E04-GO-0307-0331 | GOIÂNIA | MAURO BORGES | RUA BG-18 - BELA GOIÂNIA - GOIÂNIA | ETA - MAURO BORGES | ETA | 12450071 | 18/06 À 19/06 | - | 1 | BOMBA | REDUTORA | [5 empty] | 1 | UN | SIM | NAO | SIM | 14005-0555 |  | 2,2 KW | 1710 |  | SEW EURODRIVE |  |  |  | FLOCULADOR
| 1513 | 28214 | GOIÂNIA | AE-E04-GO-0307-0332 | GOIÂNIA | MAURO BORGES | RUA BG-18 - BELA GOIÂNIA - GOIÂNIA | ETA - MAURO BORGES | ETA | 12450071 | 18/06 À 19/06 | - | 1 | BOMBA | REDUTORA | [5 empty] | 1 | UN | SIM | NAO | SIM | 14005-0556 |  | 2,2 KW | 1710 |  | SEW EURODRIVE |  |  |  | FLOCULADOR
| 1514 | 28215 | GOIÂNIA | AE-E04-GO-0307-0333 | GOIÂNIA | MAURO BORGES | RUA BG-18 - BELA GOIÂNIA - GOIÂNIA | ETA - MAURO BORGES | ETA | 12450071 | 18/06 À 19/06 | - | 1 | BOMBA | REDUTORA | [5 empty] | 1 | UN | SIM | NAO | SIM | 14005-0557 |  | 2,2 KW | 1710 |  | SEW EURODRIVE |  |  |  | FLOCULADOR
| 1515 | 28216 | GOIÂNIA | AE-E04-GO-0307-0334 | GOIÂNIA | MAURO BORGES | RUA BG-18 - BELA GOIÂNIA - GOIÂNIA | ETA - MAURO BORGES | ETA | 12450071 | 18/06 À 19/06 | - | 1 | BOMBA | REDUTORA | [5 empty] | 1 | UN | SIM | NAO | SIM | 14005-0558 |  | 2,2 KW | 1710 |  | SEW EURODRIVE |  |  |  | FLOCULADOR
| 1516 | 28217 | GOIÂNIA | AE-E04-GO-0307-0335 | GOIÂNIA | MAURO BORGES | RUA BG-18 - BELA GOIÂNIA - GOIÂNIA | ETA - MAURO BORGES | ETA | 12450071 | 18/06 À 19/06 | - | 1 | BOMBA | REDUTORA | [5 empty] | 1 | UN | SIM | NAO | SIM | 14005-0559 |  | 2,2 KW | 1710 |  | SEW EURODRIVE |  |  |  | FLOCULADOR
| 1517 | 28218 | GOIÂNIA | AE-E04-GO-0307-0336 | GOIÂNIA | MAURO BORGES | RUA BG-18 - BELA GOIÂNIA - GOIÂNIA | ETA - MAURO BORGES | ETA | 12450071 | 18/06 À 19/06 | - | 1 | BOMBA | REDUTORA | [5 empty] | 1 | UN | SIM | NAO | SIM | 14005-0560 |  | 2,2 KW | 1710 |  | SEW EURODRIVE |  |  |  | FLOCULADOR
| 1518 | 28219 | GOIÂNIA | AE-E04-GO-0307-0337 | GOIÂNIA | MAURO BORGES | RUA BG-18 - BELA GOIÂNIA - GOIÂNIA | ETA - MAURO BORGES | ETA | 12450071 | 18/06 À 19/06 | - | 1 | BOMBA | REDUTORA | [5 empty] | 1 | UN | SIM | NAO | SIM | 14005-0561 |  | 2,2 KW | 1710 |  | SEW EURODRIVE |  |  |  | FLOCULADOR
| 1519 | 28220 | GOIÂNIA | AE-E04-GO-0307-0338 | GOIÂNIA | MAURO BORGES | RUA BG-18 - BELA GOIÂNIA - GOIÂNIA | ETA - MAURO BORGES | ETA | 12450071 | 18/06 À 19/06 | - | 1 | BOMBA | REDUTORA | [5 empty] | 1 | UN | SIM | NAO | SIM | 14005-0562 |  | 2,2 KW | 1710 |  | SEW EURODRIVE |  |  |  | FLOCULADOR
| 1520 | 28238 | GOIÂNIA | AE-E04-GO-0307-0356 | GOIÂNIA | MAURO BORGES | RUA BG-18 - BELA GOIÂNIA - GOIÂNIA | ETA - MAURO BORGES | ETA | 12450071 | 18/06 À 19/06 | - | 1 | BOMBA | REDUTORA | [5 empty] | 1 | UN | SIM | NAO | SIM | 14005-0563 |  | 2,2 KW |  |  | COESTER |  |  |  | SUBSOLO FILTROS
| 1521 | 28239 | GOIÂNIA | AE-E04-GO-0307-0357 | GOIÂNIA | MAURO BORGES | RUA BG-18 - BELA GOIÂNIA - GOIÂNIA | ETA - MAURO BORGES | ETA | 12450071 | 18/06 À 19/06 | - | 1 | BOMBA | REDUTORA | [5 empty] | 1 | UN | SIM | NAO | SIM | 14005-0564 |  | 2,2 KW |  |  | COESTER |  |  |  | SUBSOLO FILTROS
| 1522 | 24784 | GOIÂNIA | AE-E07-GO-2606-0166 | GOIÂNIA | MAURO BORGES | RUA BG-18 - BELA GOIÂNIA - GOIÂNIA | ETA - MAURO BORGES | ETA | 12450071 | 2020-06-18 | 1 | 1 | BOMBA | REDUTORA | [5 empty] | 1 | UN | SIM | NAO | SIM | 14005-0565 |  |  |  |  | COESTER
| 1523 | 28240 | GOIÂNIA | AE-E04-GO-0307-0358 | GOIÂNIA | MAURO BORGES | RUA BG-18 - BELA GOIÂNIA - GOIÂNIA | ETA - MAURO BORGES | ETA | 12450071 | 18/06 À 19/06 | - | 1 | BOMBA | REDUTORA | [5 empty] | 1 | UN | SIM | NAO | SIM | 14005-0566 |  | 2,2 KW |  |  | COESTER | RS600 | 27635 |  | SUBSOLO FILTROS
| 1524 | 28241 | GOIÂNIA | AE-E04-GO-0307-0359 | GOIÂNIA | MAURO BORGES | RUA BG-18 - BELA GOIÂNIA - GOIÂNIA | ETA - MAURO BORGES | ETA | 12450071 | 18/06 À 19/06 | - | 1 | BOMBA | REDUTORA | [5 empty] | 1 | UN | SIM | NAO | SIM | 14005-0567 |  | 2,2 KW |  |  | COESTER | RS50 | 27672 |  | SUBSOLO FILTROS
| 1525 | 28242 | GOIÂNIA | AE-E04-GO-0307-0360 | GOIÂNIA | MAURO BORGES | RUA BG-18 - BELA GOIÂNIA - GOIÂNIA | ETA - MAURO BORGES | ETA | 12450071 | 18/06 À 19/06 | - | 1 | BOMBA | REDUTORA | [5 empty] | 1 | UN | SIM | NAO | SIM | 14005-0568 |  | 2,2 KW |  |  | COESTER |  |  |  | SUBSOLO FILTROS
| 1526 | 24785 | GOIÂNIA | AE-E07-GO-2606-0167 | GOIÂNIA | MAURO BORGES | RUA BG-18 - BELA GOIÂNIA - GOIÂNIA | ETA - MAURO BORGES | ETA | 12450071 | 2020-06-18 | 1 | 1 | BOMBA | REDUTORA | [5 empty] | 1 | UN | SIM | NAO | SIM | 14005-0569 |  |  |  |  | COESTER
| 1527 | 28243 | GOIÂNIA | AE-E04-GO-0307-0361 | GOIÂNIA | MAURO BORGES | RUA BG-18 - BELA GOIÂNIA - GOIÂNIA | ETA - MAURO BORGES | ETA | 12450071 | 18/06 À 19/06 | - | 1 | BOMBA | REDUTORA | [5 empty] | 1 | UN | SIM | NAO | SIM | 14005-0570 |  | 2,2 KW |  |  | COESTER | RS600 | 27623 |  | SUBSOLO FILTROS
| 1528 | 24751 | GOIÂNIA | AE-E07-GO-2606-0133 | GOIÂNIA | MAURO BORGES | RUA BG-18 - BELA GOIÂNIA - GOIÂNIA | ETA - MAURO BORGES | ETA | 12450071 | 2020-06-18 | 1 | 1 | BOMBA | REDUTORA | [5 empty] | 1 | UN | SIM | NAO | SIM | 14005-0571
| 1529 | 24768 | GOIÂNIA | AE-E07-GO-2606-0150 | GOIÂNIA | MAURO BORGES | RUA BG-18 - BELA GOIÂNIA - GOIÂNIA | ETA - MAURO BORGES | ETA | 12450071 | 2020-06-18 | 1 | 1 | BOMBA | REDUTORA | [5 empty] | 1 | UN | SIM | NAO | SIM | 14005-0571 |  |  |  |  | COESTER
| 1530 | 28246 | GOIÂNIA | AE-E04-GO-0307-0364 | GOIÂNIA | MAURO BORGES | RUA BG-18 - BELA GOIÂNIA - GOIÂNIA | ETA - MAURO BORGES | ETA | 12450071 | 18/06 À 19/06 | - | 1 | BOMBA | REDUTORA | [5 empty] | 1 | UN | SIM | NAO | SIM | 14005-0571 |  | 2,2 KW |  |  | COESTER | RS50 | 27671 |  | SUBSOLO FILTROS
| 1531 | 28247 | GOIÂNIA | AE-E04-GO-0307-0365 | GOIÂNIA | MAURO BORGES | RUA BG-18 - BELA GOIÂNIA - GOIÂNIA | ETA - MAURO BORGES | ETA | 12450071 | 18/06 À 19/06 | - | 1 | BOMBA | REDUTORA | [5 empty] | 1 | UN | SIM | NAO | SIM | 14005-0572 |  | 2,2 KW |  |  | COESTER |  |  |  | SUBSOLO FILTROS
| 1532 | 28248 | GOIÂNIA | AE-E04-GO-0307-0366 | GOIÂNIA | MAURO BORGES | RUA BG-18 - BELA GOIÂNIA - GOIÂNIA | ETA - MAURO BORGES | ETA | 12450071 | 18/06 À 19/06 | - | 1 | BOMBA | REDUTORA | [5 empty] | 1 | UN | SIM | NAO | SIM | 14005-0573 |  | 2,2 KW |  |  | COESTER | CSR16T | 27618 |  | SUBSOLO FILTROS
| 1533 | 24786 | GOIÂNIA | AE-E07-GO-2606-0168 | GOIÂNIA | MAURO BORGES | RUA BG-18 - BELA GOIÂNIA - GOIÂNIA | ETA - MAURO BORGES | ETA | 12450071 | 2020-06-18 | 1 | 1 | BOMBA | REDUTORA | [5 empty] | 1 | UN | SIM | NAO | SIM | 14005-0574 |  |  |  |  | COESTER
| 1534 | 28249 | GOIÂNIA | AE-E04-GO-0307-0367 | GOIÂNIA | MAURO BORGES | RUA BG-18 - BELA GOIÂNIA - GOIÂNIA | ETA - MAURO BORGES | ETA | 12450071 | 18/06 À 19/06 | - | 1 | BOMBA | REDUTORA | [5 empty] | 1 | UN | SIM | NAO | SIM | 14005-0575 |  | 2,2 KW |  |  | COESTER | RS50 | 27665 |  | SUBSOLO FILTROS
| 1535 | 28250 | GOIÂNIA | AE-E04-GO-0307-0368 | GOIÂNIA | MAURO BORGES | RUA BG-18 - BELA GOIÂNIA - GOIÂNIA | ETA - MAURO BORGES | ETA | 12450071 | 18/06 À 19/06 | - | 1 | BOMBA | REDUTORA | [5 empty] | 1 | UN | SIM | NAO | SIM | 14005-0576 |  | 2,2 KW |  |  | COESTER |  |  |  | SUBSOLO FILTROS
| 1536 | 28251 | GOIÂNIA | AE-E04-GO-0307-0369 | GOIÂNIA | MAURO BORGES | RUA BG-18 - BELA GOIÂNIA - GOIÂNIA | ETA - MAURO BORGES | ETA | 12450071 | 18/06 À 19/06 | - | 1 | BOMBA | REDUTORA | [5 empty] | 1 | UN | SIM | NAO | SIM | 14005-0577 |  | 2,2 KW |  |  | COESTER | RS600 | 27638 |  | SUBSOLO FILTROS
| 1537 | 24787 | GOIÂNIA | AE-E07-GO-2606-0169 | GOIÂNIA | MAURO BORGES | RUA BG-18 - BELA GOIÂNIA - GOIÂNIA | ETA - MAURO BORGES | ETA | 12450071 | 2020-06-18 | 1 | 1 | BOMBA | REDUTORA | [5 empty] | 1 | UN | SIM | NAO | SIM | 14005-0578 |  |  |  |  | COESTER
| 1538 | 28252 | GOIÂNIA | AE-E04-GO-0307-0370 | GOIÂNIA | MAURO BORGES | RUA BG-18 - BELA GOIÂNIA - GOIÂNIA | ETA - MAURO BORGES | ETA | 12450071 | 18/06 À 19/06 | - | 1 | BOMBA | REDUTORA | [5 empty] | 1 | UN | SIM | NAO | SIM | 14005-0579 |  | 2,2 KW |  |  | COESTER | RS50 | 27668 |  | SUBSOLO FILTROS
| 1539 | 28253 | GOIÂNIA | AE-E04-GO-0307-0371 | GOIÂNIA | MAURO BORGES | RUA BG-18 - BELA GOIÂNIA - GOIÂNIA | ETA - MAURO BORGES | ETA | 12450071 | 18/06 À 19/06 | - | 1 | BOMBA | REDUTORA | [5 empty] | 1 | UN | SIM | NAO | SIM | 14005-0580 |  | 2,2 KW |  |  | COESTER |  |  |  | SUBSOLO FILTROS
| 1540 | 24788 | GOIÂNIA | AE-E07-GO-2606-0170 | GOIÂNIA | MAURO BORGES | RUA BG-18 - BELA GOIÂNIA - GOIÂNIA | ETA - MAURO BORGES | ETA | 12450071 | 2020-06-18 | 1 | 1 | BOMBA | REDUTORA | [5 empty] | 1 | UN | SIM | NAO | SIM | 14005-0582 |  |  |  |  | COESTER
| 1541 | 28257 | GOIÂNIA | AE-E04-GO-0307-0375 | GOIÂNIA | MAURO BORGES | RUA BG-18 - BELA GOIÂNIA - GOIÂNIA | ETA - MAURO BORGES | ETA | 12450071 | 18/06 À 19/06 | - | 1 | BOMBA | REDUTORA | [5 empty] | 1 | UN | SIM | NAO | SIM | 14005-0583 |  | 2,2 KW |  |  | COESTER | RS50 | 27689 |  | SUBSOLO FILTROS
| 1542 | 28258 | GOIÂNIA | AE-E04-GO-0307-0376 | GOIÂNIA | MAURO BORGES | RUA BG-18 - BELA GOIÂNIA - GOIÂNIA | ETA - MAURO BORGES | ETA | 12450071 | 18/06 À 19/06 | - | 1 | BOMBA | REDUTORA | [5 empty] | 1 | UN | SIM | NAO | SIM | 14005-0584 |  | 2,2 KW |  |  | COESTER |  |  |  | SUBSOLO FILTROS
| 1543 | 28259 | GOIÂNIA | AE-E04-GO-0307-0377 | GOIÂNIA | MAURO BORGES | RUA BG-18 - BELA GOIÂNIA - GOIÂNIA | ETA - MAURO BORGES | ETA | 12450071 | 18/06 À 19/06 | - | 1 | BOMBA | REDUTORA | [5 empty] | 1 | UN | SIM | NAO | SIM | 14005-0585 |  | 2,2 KW |  |  | COESTER | RS600 | 27621 |  | SUBSOLO FILTROS
| 1544 | 28287 | GOIÂNIA | AE-E04-GO-0307-0405 | GOIÂNIA | MAURO BORGES | RUA BG-18 - BELA GOIÂNIA - GOIÂNIA | ETA - MAURO BORGES | ETA | 12450071 | 18/06 À 19/06 | - | 1 | BOMBA | REDUTORA | [5 empty] | 1 | UN | SIM | NAO | SIM | 14005-0586 |  | 3 KW |  |  | COESTER | RS600 | 27601 |  | DECANTADOR
| 1545 | 28261 | GOIÂNIA | AE-E04-GO-0307-0379 | GOIÂNIA | MAURO BORGES | RUA BG-18 - BELA GOIÂNIA - GOIÂNIA | ETA - MAURO BORGES | ETA | 12450071 | 18/06 À 19/06 | - | 1 | BOMBA | REDUTORA | [5 empty] | 1 | UN | SIM | NAO | SIM | 14005-0587 |  | 2,2 KW |  |  | COESTER | RS50 | 276277 |  | SUBSOLO FILTROS
| 1546 | 28262 | GOIÂNIA | AE-E04-GO-0307-0380 | GOIÂNIA | MAURO BORGES | RUA BG-18 - BELA GOIÂNIA - GOIÂNIA | ETA - MAURO BORGES | ETA | 12450071 | 18/06 À 19/06 | - | 1 | BOMBA | REDUTORA | [5 empty] | 1 | UN | SIM | NAO | SIM | 14005-0588 |  | 2,2 KW |  |  | COESTER |  |  |  | SUBSOLO FILTROS
| 1547 | 28286 | GOIÂNIA | AE-E04-GO-0307-0404 | GOIÂNIA | MAURO BORGES | RUA BG-18 - BELA GOIÂNIA - GOIÂNIA | ETA - MAURO BORGES | ETA | 12450071 | 18/06 À 19/06 | - | 1 | BOMBA | REDUTORA | [5 empty] | 1 | UN | SIM | NAO | SIM | 14005-0589 |  | 3 KW |  |  | COESTER | RS600 | 27595 |  | DECANTADOR
| 1548 | 24776 | GOIÂNIA | AE-E07-GO-2606-0158 | GOIÂNIA | MAURO BORGES | RUA BG-18 - BELA GOIÂNIA - GOIÂNIA | ETA - MAURO BORGES | ETA | 12450071 | 2020-06-18 | 1 | 1 | BOMBA | REDUTORA | [5 empty] | 1 | UN | SIM | NAO | SIM | 14005-0590 |  |  |  |  | COESTER
| 1549 | 28254 | GOIÂNIA | AE-E04-GO-0307-0372 | GOIÂNIA | MAURO BORGES | RUA BG-18 - BELA GOIÂNIA - GOIÂNIA | ETA - MAURO BORGES | ETA | 12450071 | 18/06 À 19/06 | - | 1 | BOMBA | REDUTORA | [5 empty] | 1 | UN | SIM | NAO | SIM | 14005-0591 |  | 2,2 KW |  |  | COESTER | RS600 | 27625 |  | SUBSOLO FILTROS
| 1550 | 28264 | GOIÂNIA | AE-E04-GO-0307-0382 | GOIÂNIA | MAURO BORGES | RUA BG-18 - BELA GOIÂNIA - GOIÂNIA | ETA - MAURO BORGES | ETA | 12450071 | 18/06 À 19/06 | - | 1 | BOMBA | REDUTORA | [5 empty] | 1 | UN | SIM | NAO | SIM | 14005-0591 |  | 2,2 KW |  |  | COESTER | RS50 | 27673 |  | SUBSOLO FILTROS
| 1551 | 28265 | GOIÂNIA | AE-E04-GO-0307-0383 | GOIÂNIA | MAURO BORGES | RUA BG-18 - BELA GOIÂNIA - GOIÂNIA | ETA - MAURO BORGES | ETA | 12450071 | 18/06 À 19/06 | - | 1 | BOMBA | REDUTORA | [5 empty] | 1 | UN | SIM | NAO | SIM | 14005-0592 |  | 2,2 KW |  |  | COESTER |  |  |  | SUBSOLO FILTROS
| 1552 | 24774 | GOIÂNIA | AE-E07-GO-2606-0156 | GOIÂNIA | MAURO BORGES | RUA BG-18 - BELA GOIÂNIA - GOIÂNIA | ETA - MAURO BORGES | ETA | 12450071 | 2020-06-18 | 1 | 1 | BOMBA | REDUTORA | [5 empty] | 1 | UN | SIM | NAO | SIM | 14005-0593 |  |  |  |  | COESTER
| 1553 | 28285 | GOIÂNIA | AE-E04-GO-0307-0403 | GOIÂNIA | MAURO BORGES | RUA BG-18 - BELA GOIÂNIA - GOIÂNIA | ETA - MAURO BORGES | ETA | 12450071 | 18/06 À 19/06 | - | 1 | BOMBA | REDUTORA | [5 empty] | 1 | UN | SIM | NAO | SIM | 14005-0594 |  | 3 KW |  |  | COESTER | RS600 | 27600 |  | DECANTADOR
| 1554 | 28267 | GOIÂNIA | AE-E04-GO-0307-0385 | GOIÂNIA | MAURO BORGES | RUA BG-18 - BELA GOIÂNIA - GOIÂNIA | ETA - MAURO BORGES | ETA | 12450071 | 18/06 À 19/06 | - | 1 | BOMBA | REDUTORA | [5 empty] | 1 | UN | SIM | NAO | SIM | 14005-0595 |  | 2,2 KW |  |  | COESTER | RS50 | 27674 |  | SUBSOLO FILTROS
| 1555 | 28268 | GOIÂNIA | AE-E04-GO-0307-0386 | GOIÂNIA | MAURO BORGES | RUA BG-18 - BELA GOIÂNIA - GOIÂNIA | ETA - MAURO BORGES | ETA | 12450071 | 18/06 À 19/06 | - | 1 | BOMBA | REDUTORA | [5 empty] | 1 | UN | SIM | NAO | SIM | 14005-0596 |  | 2,2 KW |  |  | COESTER |  |  |  | SUBSOLO FILTROS
| 1556 | 24773 | GOIÂNIA | AE-E07-GO-2606-0155 | GOIÂNIA | MAURO BORGES | RUA BG-18 - BELA GOIÂNIA - GOIÂNIA | ETA - MAURO BORGES | ETA | 12450071 | 2020-06-18 | 1 | 1 | BOMBA | REDUTORA | [5 empty] | 1 | UN | SIM | NAO | SIM | 14005-0597 |  |  |  |  | COESTER
| 1557 | 28284 | GOIÂNIA | AE-E04-GO-0307-0402 | GOIÂNIA | MAURO BORGES | RUA BG-18 - BELA GOIÂNIA - GOIÂNIA | ETA - MAURO BORGES | ETA | 12450071 | 18/06 À 19/06 | - | 1 | BOMBA | REDUTORA | [5 empty] | 1 | UN | SIM | NAO | SIM | 14005-0598 |  | 3 KW |  |  | COESTER | RS600 | 27604 |  | DECANTADOR
| 1558 | 28270 | GOIÂNIA | AE-E04-GO-0307-0388 | GOIÂNIA | MAURO BORGES | RUA BG-18 - BELA GOIÂNIA - GOIÂNIA | ETA - MAURO BORGES | ETA | 12450071 | 18/06 À 19/06 | - | 1 | BOMBA | REDUTORA | [5 empty] | 1 | UN | SIM | NAO | SIM | 14005-0599 |  | 2,2 KW |  |  | COESTER |  |  |  | SUBSOLO FILTROS
| 1559 | 28271 | GOIÂNIA | AE-E04-GO-0307-0389 | GOIÂNIA | MAURO BORGES | RUA BG-18 - BELA GOIÂNIA - GOIÂNIA | ETA - MAURO BORGES | ETA | 12450071 | 18/06 À 19/06 | - | 1 | BOMBA | REDUTORA | [5 empty] | 1 | UN | SIM | NAO | SIM | 14005-0600 |  | 2,2 KW |  |  | COESTER |  |  |  | SUBSOLO FILTROS
| 1560 | 28283 | GOIÂNIA | AE-E04-GO-0307-0401 | GOIÂNIA | MAURO BORGES | RUA BG-18 - BELA GOIÂNIA - GOIÂNIA | ETA - MAURO BORGES | ETA | 12450071 | 18/06 À 19/06 | - | 1 | BOMBA | REDUTORA | [5 empty] | 1 | UN | SIM | NAO | SIM | 14005-0602 |  | 3 KW |  |  | COESTER | RS600 | 27594 |  | DECANTADOR
| 1561 | 28275 | GOIÂNIA | AE-E04-GO-0307-0393 | GOIÂNIA | MAURO BORGES | RUA BG-18 - BELA GOIÂNIA - GOIÂNIA | ETA - MAURO BORGES | ETA | 12450071 | 18/06 À 19/06 | - | 1 | BOMBA | REDUTORA | [5 empty] | 1 | UN | SIM | NAO | SIM | 14005-0603 |  | 2,2 KW |  |  | COESTER | RS50 | 27676 |  | SUBSOLO FILTROS
| 1562 | 28276 | GOIÂNIA | AE-E04-GO-0307-0394 | GOIÂNIA | MAURO BORGES | RUA BG-18 - BELA GOIÂNIA - GOIÂNIA | ETA - MAURO BORGES | ETA | 12450071 | 18/06 À 19/06 | - | 1 | BOMBA | REDUTORA | [5 empty] | 1 | UN | SIM | NAO | SIM | 14005-0604 |  | 2,2 KW |  |  | COESTER |  |  |  | SUBSOLO FILTROS
| 1563 | 24771 | GOIÂNIA | AE-E07-GO-2606-0153 | GOIÂNIA | MAURO BORGES | RUA BG-18 - BELA GOIÂNIA - GOIÂNIA | ETA - MAURO BORGES | ETA | 12450071 | 2020-06-18 | 1 | 1 | BOMBA | REDUTORA | [5 empty] | 1 | UN | SIM | NAO | SIM | 14005-0605 |  |  |  |  | COESTER
| 1564 | 28282 | GOIÂNIA | AE-E04-GO-0307-0400 | GOIÂNIA | MAURO BORGES | RUA BG-18 - BELA GOIÂNIA - GOIÂNIA | ETA - MAURO BORGES | ETA | 12450071 | 18/06 À 19/06 | - | 1 | BOMBA | REDUTORA | [5 empty] | 1 | UN | SIM | NAO | SIM | 14005-0606 |  | 3 KW |  |  | COESTER | RS600 | 27598 |  | DECANTADOR
| 1565 | 28278 | GOIÂNIA | AE-E04-GO-0307-0396 | GOIÂNIA | MAURO BORGES | RUA BG-18 - BELA GOIÂNIA - GOIÂNIA | ETA - MAURO BORGES | ETA | 12450071 | 18/06 À 19/06 | - | 1 | BOMBA | REDUTORA | [5 empty] | 1 | UN | SIM | NAO | SIM | 14005-0607 |  | 2,2 KW |  |  | COESTER | RS50 | 27669 |  | SUBSOLO FILTROS
| 1566 | 26120 | GOIÂNIA | AE-E08-GO-2706-0447 | GOIÂNIA | MAURO BORGES | RUA BG-18 - BELA GOIÂNIA - GOIÂNIA | ETA - MAURO BORGES | ETA | 12450071 | 2020-06-18 | 1 | - | BOMBA | REDUTORA | [5 empty] | 1 | UN | SIM | NAO | SIM | 14005-0608
| 1567 | 26123 | GOIÂNIA | AE-E08-GO-2706-0450 | GOIÂNIA | MAURO BORGES | RUA BG-18 - BELA GOIÂNIA - GOIÂNIA | ETA - MAURO BORGES | ETA | 12450071 | 2020-06-18 | 1 | - | BOMBA | REDUTORA | [5 empty] | 1 | UN | SIM | NAO | SIM | 14005-0609
| 1568 | 26126 | GOIÂNIA | AE-E08-GO-2706-0453 | GOIÂNIA | MAURO BORGES | RUA BG-18 - BELA GOIÂNIA - GOIÂNIA | ETA - MAURO BORGES | ETA | 12450071 | 2020-06-18 | 1 | - | BOMBA | REDUTORA | [5 empty] | 1 | UN | SIM | NAO | SIM | 14005-0610
| 1569 | 26129 | GOIÂNIA | AE-E08-GO-2706-0456 | GOIÂNIA | MAURO BORGES | RUA BG-18 - BELA GOIÂNIA - GOIÂNIA | ETA - MAURO BORGES | ETA | 12450071 | 2020-06-18 | 1 | - | BOMBA | REDUTORA | [5 empty] | 1 | UN | SIM | NAO | SIM | 14005-0611
| 1570 | 26132 | GOIÂNIA | AE-E08-GO-2706-0459 | GOIÂNIA | MAURO BORGES | RUA BG-18 - BELA GOIÂNIA - GOIÂNIA | ETA - MAURO BORGES | ETA | 12450071 | 2020-06-18 | 1 | - | BOMBA | REDUTORA | [5 empty] | 1 | UN | SIM | NAO | SIM | 14005-0612
| 1571 | 24783 | GOIÂNIA | AE-E07-GO-2606-0165 | GOIÂNIA | MAURO BORGES | RUA BG-18 - BELA GOIÂNIA - GOIÂNIA | ETA - MAURO BORGES | ETA | 12450071 | 2020-06-18 | 1 | 1 | BOMBA | REDUTORA | [5 empty] | 1 | UN | SIM | NAO | SIM | 14005-0613 |  |  |  |  | COESTER
| 1572 | 24782 | GOIÂNIA | AE-E07-GO-2606-0164 | GOIÂNIA | MAURO BORGES | RUA BG-18 - BELA GOIÂNIA - GOIÂNIA | ETA - MAURO BORGES | ETA | 12450071 | 2020-06-18 | 1 | 1 | BOMBA | REDUTORA | [5 empty] | 1 | UN | SIM | NAO | SIM | 14005-0614 |  |  |  |  | COESTER
| 1573 | 24781 | GOIÂNIA | AE-E07-GO-2606-0163 | GOIÂNIA | MAURO BORGES | RUA BG-18 - BELA GOIÂNIA - GOIÂNIA | ETA - MAURO BORGES | ETA | 12450071 | 2020-06-18 | 1 | 1 | BOMBA | REDUTORA | [5 empty] | 1 | UN | SIM | NAO | SIM | 14005-0618 |  |  |  |  | COESTER
| 1574 | 24780 | GOIÂNIA | AE-E07-GO-2606-0162 | GOIÂNIA | MAURO BORGES | RUA BG-18 - BELA GOIÂNIA - GOIÂNIA | ETA - MAURO BORGES | ETA | 12450071 | 2020-06-18 | 1 | 1 | BOMBA | REDUTORA | [5 empty] | 1 | UN | SIM | NAO | SIM | 14005-0620 |  |  |  |  | COESTER
| 1575 | 28279 | GOIÂNIA | AE-E04-GO-0307-0397 | GOIÂNIA | MAURO BORGES | RUA BG-18 - BELA GOIÂNIA - GOIÂNIA | ETA - MAURO BORGES | ETA | 12450071 | 18/06 À 19/06 | - | 1 | BOMBA | REDUTORA | [5 empty] | 1 | UN | SIM | NAO | SIM | 14005-0638 |  | 2,2 KW |  |  | COESTER | RS50 | 27666 |  | SUBSOLO FILTROS
| 1576 | 28280 | GOIÂNIA | AE-E04-GO-0307-0398 | GOIÂNIA | MAURO BORGES | RUA BG-18 - BELA GOIÂNIA - GOIÂNIA | ETA - MAURO BORGES | ETA | 12450071 | 18/06 À 19/06 | - | 1 | BOMBA | REDUTORA | [5 empty] | 1 | UN | SIM | NAO | SIM | 14005-0639 |  | 2,2 KW |  |  | COESTER |  |  |  | SUBSOLO FILTROS
| 1577 | 24770 | GOIÂNIA | AE-E07-GO-2606-0152 | GOIÂNIA | MAURO BORGES | RUA BG-18 - BELA GOIÂNIA - GOIÂNIA | ETA - MAURO BORGES | ETA | 12450071 | 2020-06-18 | 1 | 1 | BOMBA | REDUTORA | [5 empty] | 1 | UN | SIM | NAO | SIM | 14005-0640 |  |  |  |  | COESTER
| 1578 | 28237 | GOIÂNIA | AE-E04-GO-0307-0355 | GOIÂNIA | MAURO BORGES | RUA BG-18 - BELA GOIÂNIA - GOIÂNIA | ETA - MAURO BORGES | ETA | 12450071 | 18/06 À 19/06 | - | 1 | BOMBA | REDUTORA | [5 empty] | 1 | UN | SIM | NAO | SIM | 14005-0641 |  | 2,2 KW | 1710 |  | SEW EURODRIVE | RS 3030G | 27715 |  | FLOCULADOR
| 1579 | 24789 | GOIÂNIA | AE-E07-GO-2606-0171 | GOIÂNIA | MAURO BORGES | RUA BG-18 - BELA GOIÂNIA - GOIÂNIA | ETA - MAURO BORGES | ETA | 12450071 | 2020-06-18 | 1 | 1 | BOMBA | REDUTORA | [5 empty] | 1 | UN | SIM | NAO | SIM | 14005-0642 |  |  |  |  | COESTER
| 1580 | 24779 | GOIÂNIA | AE-E07-GO-2606-0161 | GOIÂNIA | MAURO BORGES | RUA BG-18 - BELA GOIÂNIA - GOIÂNIA | ETA - MAURO BORGES | ETA | 12450071 | 2020-06-18 | 1 | 1 | BOMBA | REDUTORA | [5 empty] | 1 | UN | SIM | NAO | SIM | 14005-0653 |  |  |  |  | COESTER
| 1581 | 24777 | GOIÂNIA | AE-E07-GO-2606-0159 | GOIÂNIA | MAURO BORGES | RUA BG-18 - BELA GOIÂNIA - GOIÂNIA | ETA - MAURO BORGES | ETA | 12450071 | 2020-06-18 | 1 | 1 | BOMBA | REDUTORA | [5 empty] | 1 | UN | SIM | NAO | SIM | 14005-0654 |  |  |  |  | COESTER
| 1582 | 24775 | GOIÂNIA | AE-E07-GO-2606-0157 | GOIÂNIA | MAURO BORGES | RUA BG-18 - BELA GOIÂNIA - GOIÂNIA | ETA - MAURO BORGES | ETA | 12450071 | 2020-06-18 | 1 | 1 | BOMBA | REDUTORA | [5 empty] | 1 | UN | SIM | NAO | SIM | 14005-0656 |  |  |  |  | COESTER
| 1583 | 24769 | GOIÂNIA | AE-E07-GO-2606-0151 | GOIÂNIA | MAURO BORGES | RUA BG-18 - BELA GOIÂNIA - GOIÂNIA | ETA - MAURO BORGES | ETA | 12450071 | 2020-06-18 | 1 | 1 | BOMBA | REDUTORA | [5 empty] | 1 | UN | SIM | NAO | SIM | 14005-0664 |  |  |  |  | COESTER
| 1584 | 24778 | GOIÂNIA | AE-E07-GO-2606-0160 | GOIÂNIA | MAURO BORGES | RUA BG-18 - BELA GOIÂNIA - GOIÂNIA | ETA - MAURO BORGES | ETA | 12450071 | 2020-06-18 | 1 | 1 | BOMBA | REDUTORA | [5 empty] | 1 | UN | SIM | NAO | SIM | 14005-0665 |  |  |  |  | COESTER
| 1585 | 30923 | GOIÂNIA | AE-E04-GO-2407-0584 | GOIÂNIA | JOÃO LEITE | RUA QUINTA AVENIDA SETOR GOIANIA II - GOIANIA | ETA JAIME CAMARA | ETA | 12450053 | 16/06 À 17/06 | - | 1 | BOMBA | REDUTORA | [5 empty] | 1 | UN | NAO | SIM | SIM | 14005-0685 |  |  |  |  | BREDEL | 20 |  |  | OFICINA
| 1586 | 28306 | GOIÂNIA | AE-E04-GO-0307-0424 | GOIÂNIA | MAURO BORGES | RUA BG-18 - BELA GOIÂNIA - GOIÂNIA | ETA - MAURO BORGES | ETA | 12450071 | 18/06 À 19/06 | - | 1 | BOMBA | REDUTORA | [5 empty] | 1 | UN | SIM | NAO | SIM | 14005-0686 |  | 2,2 KW | [6 empty] | CASA DE QUIMICA
| 1587 | 28308 | GOIÂNIA | AE-E04-GO-0307-0426 | GOIÂNIA | MAURO BORGES | RUA BG-18 - BELA GOIÂNIA - GOIÂNIA | ETA - MAURO BORGES | ETA | 12450071 | 18/06 À 19/06 | - | 1 | BOMBA | REDUTORA | [5 empty] | 1 | UN | SIM | NAO | SIM | 14005-0687 |  | 2,2 KW | [6 empty] | CASA DE QUIMICA
| 1588 | 28296 | GOIÂNIA | AE-E04-GO-0307-0414 | GOIÂNIA | MAURO BORGES | RUA BG-18 - BELA GOIÂNIA - GOIÂNIA | ETA - MAURO BORGES | ETA | 12450071 | 18/06 À 19/06 | - | 1 | BOMBA | REDUTORA | [5 empty] | 1 | UN | SIM | NAO | SIM | 14005-0688 |  | 2,2 KW | [6 empty] | CASA DE QUIMICA
| 1589 | 28298 | GOIÂNIA | AE-E04-GO-0307-0416 | GOIÂNIA | MAURO BORGES | RUA BG-18 - BELA GOIÂNIA - GOIÂNIA | ETA - MAURO BORGES | ETA | 12450071 | 18/06 À 19/06 | - | 1 | BOMBA | REDUTORA | [5 empty] | 1 | UN | SIM | NAO | SIM | 14005-0690 |  | 2,2 KW | [6 empty] | CASA DE QUIMICA
| 1590 | 28294 | GOIÂNIA | AE-E04-GO-0307-0412 | GOIÂNIA | MAURO BORGES | RUA BG-18 - BELA GOIÂNIA - GOIÂNIA | ETA - MAURO BORGES | ETA | 12450071 | 18/06 À 19/06 | - | 1 | BOMBA | REDUTORA | [5 empty] | 1 | UN | SIM | NAO | SIM | 14005-0691 |  | 2,2 KW | [6 empty] | CASA DE QUIMICA
| 1591 | 28301 | GOIÂNIA | AE-E04-GO-0307-0419 | GOIÂNIA | MAURO BORGES | RUA BG-18 - BELA GOIÂNIA - GOIÂNIA | ETA - MAURO BORGES | ETA | 12450071 | 18/06 À 19/06 | - | 1 | BOMBA | REDUTORA | [5 empty] | 1 | UN | SIM | NAO | SIM | 14005-0692 |  | 2,2 KW |  |  | SEW EURODRIVE |  |  |  | CASA DE QUIMICA
| 1592 | 28303 | GOIÂNIA | AE-E04-GO-0307-0421 | GOIÂNIA | MAURO BORGES | RUA BG-18 - BELA GOIÂNIA - GOIÂNIA | ETA - MAURO BORGES | ETA | 12450071 | 18/06 À 19/06 | - | 1 | BOMBA | REDUTORA | [5 empty] | 1 | UN | SIM | NAO | SIM | 14005-0693 |  | 2,2 KW | [6 empty] | CASA DE QUIMICA
| 1593 | 28311 | GOIÂNIA | AE-E04-GO-0307-0429 | GOIÂNIA | MAURO BORGES | RUA BG-18 - BELA GOIÂNIA - GOIÂNIA | ETA - MAURO BORGES | ETA | 12450071 | 18/06 À 19/06 | - | 1 | BOMBA | REDUTORA | [5 empty] | 1 | UN | SIM | NAO | SIM | 14005-0694 |  | 2,2 KW | [6 empty] | CASA DE QUIMICA
| 1594 | 28310 | GOIÂNIA | AE-E04-GO-0307-0428 | GOIÂNIA | MAURO BORGES | RUA BG-18 - BELA GOIÂNIA - GOIÂNIA | ETA - MAURO BORGES | ETA | 12450071 | 18/06 À 19/06 | - | 1 | BOMBA | REDUTORA | [5 empty] | 1 | UN | SIM | NAO | SIM | 14005-0695 |  | 2,2 KW | [6 empty] | CASA DE QUIMICA
| 1595 | 26168 | GOIÂNIA | AE-E08-GO-2706-0494 | GOIÂNIA | MAURO BORGES | RUA BG-18 - BELA GOIÂNIA - GOIÂNIA | ETA - MAURO BORGES | ETA | 12450071 | 2020-06-18 | 1 | - | BOMBA | REDUTORA | [5 empty] | 1 | UN | SIM | NAO | SIM | 14005-0702
| 1596 | 26167 | GOIÂNIA | AE-E08-GO-2706-0493 | GOIÂNIA | MAURO BORGES | RUA BG-18 - BELA GOIÂNIA - GOIÂNIA | ETA - MAURO BORGES | ETA | 12450071 | 2020-06-18 | 1 | - | BOMBA | REDUTORA | [5 empty] | 1 | UN | SIM | NAO | SIM | 14005-0703
| 1597 | 26166 | GOIÂNIA | AE-E08-GO-2706-0492 | GOIÂNIA | MAURO BORGES | RUA BG-18 - BELA GOIÂNIA - GOIÂNIA | ETA - MAURO BORGES | ETA | 12450071 | 2020-06-18 | 1 | - | BOMBA | REDUTORA | [5 empty] | 1 | UN | SIM | NAO | SIM | 14005-0704
| 1598 | 26165 | GOIÂNIA | AE-E08-GO-2706-0491 | GOIÂNIA | MAURO BORGES | RUA BG-18 - BELA GOIÂNIA - GOIÂNIA | ETA - MAURO BORGES | ETA | 12450071 | 2020-06-18 | 1 | - | BOMBA | REDUTORA | [5 empty] | 1 | UN | SIM | NAO | SIM | 14005-0705
| 1599 | 26182 | GOIÂNIA | AE-E08-GO-2706-0508 | GOIÂNIA | MAURO BORGES | RUA BG-18 - BELA GOIÂNIA - GOIÂNIA | ETA - MAURO BORGES | ETA | 12450071 | 2020-06-18 | 1 | - | BOMBA | REDUTORA | [5 empty] | 1 | UN | SIM | NAO | SIM | 14005-0706 |  |  |  |  | SEW EURODRIVE
| 1600 | 26179 | GOIÂNIA | AE-E08-GO-2706-0505 | GOIÂNIA | MAURO BORGES | RUA BG-18 - BELA GOIÂNIA - GOIÂNIA | ETA - MAURO BORGES | ETA | 12450071 | 2020-06-18 | 1 | - | BOMBA | REDUTORA | [5 empty] | 1 | UN | SIM | NAO | SIM | 14005-0707 |  |  |  |  | SEW EURODRIVE
| 1601 | 26201 | GOIÂNIA | AE-E08-GO-2706-0527 | GOIÂNIA | MAURO BORGES | RUA BG-18 - BELA GOIÂNIA - GOIÂNIA | ETA - MAURO BORGES | ETA | 12450071 | 2020-06-18 | 1 | - | BOMBA | REDUTORA | [5 empty] | 1 | UN | SIM | NAO | SIM | 14005-0708
| 1602 | 26200 | GOIÂNIA | AE-E08-GO-2706-0526 | GOIÂNIA | MAURO BORGES | RUA BG-18 - BELA GOIÂNIA - GOIÂNIA | ETA - MAURO BORGES | ETA | 12450071 | 2020-06-18 | 1 | - | BOMBA | REDUTORA | [5 empty] | 1 | UN | SIM | NAO | SIM | 14005-0709
| 1603 | 24854 | GOIÂNIA | AE-E07-GO-2606-0236 | GOIÂNIA | MAURO BORGES | RUA BG-18 - BELA GOIÂNIA - GOIÂNIA | ETA - MAURO BORGES | ETA | 12450071 | 2020-06-19 | 2 | 2 | BOMBA | REDUTORA | [5 empty] | 1 | UN | SIM | NAO | SIM | 14005-0710
| 1604 | 26193 | GOIÂNIA | AE-E08-GO-2706-0519 | GOIÂNIA | MAURO BORGES | RUA BG-18 - BELA GOIÂNIA - GOIÂNIA | ETA - MAURO BORGES | ETA | 12450071 | 2020-06-18 | 1 | - | BOMBA | REDUTORA | [5 empty] | 1 | UN | SIM | NAO | SIM | 14005-0711
| 1605 | 26227 | GOIÂNIA | AE-E08-GO-2706-0553 | GOIÂNIA | MAURO BORGES | RUA BG-18 - BELA GOIÂNIA - GOIÂNIA | ETA - MAURO BORGES | ETA | 12450071 | 2020-06-18 | 1 | - | BOMBA | REDUTORA | [5 empty] | 1 | UN | SIM | NAO | SIM | 14005-0712
| 1606 | 29651 | GOIÂNIA | AE-E01-GO-1706-0033 | GOIÂNIA | GOIÂNIA | AV. PERIMETRAL NORTE SETOR GOIÂNIA 2 | ETE - DR HÉLIO SEIXO DE BRITTO | ETE | 12450012 | 2020-06-09 | 1 | 1 | BOMBA | REDUTORA | [5 empty] | 1 | UN | NAO | SIM | SIM | 14005-0716 |  |  |  |  | SEW |  |  |  | ALMOXARIFADO
| 1607 | 24766 | GOIÂNIA | AE-E07-GO-2606-0148 | GOIÂNIA | MAURO BORGES | RUA BG-18 - BELA GOIÂNIA - GOIÂNIA | ETA - MAURO BORGES | ETA | 12450071 | 2020-06-18 | 1 | 1 | BOMBA | REDUTORA | [5 empty] | 1 | UN | SIM | NAO | SIM | 14005-0718
| 1608 | 28313 | GOIÂNIA | AE-E04-GO-0307-0431 | GOIÂNIA | MAURO BORGES | RUA BG-18 - BELA GOIÂNIA - GOIÂNIA | ETA - MAURO BORGES | ETA | 12450071 | 18/06 À 19/06 | - | 1 | BOMBA | REDUTORA | [5 empty] | 1 | UN | SIM | NAO | SIM | 14005-0719 |  | 2,2 KW | [6 empty] | SILOS DE CAL
| 1609 | 28314 | GOIÂNIA | AE-E04-GO-0307-0432 | GOIÂNIA | MAURO BORGES | RUA BG-18 - BELA GOIÂNIA - GOIÂNIA | ETA - MAURO BORGES | ETA | 12450071 | 18/06 À 19/06 | - | 1 | BOMBA | REDUTORA | [5 empty] | 1 | UN | SIM | NAO | SIM | 14005-0720 |  | 2,2 KW | [6 empty] | SILOS DE CAL
| 1610 | 28315 | GOIÂNIA | AE-E04-GO-0307-0433 | GOIÂNIA | MAURO BORGES | RUA BG-18 - BELA GOIÂNIA - GOIÂNIA | ETA - MAURO BORGES | ETA | 12450071 | 18/06 À 19/06 | - | 1 | BOMBA | REDUTORA | [5 empty] | 1 | UN | SIM | NAO | SIM | 14005-0721 |  | 2,2 KW | [6 empty] | SILOS DE CAL
| 1611 | 28312 | GOIÂNIA | AE-E04-GO-0307-0430 | GOIÂNIA | MAURO BORGES | RUA BG-18 - BELA GOIÂNIA - GOIÂNIA | ETA - MAURO BORGES | ETA | 12450071 | 18/06 À 19/06 | - | 1 | BOMBA | REDUTORA | [5 empty] | 1 | UN | SIM | NAO | SIM | 14005-0722 |  | 2,2 KW | [6 empty] | SILOS DE CAL
| 1612 | 26211 | GOIÂNIA | AE-E08-GO-2706-0537 | GOIÂNIA | MAURO BORGES | RUA BG-18 - BELA GOIÂNIA - GOIÂNIA | ETA - MAURO BORGES | ETA | 12450071 | 2020-06-18 | 1 | - | BOMBA | REDUTORA | [5 empty] | 1 | UN | SIM | NAO | SIM | 14005-0723
| 1613 | 26214 | GOIÂNIA | AE-E08-GO-2706-0540 | GOIÂNIA | MAURO BORGES | RUA BG-18 - BELA GOIÂNIA - GOIÂNIA | ETA - MAURO BORGES | ETA | 12450071 | 2020-06-18 | 1 | - | BOMBA | REDUTORA | [5 empty] | 1 | UN | SIM | NAO | SIM | 14005-0724
| 1614 | 26217 | GOIÂNIA | AE-E08-GO-2706-0543 | GOIÂNIA | MAURO BORGES | RUA BG-18 - BELA GOIÂNIA - GOIÂNIA | ETA - MAURO BORGES | ETA | 12450071 | 2020-06-18 | 1 | - | BOMBA | REDUTORA | [5 empty] | 1 | UN | SIM | NAO | SIM | 14005-0725
| 1615 | 26220 | GOIÂNIA | AE-E08-GO-2706-0546 | GOIÂNIA | MAURO BORGES | RUA BG-18 - BELA GOIÂNIA - GOIÂNIA | ETA - MAURO BORGES | ETA | 12450071 | 2020-06-18 | 1 | - | BOMBA | REDUTORA | [5 empty] | 1 | UN | SIM | NAO | SIM | 14005-0727
| 1616 | 28290 | GOIÂNIA | AE-E04-GO-0307-0408 | GOIÂNIA | MAURO BORGES | RUA BG-18 - BELA GOIÂNIA - GOIÂNIA | ETA - MAURO BORGES | ETA | 12450071 | 18/06 À 19/06 | - | 1 | BOMBA | REDUTORA | [5 empty] | 1 | UN | SIM | NAO | SIM | 14005-0728 |  | 3 KW |  |  | SEW EURODRIVE | RS1825G | 27593 |  | DECANTADOR
| 1617 | 28236 | GOIÂNIA | AE-E04-GO-0307-0354 | GOIÂNIA | MAURO BORGES | RUA BG-18 - BELA GOIÂNIA - GOIÂNIA | ETA - MAURO BORGES | ETA | 12450071 | 18/06 À 19/06 | - | 1 | BOMBA | REDUTORA | [5 empty] | 1 | UN | SIM | NAO | SIM | 14005-0729 |  | 2,2 KW | 1710 |  | SEW EURODRIVE | RS 3030G | 27714 |  | FLOCULADOR
| 1618 | 29308 | GOIÂNIA | AE-E07-GO-1107-0176 | GOIÂNIA | JOÃO LEITE | AV. MILITAR KM5, ESTRADA VICINAL - JARDIM GUANABARA - GOIÂNIA - GO - ZONA RURAL | BARRAGEM JOÃO LEITE | BARRAGEM | 12450060 | 2020-06-22 | 1 | 1 | BOMBA | REDUTORA | REDUTOR DE VELOCIDADE |  |  |  |  | 1 | UN | SIM | NAO | SIM | 14005-0732 |  |  |  |  | COESTER | RS3030G
| 1619 | 29307 | GOIÂNIA | AE-E07-GO-1107-0175 | GOIÂNIA | JOÃO LEITE | AV. MILITAR KM5, ESTRADA VICINAL - JARDIM GUANABARA - GOIÂNIA - GO - ZONA RURAL | BARRAGEM JOÃO LEITE | BARRAGEM | 12450060 | 2020-06-22 | 1 | 1 | BOMBA | REDUTORA | REDUTOR DE VELOCIDADE |  |  |  |  | 1 | UN | SIM | NAO | SIM | 14005-0733 |  |  |  |  | COESTER | RS3030G
| 1620 | 29302 | GOIÂNIA | AE-E07-GO-1107-0170 | GOIÂNIA | JOÃO LEITE | AV. MILITAR KM5, ESTRADA VICINAL - JARDIM GUANABARA - GOIÂNIA - GO - ZONA RURAL | BARRAGEM JOÃO LEITE | BARRAGEM | 12450060 | 2020-06-22 | 1 | 1 | BOMBA | REDUTORA | REDUTOR DE VELOCIDADE |  |  |  |  | 1 | UN | SIM | NAO | SIM | 14005-0734 |  |  |  |  | COESTER | RS3030G
| 1621 | 29301 | GOIÂNIA | AE-E07-GO-1107-0169 | GOIÂNIA | JOÃO LEITE | AV. MILITAR KM5, ESTRADA VICINAL - JARDIM GUANABARA - GOIÂNIA - GO - ZONA RURAL | BARRAGEM JOÃO LEITE | BARRAGEM | 12450060 | 2020-06-22 | 1 | 1 | BOMBA | REDUTORA | REDUTOR DE VELOCIDADE |  |  |  |  | 1 | UN | SIM | NAO | SIM | 14005-0735 |  |  |  |  | COESTER | RS3030G
| 1622 | 29296 | GOIÂNIA | AE-E07-GO-1107-0164 | GOIÂNIA | JOÃO LEITE | AV. MILITAR KM5, ESTRADA VICINAL - JARDIM GUANABARA - GOIÂNIA - GO - ZONA RURAL | BARRAGEM JOÃO LEITE | BARRAGEM | 12450060 | 2020-06-22 | 1 | 1 | BOMBA | REDUTORA | REDUTOR DE VELOCIDADE |  |  |  |  | 1 | UN | SIM | NAO | SIM | 14005-0736 |  |  |  |  | COESTER | RS3030G
| 1623 | 29313 | GOIÂNIA | AE-E07-GO-1107-0181 | GOIÂNIA | JOÃO LEITE | AV. MILITAR KM5, ESTRADA VICINAL - JARDIM GUANABARA - GOIÂNIA - GO - ZONA RURAL | BARRAGEM JOÃO LEITE | BARRAGEM | 12450060 | 2020-06-22 | 1 | 1 | BOMBA | REDUTORA | REDUTOR DE VELOCIDADE |  |  |  |  | 1 | UN | SIM | NAO | SIM | 14005-0737 |  |  |  |  | COESTER | RS3030G
| 1624 | 29295 | GOIÂNIA | AE-E07-GO-1107-0163 | GOIÂNIA | JOÃO LEITE | AV. MILITAR KM5, ESTRADA VICINAL - JARDIM GUANABARA - GOIÂNIA - GO - ZONA RURAL | BARRAGEM JOÃO LEITE | BARRAGEM | 12450060 | 2020-06-22 | 1 | 1 | BOMBA | REDUTORA | REDUTOR DE VELOCIDADE |  |  |  |  | 1 | UN | SIM | NAO | SIM | 14005-0738 |  |  |  |  | COESTER | RS3030G
| 1625 | 29314 | GOIÂNIA | AE-E07-GO-1107-0182 | GOIÂNIA | JOÃO LEITE | AV. MILITAR KM5, ESTRADA VICINAL - JARDIM GUANABARA - GOIÂNIA - GO - ZONA RURAL | BARRAGEM JOÃO LEITE | BARRAGEM | 12450060 | 2020-06-22 | 1 | 1 | BOMBA | REDUTORA | REDUTOR DE VELOCIDADE |  |  |  |  | 1 | UN | SIM | NAO | SIM | 14005-0739 |  |  |  |  | COESTER | RS3030G
| 1626 | 29289 | GOIÂNIA | AE-E07-GO-1107-0157 | GOIÂNIA | JOÃO LEITE | AV. MILITAR KM5, ESTRADA VICINAL - JARDIM GUANABARA - GOIÂNIA - GO - ZONA RURAL | BARRAGEM JOÃO LEITE | BARRAGEM | 12450060 | 2020-06-22 | 1 | 1 | BOMBA | REDUTORA | REDUTOR DE VELOCIDADE |  |  |  |  | 1 | UN | SIM | NAO | SIM | 14005-0740 |  |  |  |  | COESTER | RS3030G
| 1627 | 29290 | GOIÂNIA | AE-E07-GO-1107-0158 | GOIÂNIA | JOÃO LEITE | AV. MILITAR KM5, ESTRADA VICINAL - JARDIM GUANABARA - GOIÂNIA - GO - ZONA RURAL | BARRAGEM JOÃO LEITE | BARRAGEM | 12450060 | 2020-06-22 | 1 | 1 | BOMBA | REDUTORA | REDUTOR DE VELOCIDADE |  |  |  |  | 1 | UN | SIM | NAO | SIM | 14005-0741 |  |  |  |  | COESTER | RS3030G
| 1628 | 29247 | GOIÂNIA | AE-E07-GO-1107-0109 | GOIÂNIA | JOÃO LEITE | AV. MILITAR KM5, ESTRADA VICINAL - JARDIM GUANABARA - GOIÂNIA - GO - ZONA RURAL | BARRAGEM JOÃO LEITE | BARRAGEM | 12450060 | 2020-06-22 | 1 | 1 | BOMBA | REDUTORA | MULTIPLICADOR |  |  |  |  | 1 | UN | SIM | NAO | SIM | 14005-0742 |  | 2190 KW |  |  | WPS | SSN 500
| 1629 | 29242 | GOIÂNIA | AE-E07-GO-1107-0103 | GOIÂNIA | JOÃO LEITE | AV. MILITAR KM5, ESTRADA VICINAL - JARDIM GUANABARA - GOIÂNIA - GO - ZONA RURAL | BARRAGEM JOÃO LEITE | BARRAGEM | 12450060 | 2020-06-22 | 1 | 1 | BOMBA | REDUTORA | MULTIPLICADOR |  |  |  |  | 1 | UN | SIM | NAO | SIM | 14005-0743 |  | 2190 KW |  |  | WPS | SSN 500
| 1630 | 24767 | GOIÂNIA | AE-E07-GO-2606-0149 | GOIÂNIA | MAURO BORGES | RUA BG-18 - BELA GOIÂNIA - GOIÂNIA | ETA - MAURO BORGES | ETA | 12450071 | 2020-06-18 | 1 | 1 | BOMBA | REDUTORA | [5 empty] | 1 | UN | SIM | NAO | SIM | 14005-0745 |  |  |  |  | COESTER
| 1631 | 26102 | GOIÂNIA | AE-E08-GO-2706-0429 | GOIÂNIA | MAURO BORGES | RUA BG-18 - BELA GOIÂNIA - GOIÂNIA | ETA - MAURO BORGES | ETA | 12450071 | 2020-06-18 | 1 | - | BOMBA | REDUTORA | [5 empty] | 1 | UN | SIM | NAO | SIM | 14005-0746
| 1632 | 26105 | GOIÂNIA | AE-E08-GO-2706-0432 | GOIÂNIA | MAURO BORGES | RUA BG-18 - BELA GOIÂNIA - GOIÂNIA | ETA - MAURO BORGES | ETA | 12450071 | 2020-06-18 | 1 | - | BOMBA | REDUTORA | [5 empty] | 1 | UN | SIM | NAO | SIM | 14005-0747
| 1633 | 26108 | GOIÂNIA | AE-E08-GO-2706-0435 | GOIÂNIA | MAURO BORGES | RUA BG-18 - BELA GOIÂNIA - GOIÂNIA | ETA - MAURO BORGES | ETA | 12450071 | 2020-06-18 | 1 | - | BOMBA | REDUTORA | [5 empty] | 1 | UN | SIM | NAO | SIM | 14005-0748
| 1634 | 26111 | GOIÂNIA | AE-E08-GO-2706-0438 | GOIÂNIA | MAURO BORGES | RUA BG-18 - BELA GOIÂNIA - GOIÂNIA | ETA - MAURO BORGES | ETA | 12450071 | 2020-06-18 | 1 | - | BOMBA | REDUTORA | [5 empty] | 1 | UN | SIM | NAO | SIM | 14005-0749
| 1635 | 26114 | GOIÂNIA | AE-E08-GO-2706-0441 | GOIÂNIA | MAURO BORGES | RUA BG-18 - BELA GOIÂNIA - GOIÂNIA | ETA - MAURO BORGES | ETA | 12450071 | 2020-06-18 | 1 | - | BOMBA | REDUTORA | [5 empty] | 1 | UN | SIM | NAO | SIM | 14005-0750
| 1636 | 26117 | GOIÂNIA | AE-E08-GO-2706-0444 | GOIÂNIA | MAURO BORGES | RUA BG-18 - BELA GOIÂNIA - GOIÂNIA | ETA - MAURO BORGES | ETA | 12450071 | 2020-06-18 | 1 | - | BOMBA | REDUTORA | [5 empty] | 1 | UN | SIM | NAO | SIM | 14005-0751
| 1637 | 26229 | GOIÂNIA | AE-E08-GO-2706-0555 | GOIÂNIA | MAURO BORGES | RUA BG-18 - BELA GOIÂNIA - GOIÂNIA | ETA - MAURO BORGES | ETA | 12450071 | 2020-06-18 | 1 | - | BOMBA | REDUTORA | [5 empty] | 1 | UN | SIM | NAO | SIM | 14005-0756
| 1638 | 28230 | GOIÂNIA | AE-E04-GO-0307-0348 | GOIÂNIA | MAURO BORGES | RUA BG-18 - BELA GOIÂNIA - GOIÂNIA | ETA - MAURO BORGES | ETA | 12450071 | 18/06 À 19/06 | - | 1 | BOMBA | REDUTORA | [5 empty] | 1 | UN | SIM | NAO | SIM | 14005-0777 |  | 2,2 KW | 1710 |  | SEW EURODRIVE |  |  |  | FLOCULADOR
| 1639 | 28224 | GOIÂNIA | AE-E04-GO-0307-0342 | GOIÂNIA | MAURO BORGES | RUA BG-18 - BELA GOIÂNIA - GOIÂNIA | ETA - MAURO BORGES | ETA | 12450071 | 18/06 À 19/06 | - | 1 | BOMBA | REDUTORA | [5 empty] | 1 | UN | SIM | NAO | SIM | 14005-0778 |  | 2,2 KW | 1710 |  | SEW EURODRIVE |  |  |  | FLOCULADOR
| 1640 | 28232 | GOIÂNIA | AE-E04-GO-0307-0350 | GOIÂNIA | MAURO BORGES | RUA BG-18 - BELA GOIÂNIA - GOIÂNIA | ETA - MAURO BORGES | ETA | 12450071 | 18/06 À 19/06 | - | 1 | BOMBA | REDUTORA | [5 empty] | 1 | UN | SIM | NAO | SIM | 14005-0779 |  | 2,2 KW | 1710 |  | SEW EURODRIVE |  |  |  | FLOCULADOR
| 1641 | 28233 | GOIÂNIA | AE-E04-GO-0307-0351 | GOIÂNIA | MAURO BORGES | RUA BG-18 - BELA GOIÂNIA - GOIÂNIA | ETA - MAURO BORGES | ETA | 12450071 | 18/06 À 19/06 | - | 1 | BOMBA | REDUTORA | [5 empty] | 1 | UN | SIM | NAO | SIM | 14005-0780 |  | 2,2 KW | 1710 |  | SEW EURODRIVE |  |  |  | FLOCULADOR
| 1642 | 28234 | GOIÂNIA | AE-E04-GO-0307-0352 | GOIÂNIA | MAURO BORGES | RUA BG-18 - BELA GOIÂNIA - GOIÂNIA | ETA - MAURO BORGES | ETA | 12450071 | 18/06 À 19/06 | - | 1 | BOMBA | REDUTORA | [5 empty] | 1 | UN | SIM | NAO | SIM | 14005-0781 |  | 2,2 KW | 1710 |  | SEW EURODRIVE |  |  |  | FLOCULADOR
| 1643 | 28235 | GOIÂNIA | AE-E04-GO-0307-0353 | GOIÂNIA | MAURO BORGES | RUA BG-18 - BELA GOIÂNIA - GOIÂNIA | ETA - MAURO BORGES | ETA | 12450071 | 18/06 À 19/06 | - | 1 | BOMBA | REDUTORA | [5 empty] | 1 | UN | SIM | NAO | SIM | 14005-0782 |  | 2,2 KW | 1710 |  | SEW EURODRIVE |  |  |  | FLOCULADOR
| 1644 | 30031 | GOIÂNIA | AE-E08-GO-2307-0351 | GOIÂNIA | GOIÂNIA | AV. PERIMETRAL NORTE SETOR GOIÂNIA 2 | ETE - DR HÉLIO SEIXO DE BRITTO | ETE | 12450012 | 2020-06-09 | - | 1 | BOMBA | REDUTORA | [5 empty] | 1 | UN | SIM | NAO | SIM | 14005-0808 |  | 2,2 KW
| 1645 | 30030 | GOIÂNIA | AE-E08-GO-2307-0350 | GOIÂNIA | GOIÂNIA | AV. PERIMETRAL NORTE SETOR GOIÂNIA 2 | ETE - DR HÉLIO SEIXO DE BRITTO | ETE | 12450012 | 2020-06-09 | - | 1 | BOMBA | REDUTORA | [5 empty] | 1 | UN | SIM | NAO | SIM | 14005-0809 |  | 2,2 KW
| 1646 | 30029 | GOIÂNIA | AE-E08-GO-2307-0349 | GOIÂNIA | GOIÂNIA | AV. PERIMETRAL NORTE SETOR GOIÂNIA 2 | ETE - DR HÉLIO SEIXO DE BRITTO | ETE | 12450012 | 2020-06-09 | - | 1 | BOMBA | REDUTORA | [5 empty] | 1 | UN | SIM | NAO | SIM | 14005-0810 |  | 2,2 KW
| 1647 | 56884 | PORANGATU | AE-E05-UR-1208-0151 | URUACU | URUAÇU | FAZENDA SANTANA ZONA RURAL URUAÇU-GO | ETA-POÇO DE CONTATO- EEAT- RESERVATÓRIOS | RESERVATÓRIO | 11980006 | 2020-08-04 | 2 | 2 | MESA DE COMANDO | MESA DE COMANDO | [5 empty] | 1 | UN | SIM | NAO | SIM | 14009-0061
| 1648 | 56885 | PORANGATU | AE-E05-UR-1208-0152 | URUACU | URUAÇU | FAZENDA SANTANA ZONA RURAL URUAÇU-GO | ETA-POÇO DE CONTATO- EEAT- RESERVATÓRIOS | RESERVATÓRIO | 11980006 | 2020-08-04 | 2 | 2 | MESA DE COMANDO | MESA DE COMANDO | [5 empty] | 1 | UN | SIM | NAO | SIM | 14009-0062
| 1649 | 29954 | GOIÂNIA | AE-E08-GO-2307-0277 | GOIÂNIA | GOIÂNIA | AV. PERIMETRAL NORTE SETOR GOIÂNIA 2 | ETE - DR HÉLIO SEIXO DE BRITTO | ETE | 12450012 | 2020-06-09 | - | 1 | MISTURADOR | MISTURADOR DE LODO | [5 empty] | 1 | UN | SIM | NAO | SIM | 14011-0305 |  |  |  |  | MAP
| 1650 | 29957 | GOIÂNIA | AE-E08-GO-2307-0280 | GOIÂNIA | GOIÂNIA | AV. PERIMETRAL NORTE SETOR GOIÂNIA 2 | ETE - DR HÉLIO SEIXO DE BRITTO | ETE | 12450012 | 2020-06-09 | - | 1 | MISTURADOR | MISTURADOR DE LODO | [5 empty] | 1 | UN | SIM | NAO | SIM | 14011-0306 |  |  |  |  | WAM
| 1651 | 31360 | GOIÂNIA | AE-E04-GO-2407-1021 | GOIÂNIA | JOÃO LEITE | RUA QUINTA AVENIDA SETOR GOIANIA II - GOIANIA | ETA JAIME CAMARA | ETA | 12450053 | 16/06 À 17/06 | - | 1 | GRUPO MOTO GERADOR | GERADOR DE ENERGIA | DIESEL |  |  |  |  | 1 | UN | SIM | NAO | SIM | 14012-0028 |  | 55 KVA |  |  | BLISSER | BL 5000 |  |  | LABORATORIO MOVEL
| 1652 | 31969 | GRANDE GOIÂNIA | AE-E08-BL-2107-0025 | BELA VISTA DE GOIAS | BELA VISTA DE GOIAS | GO 020 - ACESSO, KM 48,4; ZONA RURAL, BELA VISTA DE GOIÁS | EEE BELA VISTA DE GOIAS | EEE | 12350005 | 2020-07-08 | 2 | 2 | GRUPO MOTO GERADOR | GERADOR DE ENERGIA | DIESEL |  |  |  |  | 1 | UN | SIM | NAO | SIM | 14012-0029 |  | 115 KVA |  |  | STEMAC
| 1653 | 29217 | GOIÂNIA | AE-E07-GO-1107-0075 | GOIÂNIA | JOÃO LEITE | AV. MILITAR KM5, ESTRADA VICINAL - JARDIM GUANABARA - GOIÂNIA - GO - ZONA RURAL | BARRAGEM JOÃO LEITE | BARRAGEM | 12450060 | 2020-06-22 | 1 | 1 | GRUPO MOTO GERADOR | GERADOR DE ENERGIA | DIESEL |  |  |  |  | 1 | UN | SIM | NAO | SIM | 14012-0034 |  | 33 KVA | 1800 |  | GRAMACO | G2R
| 1654 | 56646 | PORANGATU | AE-E08-SM-1308-0184 | SAO MIGUEL DO ARAGUAIA | SAO MIGUEL DO ARAGUAIA | LOTEAMENTO VERTENTE DO ARAGUAIA | ETE - SISTEMA SÃO MIGUEL DO ARAGUAIA | ETE | 11970007 | 2020-08-05 | 12 | 12 | GRUPO MOTO GERADOR | GERADOR DE ENERGIA | DIESEL |  |  |  |  | 1 | UN | SIM | NAO | SIM | 14012-0036 |  | 55 KVA |  |  | RUPO
| 1655 | 30185 | GOIÂNIA | AE-E08-GO-2307-0500 | GOIÂNIA | GOIÂNIA | RUA MORRO AGUDO S/N APM13 ALPHAVILLE FLAMBOYANT | EEE ALPHAVILLE | EEE | 12450026 | 2020-06-12 | - | 2 | GRUPO MOTO GERADOR | GERADOR DE ENERGIA | DIESEL |  |  |  |  | 1 | UN | SIM | NAO | SIM | 14012-0038 |  | 99 HP | 1800 |  | CUMMINS POWER GENERATION |  | 36385292
| 1656 | 46603 | LUZIÂNIA | AE-07-LU-2107-2734 | LUZIANIA | SETOR VIEGAS | AV. JÚLIO MEIRELES C/ AV. AEROPORTO, QD 40 LT 8 E 9, SETOR VIEGAS LUZIÂNIA | ETA | ETA | 10380102 | 2020-07-21 | - | 1 | GRUPO MOTO GERADOR | GERADOR DE ENERGIA | PORTATIL |  |  |  |  | 1 | UN | NAO | SIM | SIM | 14012-0040 |  |  |  |  | MOTOMIL | BRANCO 4,T,5,5
| 1657 | 36877 | IPORA | AE-E15-JU-0408-0213 | JUSSARA | JUSSARA | AV "A" FRENTE COM A RUA 03, BAIRRO NORTISTA | EEE | EEE | 10650003 | 2020-07-10 | 11 | 11 | GRUPO MOTO GERADOR | GERADOR DE ENERGIA | DIESEL |  |  |  |  | 1 | UN | SIM | NAO | SIM | 14012-0044 |  | 55 KVA | 1800 |  | STEMAC |  | E15181727197410
| 1658 | 36988 | IPORA | AE-E15-JU-0408-0326 | JUSSARA | JUSSARA | AV "C" COM A RUA 15 | EEE 5 | EEE | 10650004 | 2020-07-10 | 16 | 16 | GRUPO MOTO GERADOR | GERADOR DE ENERGIA | DIESEL |  |  |  |  | 1 | UN | SIM | NAO | SIM | 14012-0045 |  | 81 KVA |  |  | CUMMINS POWER GENERATION
| 1659 | 37012 | IPORA | AE-E15-JU-0408-0352 | JUSSARA | JUSSARA | RUA PROFESSOR FERREIRA QD 04, LT 01 | EEE | EEE | 10650014 | 2020-07-10 | 17 | 17 | GRUPO MOTO GERADOR | GERADOR DE ENERGIA | DIESEL |  |  |  |  | 1 | UN | SIM | NAO | SIM | 14012-0046 |  | 25 KVA
| 1660 | 36958 | IPORA | AE-E15-JU-0408-0296 | JUSSARA | JUSSARA | ALAMEDA DAS PALEMIRAS COM AV SUL QD.33 | EEE | EEE | 10650001 | 2020-07-10 | 15 | 15 | GRUPO MOTO GERADOR | GERADOR DE ENERGIA | DIESEL |  |  |  |  | 1 | UN | SIM | NAO | SIM | 14012-0047 |  | 55 KVA |  |  | DCCO
| 1661 | 30535 | GOIÂNIA | AE-E04-GO-2407-0217 | GOIÂNIA | GOIÂNIA | AV. DO PARQUE C/ AV. JERONIMO C BUENO AM 10 - JARDIM DO CERRADO - GOIANIA | ETE JARDIM DOS CERRADOS | ETE | 12450010 | 2020-06-15 | - | 1 | GRUPO MOTO GERADOR | GERADOR DE ENERGIA | DIESEL |  |  |  |  | 1 | UN | SIM | NAO | SIM | 14012-0050 |  | 180 KVA |  |  | STEMAC
| 1662 | 14020 | CERES | AE-02-CE-707-1060 | CERES | RIO DAS ALMAS | FAZENDA CÓRREGO SÃO PEDRO - SETOR ALDEIA DO VALE | EEE IV - FINAL ( PEDROSA ) | EEE | 11100016 | 2020-07-07 | 2 | 4 | GRUPO MOTO GERADOR | GERADOR DE ENERGIA | [5 empty] | 1 | UN | SIM | NAO | SIM | 14012-0053 |  |  |  |  | CUMMINS POWER GENERATION | C80D6 | F14T031347
| 1663 | 27571 | GOIÂNIA | AE-E10-GO-1706-0432 | GOIÂNIA | MEIA PONTE | ENTRE MARGENS DO RIO MEIA PONTE C/ RUA DA DIVISA | ETA MEIA PONTE | ETA | 12450085 | 2020-06-08 | - | 1 | GRUPO MOTO GERADOR | GERADOR DE ENERGIA | [5 empty] | 1 | UN | SIM | NAO | SIM | 14012-0054 |  |  |  |  | BRANCO |  |  |  | COORDENAÇÃO DE SERVIÇOS
| 1664 | 16344 | CERES | AE-14-CE-2907-3396 | RUBIATABA | RUBIATABA | AV. JATOBÁ, SN - SAÍDA PARA CERÂMICA - RUBIATABA - GO | EEE INTERMEDIÁRIA | EEE | 11230001 | 2020-07-29 | 6 | 6 | GRUPO MOTO GERADOR | GERADOR DE ENERGIA | [5 empty] | 1 | UN | SIM | NAO | SIM | 14012-0059 |  |  |  |  | STEMAC | WEG GTA | 1026668644
| 1665 | 13989 | CERES | AE-02-CE-707-1029 | CERES | RIO DAS ALMAS | RUA 64, QD 08, ACIMA DO LAGO - SETOR BOA VISTA | EEE DO LAGO | EEE | 11100020 | 2020-07-07 | 4 | 2 | GRUPO MOTO GERADOR | GERADOR DE ENERGIA | [5 empty] | 1 | UN | SIM | NAO | SIM | 14012-0060 |  | 25 KVA |  |  | STEMAC | WEG GTA | 1026283623
| 1666 | 8446 | ANÁPOLIS | AE-E02-SI-0707-0016 | SILVANIA | DISTRITO DE SILVÂNIA | AV. SANTO ANTÔNIO BAIRRO DAS PEDRINHAS | EEE - 01 | EEE | 11050010 | 2020-06-18 | 1 | 1 | GRUPO MOTO GERADOR | GERADOR DE ENERGIA | DIESEL |  |  |  |  | 1 | UN | SIM | NAO | SIM | 14012-0062 |  |  |  |  | STEMAC
| 1667 | 14254 | CERES | AE-10-CE-607-1298 | CERES | RIO DAS ALMAS | AV. INDUSTRIAL S/N - ZONA RURAL - CERES | EEE II MAGRIL | EEE | 11100004 | 2020-07-06 | 8 | 8 | GRUPO MOTO GERADOR | GERADOR DE ENERGIA | [5 empty] | 1 | UN | SIM | NAO | SIM | 14012-0063 |  | 60 KVA | 1800 |  | STEMAC | WEG GTA | 1027202426
| 1668 | 54664 | PORANGATU | AE-E07-MI-1308-0119 | MINACU | MINAÇU | RUA C VILA MENEZES-MINAÇU/GO | ESTAÇÃO ELEVATÓRIA ESGOTO 4 | EEE | 11890021 | 2020-08-05 | 5 | 5 | GRUPO MOTO GERADOR | GERADOR DE ENERGIA | DIESEL |  |  |  |  | 1 | UN | SIM | NAO | SIM | 14012-0065 |  | 125 KVA |  |  | STEMAC | WEG GTA | 1020006079
| 1669 | 54702 | PORANGATU | AE-E07-MI-1308-0156 | MINACU | MINAÇU | RUA 12 QD 96 A LT.03 VILA UNIÃO-MINAÇU/GO | ESTAÇÃO ELEVATÓRIA ESGOTO 3 | EEE | 11890018 | 2020-08-05 | 8 | 8 | GRUPO MOTO GERADOR | GERADOR DE ENERGIA | DIESEL |  |  |  |  | 1 | UN | SIM | NAO | SIM | 14012-0066 |  | 125 KVA |  |  | STEMAC | WEG GTA | 1027006077
| 1670 | 5779 | ANÁPOLIS | AE-E02-SI-0707-0030 | SILVANIA | DISTRITO DE SILVÂNIA | RUA DO BEM-TE-VI, QD 06, LT 10, SÃO JUDAS TADEUS | EEE - 02 | EEE | 11050011 | 2020-06-18 | 2 | 2 | PAINEL | QUADRO DE COMANDO | [5 empty] | 1 | UN | SIM | NAO | SIM | 14012-0067
| 1671 | 15666 | CERES | AE-14-CE-2307-2717 | JARAGUÁ | JARAGUÁ | CHÁCARA TANQUE, ZONA RURAL - JARAGUÁ - GO | EEE FINAL | EEE | 11160003 | 2020-07-23 | 5 | 5 | GRUPO MOTO GERADOR | GERADOR DE ENERGIA | [5 empty] | 1 | UN | SIM | NAO | SIM | 14012-0068 |  | 55 KVA |  |  | STEMAC | WEG GTA | 1027006082
| 1672 | 54831 | PORANGATU | AE-E07-MI-1808-0034 | MINACU | MINAÇU | AV.ALAGOAS ESQ C/RUA 22 -VILA VARÃO-MINAÇU/GO | ESTAÇÃO ELEVATÓRIA ESGOTO 1 | EEE | 11890011 | 2020-08-06 | 2 | 2 | GRUPO MOTO GERADOR | GERADOR DE ENERGIA | DIESEL |  |  |  |  | 1 | UN | SIM | NAO | SIM | 14012-0072 |  | 25 KVA |  |  | STEMAC | WEG GTA | 1026668645
| 1673 | 28406 | GOIÂNIA | AE-E04-GO-0307-0522 | GOIÂNIA | MAURO BORGES | RUA BG-18 - BELA GOIÂNIA - GOIÂNIA | ETA - MAURO BORGES | ETA | 12450071 | 18/06 À 19/06 | - | 1 | GRUPO MOTO GERADOR | GERADOR DE ENERGIA | DIESEL |  |  |  |  | 1 | UN | SIM | NAO | SIM | 14012-0087 |  | 700 KVA |  |  | STEMAC
| 1674 | 28405 | GOIÂNIA | AE-E04-GO-0307-0521 | GOIÂNIA | MAURO BORGES | RUA BG-18 - BELA GOIÂNIA - GOIÂNIA | ETA - MAURO BORGES | ETA | 12450071 | 18/06 À 19/06 | - | 1 | GRUPO MOTO GERADOR | GERADOR DE ENERGIA | DIESEL |  |  |  |  | 1 | UN | SIM | NAO | SIM | 14012-0088 |  | 700 KVA |  |  | STEMAC
| 1675 | 8451 | CAMPOS BELOS | AE-E03-PO-2506-0059 | POSSE | POSSE | RUA 02 VILA MORENA - CHACARA BARREIRO | EEE | EEE | 10490006 | 2020-06-24 | 105 | 105 | GRUPO MOTO GERADOR | GERADOR DE ENERGIA | DIESEL |  |  |  |  | 1 | UN | SIM | NAO | SIM | 14012-0090 |  | 209 KVA | 1800 |  | LINO GERADORES | LPG 111 | 1035874967 |  | A DIESEL
| 1676 | 29234 | GOIÂNIA | AE-E07-GO-1107-0093 | GOIÂNIA | JOÃO LEITE | AV. MILITAR KM5, ESTRADA VICINAL - JARDIM GUANABARA - GOIÂNIA - GO - ZONA RURAL | BARRAGEM JOÃO LEITE | BARRAGEM | 12450060 | 2020-06-22 | 1 | 1 | GRUPO MOTO GERADOR | GERADOR DE ENERGIA | SINCRONO |  |  |  |  | 1 | UN | SIM | NAO | SIM | 14012-0093 |  | 310 KVA | 720 |  | FLESSAK | FL-310-10-H | 0037
| 1677 | 51066 | LUZIÂNIA | AE-04-LU-1008-7197 | PADRE BERNARDO | PADRE BERNARDO | A E FAZENDA ADOLLFO JOSE CABRAL - PADRE BERNARDO | EEE 02 | EEE | 10390001 | 2020-08-10 | 4 | 3 | GRUPO MOTO GERADOR | GERADOR DE ENERGIA | [5 empty] | 1 | UN | SIM | NAO | SIM | 14012-0109 |  |  |  |  | PRAMAC | GSW 55
| 1678 | 51105 | LUZIÂNIA | AE-04-LU-1008-7236 | PADRE BERNARDO | PADRE BERNARDO | A.E SITIO MOEMA SETOR OESTE - PADRE BERNARDO | EEE 01 | EEE | 10390002 | 2020-08-10 | 8 | 5 | GRUPO MOTO GERADOR | GERADOR DE ENERGIA | [5 empty] | 1 | UN | SIM | NAO | SIM | 14012-0110 |  |  |  |  | PRAMAC | GSW85
| 1679 | 16363 | CERES | AE-14-CE-2907-3415 | RUBIATABA | RUBIATABA | RUA FAVEIRO, SN - RUBIATABINHA - RUBIATABA - GO | EEE FINAL | EEE | 11230007 | 2020-07-29 | 7 | 7 | MOTOR | COMBUSTAO | [5 empty] | 1 | UN | SIM | NAO | SIM | 14012-0113 |  | 180 KVA | 1500 |  | STANFORD |  | N18G301930
| 1680 | 57097 | PORANGATU | AE-E05-UR-1208-0357 | URUACU | URUAÇU | RUA 2000 VALE DO SOL URUAÇU-GO | RESERVATÓRIO E EEAT-4 DESATIVADO | RESERVATÓRIO | 11980013 | 2020-08-06 | 5 | 5 | RESERVATORIO | RESERVATORIO ELEVADO METALICO | DIAMETRO 3,0 M; ALTURA 5,00 M |  |  | 3,0 M X 3,0 M | 20 M³ | 1 | UN | SIM | NAO | SIM | 14014-0070
| 1681 | 17870 | FORMOSA | AE-E06-FO-1007-0043 | FORMOSA | JARDIM OLIVEIRA | RUA CIRCULAR N6 JARDIM OLIVEIRA | RESERVATÓRIO R5-R6 | RAP - REL - BOOSTER | 10280004 | 2020-06-30 | 4 | 4 | RESERVATORIO | RESERVATORIO ELEVADO METALICO | DIAMETRO 3,0 M; ALTURA 8 M |  |  | 3,0 M X 3,0 M | 50 M³ | 1 | UN | SIM | NAO | SIM | 14014-0085
| 1682 | 1151 | ANÁPOLIS | AE-E05-PI-2506-0005 | PIRENOPOLIS | JD BRASILIA | RUA NOVA GLORIA, JARDIM BRASILIA, PIRINÓPOLIS-GO | BRASILIA | REL | 11030010 | 2020-06-17 | - | 4 | RESERVATORIO | RESERVATORIO ELEVADO METALICO | DIAMETRO 2,00 M; ALTURA 6,00 M |  |  | 2,00 X 2,00 | 20 M³ | 1 | UN | SIM | NAO | SIM | 14014-0128
| 1683 | 45687 | LUZIÂNIA | AE-06-LU-1707-1818 | LUZIANIA | BATALHÃO DA POLÍCIA MILITAR | AV. ALFREDO NASSER, SN CENTRO | RESERVATÓRIO POÇO BATALHÃO DA POLÍCIA MILITAR | REL - POÇO | 10380004 | 2020-07-17 | 6 | 7 | RESERVATORIO | RESERVATORIO ELEVADO METALICO | DIAMETRO 3,20 M; ALTURA 6,00 M |  |  | 3,20 M X 3,20 M | 50 M³ | 1 | UN | SIM | NAO | SIM | 14014-0130
| 1684 | 56913 | PORANGATU | AE-E05-UR-1208-0177 | URUACU | URUAÇU | FAZENDA SANTANA ZONA RURAL URUAÇU-GO | ETA-POÇO DE CONTATO- EEAT- RESERVATÓRIOS | RESERVATÓRIO | 11980006 | 2020-08-04 | 2 | 2 | TANQUE | TANQUE METALICO | CAL |  |  | 1,40 M X1,8 M X 1,35 M | 3,4 M³ | 1 | UN | SIM | NAO | SIM | 14014-0206
| 1685 | 40948 | RIO VERDE | AE-09-RV-1507-1818 | RIO VERDE | SÃO TOMAS II | RUA EQUADOR C/ RUA SANTIAGO QD. 7 LT. 25 JARDIM SÃO TOMAS II | ELEVATORIA/ RESERVATORIO | REL - RSE - EEAT | 11710066 | 2020-07-15 | 9 | 9 | RESERVATORIO | RESERVATORIO ELEVADO METALICO | DIAMETRO 3,00 M; ALTURA 7,00 M |  |  | 3,00 M X 3,00 M | 50 M³ | 1 | UN | SIM | NAO | SIM | 14014-0218
| 1686 | 54474 | PORANGATU | AE-E07-MI-1208-0080 | MINACU | POVOADO DE SÃO VICENTE | GO 241 POVOADO SÃO VICENTE - MINAÇU/GO | RESERVATÓRIO POVOADO SÃO VICENTE | RESERVATÓRIO | 11890026 | 2020-08-04 | 7 | 7 | RESERVATORIO | RESERVATORIO ELEVADO METALICO | DIAMETRO 2,50 M; ALTURA 4,10 M |  |  | 2,50 M X 2,50 M | 20 M³ | 1 | UN | SIM | NAO | SIM | 14014-0237
| 1687 | 54457 | PORANGATU | AE-E07-MI-1208-0063 | MINACU | POVOADO DO TREVO | SUB DISTRITO POVOADO DO TREVO -ROD GO-241-MINAÇU/GO | RESERVATÓRIO ELEVADO | RESERVATÓRIO | 11890028 | 2020-08-04 | 6 | 6 | RESERVATORIO | RESERVATORIO ELEVADO METALICO | DIAMETRO 2,00 M; ALTURA 3,20 M |  |  | 2,0 M X 2,0 M | 10 M³ | 1 | UN | SIM | NAO | SIM | 14014-0238
| 1688 | 2646 | ANÁPOLIS | AE-E10-SI-2906-0029 | SILVANIA | SILVANIA | AV. INDUSTRIAL - SETOR INDUSTRIAL - SILVÂNIA | RESERVATÓRIO SETOR INDUSTRIAL | REL | 11050003 | 2020-06-18 | 3 | 1 | RESERVATORIO | RESERVATORIO ELEVADO METALICO | DIAMETRO 3,00 M; ALTURA 7,00 M |  |  | 3,00 X 3,00 | 50 M³ | 1 | UN | SIM | NAO | SIM | 14014-0247
| 1689 | 19032 | FORMOSA | AE-E06-PL-2307-0162 | PLANALTINA | PLANALTINA | ÁREA BRASILINHA 17 PLANALTINA | CENTRO DE RESERVAÇÃO 1 | REL - RAP - BOOSTER | 10300019 | 2020-07-03 | 2 | 2 | RESERVATORIO | RESERVATORIO APOIADO METALICO | DIAMETRO 5,0 M; ALTURA 3,0 M |  |  | 5,0 M X 5,0 M | 40 M³ | 1 | UN | SIM | NAO | SIM | 14014-0286
| 1690 | 2669 | ANÁPOLIS | AE-E10-SI-2906-0113 | SILVANIA | SILVANIA | RUA ACÁCIO B. DA SILVA, QD19 LT 13 - SILVÂNIA | RESERVATÓRIO MARIA DE LOURDES | REL | 11050009 | 2020-06-18 | 9 | 1 | RESERVATORIO | RESERVATORIO ELEVADO METALICO | DIAMETRO 3,00 M; ALTURA 7,00 M |  |  | 3,00 X 3,00 | 50 M³ | 1 | UN | SIM | NAO | SIM | 14014-0337
| 1691 | 10921 | ANÁPOLIS | AE-E06-AN-2406-0359 | ANAPOLIS | PIANCO | RUA VENEZUELA, 155 ST. JARDIM AMÉRICA ANÁPOLIS | GRS. GERÊNCIA REGIONAL DE ANÁPOLIS / ETA | ETA | 10960029 | 2020-06-10 | 1 | 1 | TANQUE | TANQUE DE FIBRA | SULFATO |  |  |  |  | 1 | UN | SIM | NAO | SIM | 14014-0339 | [8 empty] | CAPACIDADE 200LTS
| 1692 | 45006 | LUZIÂNIA | AE-07-LU-0907-1137 | LUZIANIA | SISTEMA INGÁ | AV.BRASIL C AV.BRASILIA ÁREA ESPECIAL JD.MARÍLIA-LUZIÂNIA/GO | RESERVATÓRIO | REL | 10380112 | 2020-07-09 | - | 9 | RESERVATORIO | RESERVATORIO ELEVADO METALICO | DIAMETRO 3,20 M; ALTURA 6,00 M |  |  | 3,20 M X 3,20 M | 50 M³ | 1 | UN | SIM | NAO | SIM | 14014-0386
| 1693 | 45126 | LUZIÂNIA | AE-07-LU-1007-1257 | LUZIANIA | LUZIANIA | AV. BRASIL C/ AV. BRASÍLIA ÁREA ESPECIAL - JD. MARÍLIA - LUZIÂNIA - GO | RESERVATÓRIO CASINHAS DO MARÍLIA/POÇO 01 | REL | 10380052 | 2020-07-10 | - | 11 | RESERVATORIO | RESERVATORIO ELEVADO METALICO | DIAMETRO 3,20 M; ALTURA 6,00 M |  |  | 3,20 M X 3,20 M | 50 M³ | 1 | UN | SIM | NAO | SIM | 14014-0386
| 1694 | 6087 | APARECIDA DE GOIÂNIA | AE-E10-AP-1806-0038 | APARECIDA DE GOIÂNIA | MADRE GERMANA I | RUA MG 09 QD 50 | RES - EEAT MADRE GERMANA I | RES - EEAT | 12330077 | 2020-06-03 | 1 | 1 | TANQUE | TANQUE DE POLIETILENO |  |  |  | DN= 0,60 ; H= 0,80 | 250L | 1 | UN | SIM | NAO | SIM | 14014-0394 |  |  |  |  | HIDROSAT
| 1695 | 21043 | GOIÁS | AE-05-GV-2506-1910 | ITAPURANGA | ITAPURANGA | FAZENDA MARGEM ESRQUERDA RIO CANASTA ITAPURANGA-GO | ETE | ETE | 10810002 | 2020-06-25 | 1 | 1 | RESERVATORIO | RESERVATORIO ELEVADO METALICO | DIAMETRO 2,00; ALTURA 3,00 M |  |  | 2,00 M X 2,00 M | 5 M³ | 1 | UN | SIM | NAO | SIM | 14014-0395
| 1696 | 39690 | RIO VERDE | AE-04-RV-1407-0559 | APARECIDA DO RIO DOCE | APARECIDA DO RIO DOCE | BR 364 SAIDA PARA JATAI FAZENDA LARAMA - APARECIDA DO RIO DOCE | REL E RAP FAZENDA LARAMA | REL - RAP - EEAT | 11640002 | 2020-07-14 | 2 | 5 | RESERVATORIO | RESERVATORIO APOIADO METALICO | DIAMETRO 5,50 M; ALTURA 4,20 M |  |  | 5,50 M X 5,50 M | 100 M³ | 1 | UN | SIM | NAO | SIM | 14014-0408
| 1697 | 27854 | GOIÂNIA | AE-E10-GO-1706-0717 | GOIÂNIA | GOIÂNIA | AV. PERIMETRAL NORTE SETOR GOIÂNIA 2 | ETE - DR HÉLIO SEIXO DE BRITTO | ETE | 12450012 | 2020-06-09 | - | 3 | EQUIPAMENTO DE LABORATORIO | CONDUTIVIMETRO | [5 empty] | 1 | UN | SIM | NAO | SIM | 14014-0444 |  |  |  |  | THERMO SCIENTIFIC
| 1698 | 1130 | ANÁPOLIS | AE-E05-PI-2406-0054 | PIRENOPOLIS | FROTA | ESTRADA PARA O MORRO FROTA, PIRINÓPOLIS-GO | CENTRO DE RESERVAÇÃO E TRATAMENTO FROTA | RAP | 11030006 | 2020-06-16 | - | 6 | RESERVATORIO | RESERVATORIO APOIADO METALICO | DIAMETRO 11,00 M; ALTURA 5,00 M |  |  | 11,00 X 11,00 | 500 M³ | 1 | UN | SIM | NAO | SIM | 14014-0445
| 1699 | 56794 | PORANGATU | AE-E05-UR-1208-0065 | URUACU | URUAÇU | FAZENDA SANTANA ZONA RURAL URUAÇU-GO | ETE-URUAÇU | ETE | 11980005 | 2020-08-03 | 3 | 3 | RESERVATORIO | RESERVATORIO ELEVADO METALICO | DIAMETRO 2,00 M; ALTURA 1,60 M |  |  | 2,0 M X 2,0 M | 5 M³ | 1 | UN | SIM | NAO | SIM | 14014-0472
| 1700 | 45143 | LUZIÂNIA | AE-07-LU-1007-1274 | LUZIANIA | LUZIANIA | AV. BRASIL QD. E4 LT. 09 - JD. MARÍLIA - LUZIÂNIA - GO | RESERVATÓRIO JD. MARÍLIA/POÇO 01 | RAP | 10380053 | 2020-07-10 | - | 12 | RESERVATORIO | RESERVATORIO APOIADO METALICO | DIAMETRO 3,00 M; ALTURA 14,00 M |  |  | 3,00 M X 3,00 M | 100 M³ | 1 | UN | SIM | NAO | SIM | 14014-0486
| 1701 | 3789 | MORRINHOS | AE-E12-MO-0107-00236 | MORRINHOS | MORRINHOS | FAZENDA ESPRAIADO | RESERVATÓRIO ESPRAIADO | RESERVATÓRIO | 11370019 | 2020-06-19 | 3 | 3 | RESERVATORIO | RESERVATORIO ELEVADO METALICO | DIAMETRO 0,70 M; ALTURA 4 M |  |  | 0,70 M X 0,70 M | 5 M³ | 1 | UN | SIM | NAO | SIM | 14014-0509
| 1702 | 42579 | RIO VERDE | AE-04-RV-1707-3449 | RIO VERDE | GIRASSOL | AV CEU AZUL COM RUA DA SOJA QD 03 LT 05 | RESERVATORIO GIRASSOL E POÇO | REL - POÇO | 11710032 | 2020-07-17 | 5 | 11 | RESERVATORIO | RESERVATORIO ELEVADO METALICO | DIAMETRO 3,50 M; ALTURA 10,00 M |  |  | 3,50 M X 3,50 M | 100 M³ | 1 | UN | SIM | NAO | SIM | 14014-0524
| 1703 | 52014 | LUZIÂNIA | AE-07-LU-1708-8145 | CIDADE OCIDENTAL | MORADA DAS GARÇAS | RUA G QD 01 LT 1 -MORADA DAS GARÇAS-CIDADE OCIDENTAL/GO | RESERVATÓRIO MORADA DAS GARÇAS | RAP - REL - EEAT | 10360041 | 2020-08-17 | - | 4 | RESERVATORIO | RESERVATORIO ELEVADO METALICO | DIAMETRO 3,20 M; ALTURA 6,00 M |  |  | 3,20 M X 3,20 M | 50 M³ | 1 | UN | SIM | NAO | SIM | 14014-0536
| 1704 | 52926 | LUZIÂNIA | AE-06-LU-2408-9057 | AGUAS LINDAS DE GOIAS | AGUAS LINDAS DE GOIAS | QD04 CJA LT15/17 RECREIO III ÁGUAS LINDAS DE GOIÁS | RESERVATÓRIO RECREIO III | REL | 10340097 | 2020-08-24 | 7 | 21 | RESERVATORIO | RESERVATORIO ELEVADO METALICO | DIAMETRO 3,20 M; ALTURA 6,00 M |  |  | 3,20 M X 3,20 M | 50 M³ | 1 | UN | SIM | NAO | SIM | 14014-0543 | [10 empty] | 5
| 1705 | 52927 | LUZIÂNIA | AE-06-LU-2408-9058 | AGUAS LINDAS DE GOIAS | AGUAS LINDAS DE GOIAS | QD04 CJA LT15/17 RECREIO III ÁGUAS LINDAS DE GOIÁS | RESERVATÓRIO RECREIO III | REL | 10340097 | 2020-08-24 | 7 | 21 | RESERVATORIO | RESERVATORIO ELEVADO METALICO | DIAMETRO 3,20 M; ALTURA 6,00 M |  |  | 3,20 M X 3,20 M | 50 M³ | 1 | UN | SIM | NAO | SIM | 14014-0544
| 1706 | 51739 | LUZIÂNIA | AE-06-LU-2008-7870 | AGUAS LINDAS DE GOIAS | AGUAS LINDAS DE GOIAS | QD67 LT20 SETOR COLÉGIO DARCY RIBEIRO | POCO PE03 | REL - POÇO | 10340163 | 2020-08-20 | 1 | 18 | RESERVATORIO | RESERVATORIO ELEVADO METALICO | DIAMETRO 3,20 M; ALTURA 6,00 M |  |  | 3,20 M X 3,20 M | 50 M³ | 1 | UN | SIM | NAO | SIM | 14014-0545 | [10 empty] | 9
| 1707 | 30080 | GOIÂNIA | AE-E08-GO-2307-0397 | GOIÂNIA | GOIÂNIA | AV. PERIMETRAL NORTE SETOR GOIÂNIA 2 | ETE - DR HÉLIO SEIXO DE BRITTO | ETE | 12450012 | 2020-06-09 | - | 1 | TANQUE | TANQUE METALICO |  |  |  | DN= 3,0 M; H= 9,25 M | 64 M³ | 1 | UN | SIM | NAO | SIM | 14014-0563
| 1708 | 30081 | GOIÂNIA | AE-E08-GO-2307-0398 | GOIÂNIA | GOIÂNIA | AV. PERIMETRAL NORTE SETOR GOIÂNIA 2 | ETE - DR HÉLIO SEIXO DE BRITTO | ETE | 12450012 | 2020-06-09 | - | 1 | TANQUE | TANQUE METALICO |  |  |  | DN= 3,0 M; H= 9,25 M | 64 M³ | 1 | UN | SIM | NAO | SIM | 14014-0564
| 1709 | 29951 | GOIÂNIA | AE-E08-GO-2307-0275 | GOIÂNIA | GOIÂNIA | AV. PERIMETRAL NORTE SETOR GOIÂNIA 2 | ETE - DR HÉLIO SEIXO DE BRITTO | ETE | 12450012 | 2020-06-09 | - | 1 | TANQUE | TANQUE DE FIBRA | CAL |  |  | DN= 3,66 M; H= 11,0 M |  | 1 | UN | SIM | NAO | SIM | 14014-0565
| 1710 | 42091 | RIO VERDE | AE-09-RV-2207-2961 | RIO VERDE | CENTRAL | RUA LOURENÇO P. DOS SANTOS C/ RUA VITALINA ARANTES QD.02 JARDIM DAS NEVES | ELEVATÓRIA/ BOOSTER ABÓBORA . | BOOSTER | 11710022 | 2020-07-22 | 9 | 9 | TANQUE | TANQUE METALICO |  |  |  |  | 1695L | 1 | UN | SIM | NAO | SIM | 14014-0580 |  |  |  |  | ALSTOM
| 1711 | 31338 | GOIÂNIA | AE-E04-GO-2407-0999 | GOIÂNIA | JOÃO LEITE | RUA QUINTA AVENIDA SETOR GOIANIA II - GOIANIA | ETA JAIME CAMARA | ETA | 12450053 | 16/06 À 17/06 | - | 1 | TANQUE | TANQUE DE POLIETILENO |  |  |  | DN= 2,0 M; H= 1,50 M | 5000L | 1 | UN | SIM | NAO | SIM | 14014-0583 | [8 empty] | LABORATORIO DE AGUA
| 1712 | 44876 | LUZIÂNIA | AE-07-LU-0807-1007 | LUZIANIA | SISTEMA INGÁ | RESERVATÓRIO DALVA X | RESERVATÓRIO DALVA X | REL | 10380121 | 2020-07-08 | - | 10 | RESERVATORIO | RESERVATORIO ELEVADO METALICO | DIAMETRO 3,50 M; ALTURA 20,00 M |  |  | 3,50 M X 3,50 M | 200 M³ | 1 | UN | SIM | NAO | SIM | 14014-0612
| 1713 | 44877 | LUZIÂNIA | AE-07-LU-0807-1008 | LUZIANIA | SISTEMA INGÁ | RESERVATÓRIO DALVA X | RESERVATÓRIO DALVA X | REL | 10380121 | 2020-07-08 | - | 10 | RESERVATORIO | RESERVATORIO ELEVADO METALICO | DIAMETRO 3,50 M; ALTURA 20,00 M |  |  | 3,50 M X 3,50 M | 200 M³ | 1 | UN | SIM | NAO | SIM | 14014-0613
| 1714 | 44175 | SÃO LUIZ DOS MONTES BELOS | AE-E15-SL-1108-0017 | SAO LUIS DE MONTES BELOS | PLANURA | AV JOAQUIM FERNANDES - PLANURA | RESERVATÓRIO PLANURA | REL | 10940015 | 2020-07-14 | - | 3 | RESERVATORIO | RESERVATORIO ELEVADO METALICO | DIAMETRO 2,50 M; ALTURA 6,50 M |  |  | 2,50 M X 2,50 M | 30 M³ | 1 | UN | SIM | NAO | SIM | 14014-0618
| 1715 | 55018 | PORANGATU | AE-E07-MI-1808-0206 | MINACU | MINAÇU | FAZENDA QUEIXADA DO CORRIOLA | ETA | ETA | 11890016 | 2020-08-10 | 1 | 1 | TANQUE | TANQUE DE FIBRA | FLUOR |  |  |  | 4000L | 1 | UN | SIM | NAO | SIM | 14014-0623
| 1716 | 57011 | PORANGATU | AE-E05-UR-1208-0273 | URUACU | URUAÇU | RUA 2 JARDIM GUARAPARI URUAÇU-GO | RESERVATÓRIO GUARAPARI | RESERVATÓRIO | 11980012 | 2020-08-05 | 4 | 4 | RESERVATORIO | RESERVATORIO ELEVADO METALICO | DIAMETRO 3,20 M; ALTURA 7,00 |  |  | 3,20 M X 3,20 M | 50 M³ | 1 | UN | SIM | NAO | SIM | 14014-0674
| 1717 | 42321 | RIO VERDE | AE-09-RV-2107-3191 | RIO VERDE | RECANTO DOS BOSQUES | RUA 01 C/ RUA 11. LT 01 RESIDENCIAL RECANTO DOS BOSQUES | RESERVATORIO RECANTO DOS BOSQUES | RAP | 11710060 | 2020-07-21 | 3 | 3 | RESERVATORIO | RESERVATORIO APOIADO METALICO | DIAMETRO 3,00 M; ALTURA 19,00 M |  |  | 3,00 M X 3,00 M | 136 M³ | 1 | UN | SIM | NAO | SIM | 14014-0697
| 1718 | 55450 | PORANGATU | AE-E07-NI-1808-0085 | NIQUELANDIA | NIQUELÂNDIA | AV.SÃO VICENTE C/RUA AGOSTINHO-VILA SÃO VICENTE-NIQUELÂNDIA/GO | RESERVATÓRIO R1 | RESERVATÓRIO | 11920015 | 2020-08-13 | 4 | 4 | RESERVATORIO | RESERVATORIO APOIADO METALICO | DIAMETRO 5,80; ALTURA 6,00 |  |  | 5,80 M X 5,80 M | 100 M³ | 1 | UN | SIM | NAO | SIM | 14014-0722
| 1719 | 55467 | PORANGATU | AE-E07-NI-1808-0102 | NIQUELANDIA | NIQUELÂNDIA | RUA CP 13 QD 0 LT 0 CAROLINA PARK-CHACARÁ DA SANEAGO-NIQUELÂNDIA/GO | RESERVATÓRIO COLINA PARQUE | RESERVATÓRIO | 11920021 | 2020-08-13 | 5 | 5 | RESERVATORIO | RESERVATORIO APOIADO METALICO | DIAMETRO 8,00 M; ALTURA 6,00 M |  |  | 8,0 M X 8,0 M | 300 M³ | 1 | UN | SIM | NAO | SIM | 14014-0723
| 1720 | 1676 | CAMPOS BELOS | AE-E06-IA-0507-0039 | IACIARA | IACIARA | ODEMIRO JOSÉ DE SOUZA IACIARA | REL | REL | 10530005 | 2020-06-25 | 1 | 1 | RESERVATORIO | RESERVATORIO ELEVADO METALICO | DIAMETRO 3,20 M; ALTURA 6,00 M |  |  | 3,20 MX 3,20 M | 50 M³ | 1 | UN | SIM | NAO | SIM | 14014-0729
| 1721 | 2210 | ANÁPOLIS | AE-E10-AN-1806-0263 | ANAPOLIS | PIANCO | RUA ALMIRO DE AMORIM ESQ/ RUA 5, RECANTO DO SOL. | R 17-1 | REL - RAP | 10960057 | 2020-06-08 | - | 1 | RESERVATORIO | RESERVATORIO ELEVADO METALICO | DIAMETRO 3,50 M; ALTURA 19,00 M |  |  | 3,50 X 3,50 | 200 M³ | 1 | UN | SIM | NAO | SIM | 14014-0749
| 1722 | 46090 | LUZIÂNIA | AE-07-LU-1507-2221 | LUZIANIA | DALVA V | AV.PIANCO ÁREA ESPECIAL-PQ ESTRELA DALVA V -LUZIÂNIA/GO | RESERVATÓRIO DALVA V-PGB104 | RAP - REL - EEAT - POÇO | 10380017 | 2020-07-15 | - | 7 | RESERVATORIO | RESERVATORIO ELEVADO METALICO | DIAMETRO 4,00 M; ALTURA 16,00 M |  |  | 4,00 M X 4,00 M | 200 M³ | 1 | UN | SIM | NAO | SIM | 14014-0796
| 1723 | 46091 | LUZIÂNIA | AE-07-LU-1507-2222 | LUZIANIA | DALVA V | AV.PIANCO ÁREA ESPECIAL-PQ ESTRELA DALVA V -LUZIÂNIA/GO | RESERVATÓRIO DALVA V-PGB104 | RAP - REL - EEAT - POÇO | 10380017 | 2020-07-15 | - | 7 | RESERVATORIO | RESERVATORIO APOIADO METALICO | DIAMETRO 9,00 M; ALTURA 5,00 M |  |  | 9,00 M X 9,00 M | 350 M³ | 1 | UN | SIM | NAO | SIM | 14014-0797
| 1724 | 18772 | FORMOSA | AE-E06-PL-2007-0228 | PLANALTINA | SETOR OESTE | QD.7 MR. 01 SETOR OESTE PLANALTINA | ETE PLANALTINA | ETE | 10300016 | 2020-07-07 | 1 | 1 | RESERVATORIO | RESERVATORIO ELEVADO METALICO | DIAMETRO 2,0 M; ALTURA 10,0 M |  |  | 2,0 M X 2,0 M | 30 M³ | 1 | UN | SIM | NAO | SIM | 14014-0862
| 1725 | 38689 | PALMEIRAS DE GOIAS | AE-E11-PG-1908-0123 | PALMEIRAS DE GOIAS | PALMEIRAS DE GOIAS | FAZENDA INDAIÁ | CAPTAÇÃO | EEAB | 12070011 | 2020-08-11 | 8 | 8 | RESERVATORIO | RESERVATORIO APOIADO METALICO | DIAMETRO 2,00 M; ALTURA 3,20 M |  |  | 2,0 M X 2,0 M | 10 M³ | 1 | UN | SIM | NAO | SIM | 14014-0939
| 1726 | 54670 | PORANGATU | AE-E07-MI-1308-0125 | MINACU | MINAÇU | RUA AROEIRA QD 16 LT.1 E 22 JD. FLORESTA -MINAÇU/GO | RESERVATÓRIO JARDIM FLORESTA | RESERVATÓRIO | 11890020 | 2020-08-05 | 6 | 6 | RESERVATORIO | RESERVATORIO ELEVADO METALICO | DIAMETRO 3,20 M; ALTURA 7,00 |  |  | 3,20 M X 3,20 M | 50 M³ | 1 | UN | SIM | NAO | SIM | 14014-0987
| 1727 | 1142 | ANÁPOLIS | AE-E05-PI-2406-0092 | PIRENOPOLIS | PIRENOPOLIS | ROD: 338 SAIDA PARA GOIANÉSIA | RESERVATÓRIO | REL | 11030008 | 2020-06-16 | - | 8 | RESERVATORIO | RESERVATORIO ELEVADO METALICO | DIAMETRO 1,50 M; ALTURA 6,00 M |  |  | 1,50 X 1,50 | 5 M³ | 1 | UN | SIM | NAO | SIM | 14014-1007
| 1728 | 10931 | SANTA HELENA | AE-E11-AC-2008-0508 | ACREÚNA | ACREUNA | CÓRREGO VEREDÃO | CAPTAÇÃO/ ETA ACREÚNA | ETA - EEAT - RET | 12130008 | 2020-06-24 | 9 | 9 | TANQUE | TANQUE METALICO |  |  |  | D=1,00; H= 6,0 | 4 M³ | 1 | UN | SIM | NAO | SIM | 14014-1009 |  |  |  |  | HYDROSTEC | [6 empty] | sim
| 1729 | 32184 | GRANDE GOIÂNIA | AE-E08-BL-2107-0238 | BELA VISTA DE GOIAS | POVOADO CONCEIÇÃO | ROD. MUNIC. BELA VISTA /LEOPOLDO DE BULHÕES, CONCEIÇÃO | RESERVATÓRIO SISTEMA CONCEIÇÃO | REL | 12350012 | 2020-07-09 | 5 | 5 | RESERVATORIO | RESERVATORIO ELEVADO METALICO | DIAMETRO 3,0 M; ALTURA 10 M |  |  | 3,0 M X 3,0 M | 30 M³ | 1 | UN | SIM | NAO | SIM | 14014-1015
| 1730 | 38690 | PALMEIRAS DE GOIAS | AE-E11-PG-1908-0124 | PALMEIRAS DE GOIAS | PALMEIRAS DE GOIAS | FAZENDA INDAIÁ | CAPTAÇÃO | EEAB | 12070011 | 2020-08-11 | 8 | 8 | RESERVATORIO | RESERVATORIO APOIADO METALICO | DIAMETRO 3,20 M; ALTURA 8,00 M |  |  | 3,30 M X 3,30 M | 60 M³ | 1 | UN | SIM | NAO | SIM | 14014-1019
| 1731 | 2231 | ANÁPOLIS | AE-E10-AN-1806-0305 | ANAPOLIS | PIANCO | RUA I-03 Q11 ¦L01 | R45-1 | REL | 10960060 | 2020-06-09 | - | 1 | RESERVATORIO | RESERVATORIO ELEVADO METALICO | DIAMETRO 1,70 M; ALTURA 6,00 M |  |  | 1,70 X 1,70 | 50 M³ | 1 | UN | SIM | NAO | SIM | 14014-1026
| 1732 | 323 | ANÁPOLIS | AE-E02-AN-2406-0084 | ANAPOLIS | PIANCO | AV. PRESIDENTE VARGAS ESQ. COM AV PIRINEUS E AV ILHA FORMOSA | CR 21 | REL - RAP | 10960006 | 2020-06-10 | 6 | 6 | RESERVATORIO | RESERVATORIO ELEVADO METALICO | DIAMETRO 3,20 M; ALTURA 7,00 M |  |  | 3,30 X 3,30 | 50 M³ | 1 | UN | SIM | NAO | SIM | 14014-1028
| 1733 | 322 | ANÁPOLIS | AE-E02-AN-2406-0083 | ANAPOLIS | PIANCO | AV. PRESIDENTE VARGAS ESQ. COM AV PIRINEUS E AV ILHA FORMOSA | CR 21 | REL - RAP | 10960006 | 2020-06-10 | 6 | 6 | RESERVATORIO | RESERVATORIO ELEVADO METALICO | DIAMETRO 3,30 M; ALTURA 7,00 M |  |  | 3,30 X 3,30 | 60 M³ | 1 | UN | SIM | NAO | SIM | 14014-1029
| 1734 | 2098 | ANÁPOLIS | AE-E10-AN-1106-0161 | ANAPOLIS | DAIA | RUA DONA BARBARA, QD.25 E 26 | VILA MARIANA | REL - RAP | 10960043 | 2020-06-10 | 3 | 15 | RESERVATORIO | RESERVATORIO ELEVADO METALICO | DIAMETRO 4,00 M; ALTURA 14,00 M |  |  | 4,00 X 4,00 | 167 M³ | 1 | UN | SIM | NAO | SIM | 14014-1035
| 1735 | 27967 | GOIÂNIA | AE-E04-GO-0307-0084 | GOIÂNIA | MAURO BORGES | RUA BG-18 - BELA GOIÂNIA - GOIÂNIA | ETA - MAURO BORGES | ETA | 12450071 | 18/06 À 19/06 | - | 1 | RESERVATORIO | RESERVATORIO ELEVADO METALICO | DIAMETRO 6,0 M; ALTURA 15 M |  |  | 6,0 M X 6,0 M | 275 M³ | 1 | UN | SIM | NAO | SIM | 14014-1058
| 1736 | 28000 | GOIÂNIA | AE-E04-GO-0307-0118 | GOIÂNIA | MAURO BORGES | RUA BG-18 - BELA GOIÂNIA - GOIÂNIA | ETA - MAURO BORGES | ETA | 12450071 | 18/06 À 19/06 | - | 1 | TANQUE | TANQUE DE FIBRA |  |  |  | DN = 2,0 M; H = 2,0 M | 3 M³ | 1 | UN | SIM | NAO | SIM | 14014-1059 |  |  |  |  | EDRA
| 1737 | 27999 | GOIÂNIA | AE-E04-GO-0307-0117 | GOIÂNIA | MAURO BORGES | RUA BG-18 - BELA GOIÂNIA - GOIÂNIA | ETA - MAURO BORGES | ETA | 12450071 | 18/06 À 19/06 | - | 1 | TANQUE | TANQUE DE FIBRA |  |  |  | DN = 2,0 M; H = 2,0 M | 3 M³ | 1 | UN | SIM | NAO | SIM | 14014-1060 |  |  |  |  | EDRA
| 1738 | 27997 | GOIÂNIA | AE-E04-GO-0307-0115 | GOIÂNIA | MAURO BORGES | RUA BG-18 - BELA GOIÂNIA - GOIÂNIA | ETA - MAURO BORGES | ETA | 12450071 | 18/06 À 19/06 | - | 1 | TANQUE | TANQUE DE FIBRA | SULFATO |  |  | DN = 4,0 M; H = 4,6 M | 50 M³ | 1 | UN | SIM | NAO | SIM | 14014-1061 |  |  |  |  | EDRA
| 1739 | 28002 | GOIÂNIA | AE-E04-GO-0307-0120 | GOIÂNIA | MAURO BORGES | RUA BG-18 - BELA GOIÂNIA - GOIÂNIA | ETA - MAURO BORGES | ETA | 12450071 | 18/06 À 19/06 | - | 1 | TANQUE | TANQUE DE FIBRA | SULFATO |  |  | DN = 4,0 M; H = 4,6 M | 50 M³ | 1 | UN | SIM | NAO | SIM | 14014-1062
| 1740 | 1802 | CAMPOS BELOS | AE-E06-PO-0507-0049 | POSSE | POSSE | RUA B 25 AREA VERDE 03 RES. BRISAS DA SERRA | RAP - REL | RAP - REL | 10490009 | 2020-06-24 | 4 | 4 | RESERVATORIO | RESERVATORIO ELEVADO METALICO | DIAMETRO 3,20 M. ALTURA 6,00 M |  |  | 3,20 MX 3,20 M | 50 M³ | 1 | UN | SIM | NAO | SIM | 14014-1065
| 1741 | 27998 | GOIÂNIA | AE-E04-GO-0307-0116 | GOIÂNIA | MAURO BORGES | RUA BG-18 - BELA GOIÂNIA - GOIÂNIA | ETA - MAURO BORGES | ETA | 12450071 | 18/06 À 19/06 | - | 1 | TANQUE | TANQUE DE FIBRA |  |  |  | DN = 4,0 M; H = 4,6 M | 50 M³ | 1 | UN | SIM | NAO | SIM | 14014-1069
| 1742 | 26089 | GOIÂNIA | AE-E08-GO-2706-0416 | GOIÂNIA | MAURO BORGES | RUA BG-18 - BELA GOIÂNIA - GOIÂNIA | ETA - MAURO BORGES | ETA | 12450071 | 2020-06-18 | 1 | - | TANQUE | TANQUE DE FIBRA |  |  |  | DN = 4,0 M; H = 4,6 M | 50 M³ | 1 | UN | SIM | NAO | SIM | 14014-1070
| 1743 | 26090 | GOIÂNIA | AE-E08-GO-2706-0417 | GOIÂNIA | MAURO BORGES | RUA BG-18 - BELA GOIÂNIA - GOIÂNIA | ETA - MAURO BORGES | ETA | 12450071 | 2020-06-18 | 1 | - | TANQUE | TANQUE DE FIBRA |  |  |  | DN = 4,0 M; H = 4,6 M | 50 M³ | 1 | UN | SIM | NAO | SIM | 14014-1071
| 1744 | 28001 | GOIÂNIA | AE-E04-GO-0307-0119 | GOIÂNIA | MAURO BORGES | RUA BG-18 - BELA GOIÂNIA - GOIÂNIA | ETA - MAURO BORGES | ETA | 12450071 | 18/06 À 19/06 | - | 1 | TANQUE | TANQUE DE FIBRA |  |  |  | DN = 4,0 M; H = 4,6 M | 50 M³ | 1 | UN | SIM | NAO | SIM | 14014-1072
| 1745 | 29264 | GOIÂNIA | AE-E07-GO-1107-0130 | GOIÂNIA | JOÃO LEITE | AV. MILITAR KM5, ESTRADA VICINAL - JARDIM GUANABARA - GOIÂNIA - GO - ZONA RURAL | BARRAGEM JOÃO LEITE | BARRAGEM | 12450060 | 2020-06-22 | 1 | 1 | TANQUE | TANQUE METALICO |  |  |  | DN= 3,0 M; H=2,50 M | 17 M³ | 1 | UN | SIM | NAO | SIM | 14014-1073
| 1746 | 29178 | GOIÂNIA | AE-E07-GO-1107-0038 | GOIÂNIA | JOÃO LEITE | AV. MILITAR KM5, ESTRADA VICINAL - JARDIM GUANABARA - GOIÂNIA - GO - ZONA RURAL | BARRAGEM JOÃO LEITE | BARRAGEM | 12450060 | 2020-06-22 | 1 | 1 | RESERVATORIO | RESERVATORIO APOIADO METALICO | DIAMETRO 2,60 M; ALTURA 12 M |  |  | 2,60 M X 2,60 M | 25 M³ | 1 | UN | SIM | NAO | SIM | 14014-1074
| 1747 | 29179 | GOIÂNIA | AE-E07-GO-1107-0039 | GOIÂNIA | JOÃO LEITE | AV. MILITAR KM5, ESTRADA VICINAL - JARDIM GUANABARA - GOIÂNIA - GO - ZONA RURAL | BARRAGEM JOÃO LEITE | BARRAGEM | 12450060 | 2020-06-22 | 1 | 1 | RESERVATORIO | RESERVATORIO APOIADO METALICO | DIAMETRO 2,60 M; ALTURA 12 M |  |  | 2,60 M X 2,60 M | 25 M³ | 1 | UN | SIM | NAO | SIM | 14014-1075
| 1748 | 28404 | GOIÂNIA | AE-E04-GO-0307-0520 | GOIÂNIA | MAURO BORGES | RUA BG-18 - BELA GOIÂNIA - GOIÂNIA | ETA - MAURO BORGES | ETA | 12450071 | 18/06 À 19/06 | - | 1 | TANQUE | TANQUE METALICO |  |  |  | DN = 1,62 M; H = 1,90 M | 3 M³ | 1 | UN | SIM | NAO | SIM | 14014-1083 |  |  |  |  | PETROFAB
| 1749 | 6408 | APARECIDA DE GOIÂNIA | AE-E08-AG-2307-0019 | APARECIDA DE GOIÂNIA | MADRE GERMANA I | RUA MG-9 QD. 50 SETOR MADRE GERMANA I | POÇO PGB-125 (ANTIGO POÇO 4) | POÇO | 12330075 | 2020-06-03 | 4 | 4 | BOMBA | SUBMERSA | [5 empty] | 1 | UN | SIM | NAO | SIM | 14015-1053 |  |  |  | 12 M³/H | LEAO | ECI10 - 06 |  |  | 116-74 MCA
| 1750 | 56137 | PORANGATU | AE-E09-PO-0708-0073 | PORANGATU | PORANGATU | FAZENDA BOM SUCESSO DE BAIXO | OFICINA CAPTAÇÃO BARRAGEM | CAPTAÇÃO | 11950007 | 2020-07-29 | 1 | 1 | BOMBA | SUBMERSA | [5 empty] | 1 | UN | SIM | NAO | SIM | 14015-2028
| 1751 | 31168 | GOIÂNIA | AE-E04-GO-2407-0829 | GOIÂNIA | JOÃO LEITE | RUA QUINTA AVENIDA SETOR GOIANIA II - GOIANIA | ETA JAIME CAMARA | ETA | 12450053 | 16/06 À 17/06 | - | 1 | BOMBA | SUBMERSA | [5 empty] | 1 | UN | SIM | NAO | SIM | 14015-2162 |  | 2,2 KW | [6 empty] | ALMOXARIFADO
| 1752 | 46622 | LUZIÂNIA | AE-07-LU-2107-2753 | LUZIANIA | SETOR VIEGAS | AV. JÚLIO MEIRELES C/ AV. AEROPORTO, QD 40 LT 8 E 9, SETOR VIEGAS LUZIÂNIA | ETA | ETA | 10380102 | 2020-07-21 | - | 1 | BOMBA | SUBMERSA | [5 empty] | 1 | UN | NAO | SIM | SIM | 14015-2202 |  | 1,5 CV |  |  | AJEL
| 1753 | 43859 | SÃO LUIZ DOS MONTES BELOS | AE-E11-SL-1008-0115 | SAO LUIS DE MONTES BELOS | SETOR THAIS I | AV. HERMOGENES COELHO S/N | POÇO THAIS I | POÇO | 10940034 | 2020-07-14 | 9 | 9 | BOMBA | SUBMERSA | [5 empty] | 1 | UN | SIM | NAO | SIM | 14015-2207 |  |  |  | 14 | EBARA |  |  |  | 222
| 1754 | 26908 | GOIÂNIA | AE-E09-GO-2906-0623 | GOIÂNIA | JOÃO LEITE | RUA QUINTA AVENIDA SETOR GOIANIA II - GOIANIA | ETA JAIME CAMARA | ETA | 12450053 | 2020-06-16 | 1 | 1 | BOMBA | SUBMERSA | [5 empty] | 1 | UN | NAO | SIM | SIM | 14015-2235 |  | 83 CV |  |  | EBARA
| 1755 | 56634 | PORANGATU | AE-E08-SM-1308-0170 | SAO MIGUEL DO ARAGUAIA | SAO MIGUEL DO ARAGUAIA | LOTEAMENTO VERTENTE DO ARAGUAIA | ETE - SISTEMA SÃO MIGUEL DO ARAGUAIA | ETE | 11970007 | 2020-08-05 | 12 | 12 | BOMBA | SUBMERSA | [5 empty] | 1 | UN | NAO | SIM | SIM | 14015-2248 |  | 30 HP |  | 40
| 1756 | 7611 | APARECIDA DE GOIÂNIA | AE-E08-AG-2307-0016 | APARECIDA DE GOIÂNIA | MADRE GERMANA I | RUA MG-9 SETOR MADRE GERMANA I | POÇO 5 - MADRE GERMANA I | POÇO | 12330076 | 2020-06-03 | 3 | 3 | BOMBA | SUBMERSA | [5 empty] | 1 | UN | SIM | NAO | SIM | 14015-2271 |  |  |  | 12 M³/H
| 1757 | 46410 | LUZIÂNIA | AE-06-LU-2007-2541 | LUZIANIA | SETOR VIEGAS | AV. JÚLIO MEIRELES C/ AV. AEROPORTO, QD 40 LT 8 E 9, SETOR VIEGAS LUZIÂNIA | ETA E GRS LUZIÂNIA | ETA | 10380101 | 2020-07-20 | - | 2 | BOMBA | SUBMERSA | [5 empty] | 1 | UN | NAO | SIM | SIM | 14015-2272 |  | 1,5 CV | 1750 | 163,3M³H | ABS | AFP 153.430 | 135
| 1758 | 46409 | LUZIÂNIA | AE-06-LU-2007-2540 | LUZIANIA | SETOR VIEGAS | AV. JÚLIO MEIRELES C/ AV. AEROPORTO, QD 40 LT 8 E 9, SETOR VIEGAS LUZIÂNIA | ETA E GRS LUZIÂNIA | ETA | 10380101 | 2020-07-20 | - | 2 | BOMBA | SUBMERSA | [5 empty] | 1 | UN | NAO | SIM | SIM | 14015-2274 |  | 1,5 CV | 1750 | 163,3M³H | ABS | AFP 153.430 | 134
| 1759 | 25532 | GOIÂNIA | AE-E07-GO-2606-0914 | GOIÂNIA | MEIA PONTE | ENTRE MARGENS DO RIO MEIA PONTE C/ RUA DA DIVISA | ETA MEIA PONTE | ETA | 12450127 | 2020-06-08 | 1 | - | BOMBA | SUBMERSA | [5 empty] | 1 | UN | NAO | SIM | SIM | 14015-2286 |  | 7 CV |  |  | LEAO | MBA-500
| 1760 | 25533 | GOIÂNIA | AE-E07-GO-2606-0915 | GOIÂNIA | MEIA PONTE | ENTRE MARGENS DO RIO MEIA PONTE C/ RUA DA DIVISA | ETA MEIA PONTE | ETA | 12450127 | 2020-06-08 | 1 | - | BOMBA | SUBMERSA | [5 empty] | 1 | UN | NAO | SIM | SIM | 14015-2297 |  | 8,5 KW |  |  | FLYGT | 3126.180-8014
| 1761 | 56106 | PORANGATU | AE-E09-PO-0708-0042 | PORANGATU | PORANGATU | FAZENDA BOM SUCESSO DE BAIXO | OFICINA CAPTAÇÃO BARRAGEM | CAPTAÇÃO | 11950007 | 2020-07-29 | 1 | 1 | BOMBA | SUBMERSA | [5 empty] | 1 | UN | SIM | NAO | SIM | 14015-2331
| 1762 | 56635 | PORANGATU | AE-E08-SM-1308-0171 | SAO MIGUEL DO ARAGUAIA | SAO MIGUEL DO ARAGUAIA | LOTEAMENTO VERTENTE DO ARAGUAIA | ETE - SISTEMA SÃO MIGUEL DO ARAGUAIA | ETE | 11970007 | 2020-08-05 | 12 | 12 | BOMBA | SUBMERSA | [5 empty] | 1 | UN | NAO | SIM | SIM | 14015-2351 |  | 30 HP |  | 40
| 1763 | 7594 | APARECIDA DE GOIÂNIA | AE-E10-AP-0207-0003 | APARECIDA DE GOIÂNIA | TIRADENTES | RUA 12 C/ 47 | POÇO 8 TIRADENTES | POÇO | 12330035 | 2020-06-03 | 4 | 4 | BOMBA | SUBMERSA | [5 empty] | 1 | UN | SIM | NAO | SIM | 14015-2354 |  |  |  | 50 M³/H | EBARA | BHS516-06 |  |  | 85 - 44,2 MCA
| 1764 | 56636 | PORANGATU | AE-E08-SM-1308-0172 | SAO MIGUEL DO ARAGUAIA | SAO MIGUEL DO ARAGUAIA | LOTEAMENTO VERTENTE DO ARAGUAIA | ETE - SISTEMA SÃO MIGUEL DO ARAGUAIA | ETE | 11970007 | 2020-08-05 | 12 | 12 | BOMBA | SUBMERSA | [5 empty] | 1 | UN | NAO | SIM | SIM | 14015-2368 |  | 30 HP |  | 40
| 1765 | 54728 | PORANGATU | AE-E07-MI-1308-0177 | MINACU | MINAÇU | AV.CONTORNO - VILA FURNAS - MINAÇU/GO | ETE VILA DA FURNAS | ETE | 11890013 | 2020-08-07 | 1 | 1 | BOMBA | SUBMERSA | [5 empty] | 1 | UN | SIM | NAO | SIM | 14015-2385 |  | 30 HP |  | 40 | ABS | KOB700
| 1766 | 43954 | SÃO LUIZ DOS MONTES BELOS | AE-E11-SL-1008-0186 | SAO LUIS DE MONTES BELOS | SÃO JOSÉ | CÓRREGO PAU FURADO, SETOR PEDRO MIGUEL | POÇO SÃO JOSÉ | POÇO | 10940020 | 2020-07-14 | 15 | 15 | BOMBA | SUBMERSA | [5 empty] | 1 | UN | SIM | NAO | SIM | 14015-2408 |  |  |  | 20 | LEAO |  |  |  | 182
| 1767 | 43829 | SÃO LUIZ DOS MONTES BELOS | AE-E11-SL-1008-0089 | SAO LUIS DE MONTES BELOS | SETOR QUININHA | R. JATOBÁ, Q03 L12 , ST PQ. AGROPECUÁRIO III | POÇO I QUININHA | POÇO | 10940033 | 2020-07-14 | 7 | 7 | BOMBA | SUBMERSA | [5 empty] | 1 | UN | SIM | NAO | SIM | 14015-2409 |  |  |  | 14 | LEAO |  |  |  | 159
| 1768 | 41480 | RIO VERDE | AE-08-RV-2207-2350 | RIO VERDE | CENTRAL | RUA 14 COM RUA 70, QD. 50, BAIRRO POPULAR | UTR ETA E ESCRITÓRIO CENTRAL - SISTEMA RIO VERDE | ETA | 11710018 | 2020-07-22 | 1 | 1 | BOMBA | SUBMERSA | [5 empty] | 1 | UN | NAO | SIM | SIM | 14015-2429 |  | 7,5 HP
| 1769 | 6405 | APARECIDA DE GOIÂNIA | AE-E08-AG-2307-0002 | APARECIDA DE GOIÂNIA | MADRE GERMANA I | RUA MG-9 SETOR MADRE GERMANA I | POÇO 1 - MADRE GERMANA I | POÇO | 12330072 | 2020-06-03 | 1 | 1 | BOMBA | SUBMERSA | [5 empty] | 1 | UN | SIM | NAO | SIM | 14015-2465 |  |  |  | 9 M³/H | EBARA | BHS 411-10 |  |  | 139,2-60,6 MCA
| 1770 | 54851 | PORANGATU | AE-E07-MI-1808-0054 | MINACU | MINAÇU | AV.CONTORNO AO LADO N 163-VILA DE FURNAS -MINAÇU/GO | ESTAÇÃO ELEVATÓRIA ESGOTO 6 | EEE | 11890014 | 2020-08-06 | 4 | 4 | BOMBA | SUBMERSA | [5 empty] | 1 | UN | SIM | NAO | SIM | 14015-2497 |  |  | 3415 | 20 | FLYGT
| 1771 | 54841 | PORANGATU | AE-E07-MI-1808-0044 | MINACU | MINAÇU | AV.REAL GRANDEZA C/AV DO CONTORNO-VILA DE FURNAS-MINAÇU/GO | ESTAÇÃO ELEVATÓRIA DE ESGOTO 2 | EEE | 11890015 | 2020-08-06 | 3 | 3 | BOMBA | SUBMERSA | [5 empty] | 1 | UN | SIM | NAO | SIM | 14015-2498 |  |  | 3415 | 20 | FLYGT | 3085-1820050590252
| 1772 | 26926 | GOIÂNIA | AE-E09-GO-2906-0641 | GOIÂNIA | JOÃO LEITE | RUA QUINTA AVENIDA SETOR GOIANIA II - GOIANIA | ETA JAIME CAMARA | ETA | 12450053 | 2020-06-16 | 1 | 1 | BOMBA | SUBMERSA | [5 empty] | 1 | UN | NAO | SIM | SIM | 14015-2506 |  | 8 KW
| 1773 | 25531 | GOIÂNIA | AE-E07-GO-2606-0913 | GOIÂNIA | MEIA PONTE | ENTRE MARGENS DO RIO MEIA PONTE C/ RUA DA DIVISA | ETA MEIA PONTE | ETA | 12450127 | 2020-06-08 | 1 | - | BOMBA | SUBMERSA | [5 empty] | 1 | UN | NAO | SIM | SIM | 14015-2543 |  | 12,5 CV |  |  | EBARA | BSH 512-7
| 1774 | 26909 | GOIÂNIA | AE-E09-GO-2906-0624 | GOIÂNIA | JOÃO LEITE | RUA QUINTA AVENIDA SETOR GOIANIA II - GOIANIA | ETA JAIME CAMARA | ETA | 12450053 | 2020-06-16 | 1 | 1 | BOMBA | SUBMERSA | [5 empty] | 1 | UN | NAO | SIM | SIM | 14015-2580 |  | 15 HP
| 1775 | 36708 | IPORA | AE-E15-JU-0408-0045 | JUSSARA | JUSSARA | RUA TUPI - JOSÉ BONIFÁCIO QD10-A, CENTRO | ETA DE JUSSARA | ETA | 10650016 | 2020-07-09 | 1 | 1 | BOMBA | SUBMERSA | [5 empty] | 1 | UN | NAO | SIM | SIM | 14015-2580 |  |  |  | 154.8 | KSB | AFP 102 440 |  |  | 33.7
| 1776 | 36707 | IPORA | AE-E15-JU-0408-0044 | JUSSARA | JUSSARA | RUA TUPI - JOSÉ BONIFÁCIO QD10-A, CENTRO | ETA DE JUSSARA | ETA | 10650016 | 2020-07-09 | 1 | 1 | BOMBA | SUBMERSA | [5 empty] | 1 | UN | NAO | SIM | SIM | 14015-2581 |  |  |  | 154.8 | KSB | AFP 102 440 |  |  | 33.7
| 1777 | 36709 | IPORA | AE-E15-JU-0408-0046 | JUSSARA | JUSSARA | RUA TUPI - JOSÉ BONIFÁCIO QD10-A, CENTRO | ETA DE JUSSARA | ETA | 10650016 | 2020-07-09 | 1 | 1 | BOMBA | SUBMERSA | [5 empty] | 1 | UN | NAO | SIM | SIM | 14015-2582 |  |  | 1780 | 219.6 | SULZER |  |  |  | 21
| 1778 | 50478 | LUZIÂNIA | AE-06-LU-1408-6609 | AGUAS LINDAS DE GOIAS | AGUAS LINDAS DE GOIAS | QD54 LT17 A1 JD BARRAGEM IV AGUAS LINDAS DE GOIÁS | POÇO SN | POÇO | 10340159 | 2020-08-14 | 1 | 18 | BOMBA | SUBMERSA | [5 empty] | 1 | UN | SIM | NAO | SIM | 14015-2593 |  |  |  | 12,0 M³/H | LEAO | R11A11
| 1779 | 7581 | APARECIDA DE GOIÂNIA | AE-E10-AP-2906-0031 | APARECIDA DE GOIÂNIA | MADRE GERMANA II | ALAMEDA JOÃO REIS | POÇO 09 MADRE GERMANA II | POÇO | 12330009 | 2020-06-03 | 2 | 2 | BOMBA | SUBMERSA | [5 empty] | 1 | UN | SIM | NAO | SIM | 14015-2603 |  |  |  | 20 - 34 | EBARA | BHS 512-08 |  |  | 93,4 - 54 MCA
| 1780 | 35257 | GRANDE GOIÂNIA | AE-E04-GO-0508-0162 | GOIANIRA | SETOR PADRE PELÁGIO | AV PERIMETRAL C/ AV JOSE RODRIGUES NAVES QD 42 - GOIANIRA | AGÊNCIA E RESERVATÓRIO | RSE - EEAT | 12390027 | 2020-07-08 | 1 | 12 | BOMBA | SUBMERSA | [5 empty] | 1 | UN | NAO | SIM | SIM | 14015-2609 |  | 16 HP |  |  | EBARA
| 1781 | 35259 | GRANDE GOIÂNIA | AE-E04-GO-0508-0164 | GOIANIRA | SETOR PADRE PELÁGIO | AV PERIMETRAL C/ AV JOSE RODRIGUES NAVES QD 42 - GOIANIRA | AGÊNCIA E RESERVATÓRIO | RSE - EEAT | 12390027 | 2020-07-08 | 1 | 12 | BOMBA | SUBMERSA | [5 empty] | 1 | UN | NAO | SIM | SIM | 14015-2610 |  | 16 HP |  |  | EBARA
| 1782 | 7590 | APARECIDA DE GOIÂNIA | AE-E10-AP-2906-0084 | APARECIDA DE GOIÂNIA | MADRE GERMANA I | FINAL DA RUA MG 21 - AREA PUBLICA | POÇO 06 MADRE GERMANA I | POÇO | 12330031 | 2020-06-03 | 7 | 7 | BOMBA | SUBMERSA | [5 empty] | 1 | UN | SIM | NAO | SIM | 14015-2612 |  |  |  | 22 M³/H | EBARA | BHS-511-08 |  |  | 106,3 - 56,4 MCA
| 1783 | 35258 | GRANDE GOIÂNIA | AE-E04-GO-0508-0163 | GOIANIRA | SETOR PADRE PELÁGIO | AV PERIMETRAL C/ AV JOSE RODRIGUES NAVES QD 42 - GOIANIRA | AGÊNCIA E RESERVATÓRIO | RSE - EEAT | 12390027 | 2020-07-08 | 1 | 12 | BOMBA | SUBMERSA | [5 empty] | 1 | UN | NAO | SIM | SIM | 14015-2613 |  | 16 HP |  |  | EBARA
| 1784 | 35260 | GRANDE GOIÂNIA | AE-E04-GO-0508-0165 | GOIANIRA | SETOR PADRE PELÁGIO | AV PERIMETRAL C/ AV JOSE RODRIGUES NAVES QD 42 - GOIANIRA | AGÊNCIA E RESERVATÓRIO | RSE - EEAT | 12390027 | 2020-07-08 | 1 | 12 | BOMBA | SUBMERSA | [5 empty] | 1 | UN | NAO | SIM | SIM | 14015-2614 |  | 16 HP |  |  | EBARA
| 1785 | 7848 | SANTA HELENA | AE-E11-SH-1507-0245 | SANTA HELENA DE GOIAS | SANTA HELENA DE GOIAS | AV. NOSSA SENHORA DAS GRAÇAS | ETA DE SANTA HELENA DE GOIAS | ETA - RSE - REL - RAP - EEAT | 12190005 | 2020-06-22 | 5 | 5 | BOMBA | SUBMERSA | [5 empty] | 1 | UN | SIM | NAO | SIM | 14015-2615
| 1786 | 26920 | GOIÂNIA | AE-E09-GO-2906-0635 | GOIÂNIA | JOÃO LEITE | RUA QUINTA AVENIDA SETOR GOIANIA II - GOIANIA | ETA JAIME CAMARA | ETA | 12450053 | 2020-06-16 | 1 | 1 | BOMBA | SUBMERSA | [5 empty] | 1 | UN | NAO | SIM | SIM | 14015-2618 |  | 15 HP
| 1787 | 52789 | LUZIÂNIA | AE-06-LU-2408-8920 | AGUAS LINDAS DE GOIAS | AGUAS LINDAS DE GOIAS | QD31LT23 GUAÍRA II AGUAS LINDAS DE GOIÁS | POÇO P190 GUAÍRA II | POÇO | 10340145 | 2020-08-24 | 21 | 1 | BOMBA | SUBMERSA | [5 empty] | 1 | UN | SIM | NAO | SIM | 14015-2623 |  |  |  | 79,2 M³/H | EBARA | 517-07
| 1788 | 34458 | GRANDE GOIÂNIA | AE-E04-TR-0508-0677 | TRINDADE | ETA ARROZAL | ZONA RURAL FAZENDA ARROZAL - TRINDADE | ETA SISTEMA ARROZAL TRINDADE | ETA | 12440012 | 2020-07-24 | 1 | 1 | BOMBA | SUBMERSA | [5 empty] | 1 | UN | NAO | SIM | SIM | 14015-2639 |  | 6 HP
| 1789 | 34465 | GRANDE GOIÂNIA | AE-E04-TR-0508-0684 | TRINDADE | ETA ARROZAL | ZONA RURAL FAZENDA ARROZAL - TRINDADE | ETA SISTEMA ARROZAL TRINDADE | ETA | 12440012 | 2020-07-24 | 1 | 1 | BOMBA | SUBMERSA | [5 empty] | 1 | UN | NAO | SIM | SIM | 14015-2662 |  | 8 HP
| 1790 | 7747 | MORRINHOS | AE-E11-PO-1507-0175 | PONTALINA | PONTALINA | GO 040 KM 01 | ESTAÇÃO ELEVATÓRIA DE ESGOTO | EEE | 11390008 | 2020-06-19 | 5 | 5 | BOMBA | SUBMERSA | [5 empty] | 1 | UN | SIM | NAO | SIM | 14015-2674 |  | 60KW | 1750 | 145,8M³/H | ABS | AFP102-440 | 0113 |  | 39,4 MCA
| 1791 | 7748 | MORRINHOS | AE-E11-PO-1507-0201 | PONTALINA | PONTALINA | R. MAJOR ARTIAGA LT22 | EEE SETOR DERGO | EEE | 11390010 | 2020-06-19 | 7 | 7 | BOMBA | SUBMERSA | [5 empty] | 1 | UN | SIM | NAO | SIM | 14015-2674 |  | 60KW | 1750 | 145,8M³/H | ABS | AFP102-440 | 0114 |  | 39,4MCA
| 1792 | 36025 | IPORA | AE-E15-IP-2207-0077 | IPORÁ | IPORÁ | AV. SÃO PAULO. Nº 201, BAIRRO MATO GROSSO | ETA DE IPORÁ | ETA - EEAB - EEAT | 10610005 | 2020-07-07 | 1 | 1 | BOMBA | SUBMERSA | [5 empty] | 1 | UN | NAO | SIM | SIM | 14015-2688 |  |  | 1750 | 72 | ABS | AFP102-440 |  |  | 39.73
| 1793 | 34459 | GRANDE GOIÂNIA | AE-E04-TR-0508-0678 | TRINDADE | ETA ARROZAL | ZONA RURAL FAZENDA ARROZAL - TRINDADE | ETA SISTEMA ARROZAL TRINDADE | ETA | 12440012 | 2020-07-24 | 1 | 1 | BOMBA | SUBMERSA | [5 empty] | 1 | UN | NAO | SIM | SIM | 14015-2697 |  | 12 HP
| 1794 | 18178 | FORMOSA | AE-E06-FO-1007-0353 | FORMOSA | VILA VERDE | RUA OITO QD. 56 PARQUE VILA VERDE FORMOSA | POÇO VILA VERDE | POÇO | 10280025 | 2020-06-29 | 9 | 9 | BOMBA | SUBMERSA | [5 empty] | 1 | UN | SIM | NAO | SIM | 14015-2746 |  |  | 3450 | 70 M³/H | PLEUGER
| 1795 | 18177 | FORMOSA | AE-E06-FO-1007-0352 | FORMOSA | VILA VERDE | RUA OITO QD. 56 PARQUE VILA VERDE FORMOSA | POÇO VILA VERDE | POÇO | 10280025 | 2020-06-29 | 9 | 9 | BOMBA | SUBMERSA | [5 empty] | 1 | UN | SIM | NAO | SIM | 14015-2747 |  |  | 3450 | 70 M³/H | PLEUGER
| 1796 | 7610 | APARECIDA DE GOIÂNIA | AE-E10-AP-1906-0130 | APARECIDA DE GOIÂNIA | INDEPENDÊNCIA MANSÕES | RUA MANGANÊS, Q AREA, L R -14 - BAIRRO INDEPENDÊNCIA MANSÕES | POÇO 14 INDEPENDÊNCIA MANSÕES | POÇO | 12330071 | 2020-06-04 | 1 | 1 | BOMBA | SUBMERSA | [5 empty] | 1 | UN | SIM | NAO | SIM | 14015-2772 |  |  |  | 12 M³/H | LEAO | R10-10 |  |  | 131,5 MCA
| 1797 | 49788 | LUZIÂNIA | AE-06-LU-1008-5919 | AGUAS LINDAS DE GOIAS | AGUAS LINDAS DE GOIAS | RUA C QD 5 LT 4 JD. DAS LARANJEIRAS AGUAS LINDAS DE GOIÁS | POÇO P234 | POÇO | 10340174 | 2020-08-10 | 9 | 12 | BOMBA | SUBMERSA | [5 empty] | 1 | UN | SIM | NAO | SIM | 14015-2775 |  |  |  | 7,54M³H | LEAO | R06-10
| 1798 | 52900 | LUZIÂNIA | AE-06-LU-2408-9031 | AGUAS LINDAS DE GOIAS | AGUAS LINDAS DE GOIAS | QD25 CH02 SANTA LÚCIA AGUAS LINDAS DE GOIÁS | POCO P072 CH STA LÚCIA | POÇO | 10340133 | 2020-08-24 | 1 | 18 | BOMBA | SUBMERSA | [5 empty] | 1 | UN | SIM | NAO | SIM | 14015-2788 |  |  |  | 9,17 M³/H | LEAO | R7A-14
| 1799 | 54729 | PORANGATU | AE-E07-MI-1308-0178 | MINACU | MINAÇU | AV.CONTORNO - VILA FURNAS - MINAÇU/GO | ETE VILA DA FURNAS | ETE | 11890013 | 2020-08-07 | 1 | 1 | BOMBA | SUBMERSA | [5 empty] | 1 | UN | SIM | NAO | SIM | 14015-2791 |  | 30 HP |  | 40 | WEG | BO5350
| 1800 | 54881 | PORANGATU | AE-E07-MI-1808-0083 | MINACU | MINAÇU | RUA 19 SAÍDA PARA CRECHE CLÉIA-SETOR SERRINHA-MINAÇU/GO | ETE | ETE | 11890019 | 2020-08-06 | 5 | 5 | BOMBA | SUBMERSA | [5 empty] | 1 | UN | SIM | NAO | SIM | 14015-2792 |  | 30 HP | 1740 | 40 | ABS
| 1801 | 6624 | APARECIDA DE GOIÂNIA | AE-E1-AP-0106-0114 | APARECIDA DE GOIÂNIA | LAJES | RUA ANGELICA, FAZENDA SANTO ANTONIO - SETOR ROSA SUL | EEAT - EEAB - SISTEMA LAJES | EEAT - EEAB | 12330003 | 2020-06-01 | 1 | 1 | BOMBA | SUBMERSA | [5 empty] | 1 | UN | NAO | SIM | SIM | 14015-2801 |  | 22 KW | 3500 | 72 M³/H |  |  |  |  | ELEVATORIA 1
| 1802 | 54730 | PORANGATU | AE-E07-MI-2209-0240 | MINACU | MINAÇU | AV.CONTORNO - VILA FURNAS - MINAÇU/GO | ETE VILA DA FURNAS | ETE | 11890013 | 2020-08-07 | 1 | 1 | BOMBA | SUBMERSA | [5 empty] | 1 | UN | SIM | NAO | SIM | 14015-2805 |  | 30 HP |  | 40 | ABS
| 1803 | 54727 | PORANGATU | AE-E07-MI-1308-0176 | MINACU | MINAÇU | AV.CONTORNO - VILA FURNAS - MINAÇU/GO | ETE VILA DA FURNAS | ETE | 11890013 | 2020-08-07 | 1 | 1 | BOMBA | SUBMERSA | [5 empty] | 1 | UN | SIM | NAO | SIM | 14015-2821 |  | 30 HP |  | 40 | ABS
| 1804 | 56863 | PORANGATU | AE-E05-UR-1208-0131 | URUACU | URUAÇU | FAZENDA SANTANA ZONA RURAL URUAÇU-GO | ETA-POÇO DE CONTATO- EEAT- RESERVATÓRIOS | RESERVATÓRIO | 11980006 | 2020-08-04 | 2 | 2 | BOMBA | SUBMERSA | [5 empty] | 1 | UN | SIM | NAO | SIM | 14015-2825 |  |  | 1750 | 320 | ABS | AF750-4W2 |  |  | 70 M.C.A.
| 1805 | 54810 | PORANGATU | AE-E07-MI-1808-0013 | MINACU | MINAÇU | AV SERGIPE ENTRE RUA 5 E 6 -MINAÇU/GO | ESTAÇÃO ELEVATÓRIA ESGOTO 5 | EEE | 11890007 | 2020-08-06 | 1 | 1 | BOMBA | SUBMERSA | [5 empty] | 1 | UN | SIM | NAO | SIM | 14015-2828 |  |  | 1750 |  | ABS | AFP102 | 270
| 1806 | 54696 | PORANGATU | AE-E07-MI-1308-0151 | MINACU | MINAÇU | RUA 12 QD 96 A LT.03 VILA UNIÃO-MINAÇU/GO | ESTAÇÃO ELEVATÓRIA ESGOTO 3 | EEE | 11890018 | 2020-08-05 | 8 | 8 | BOMBA | SUBMERSA | [5 empty] | 1 | UN | SIM | NAO | SIM | 14015-2830 |  |  | 1750 | 123,48M³/H | ABS | AFP102-440 | 105 |  | 41.2
| 1807 | 54809 | PORANGATU | AE-E07-MI-1808-0012 | MINACU | MINAÇU | AV SERGIPE ENTRE RUA 5 E 6 -MINAÇU/GO | ESTAÇÃO ELEVATÓRIA ESGOTO 5 | EEE | 11890007 | 2020-08-06 | 1 | 1 | BOMBA | SUBMERSA | [5 empty] | 1 | UN | SIM | NAO | SIM | 14015-2842 |  |  | 1750 |  | ABS | AFP102 | 106
| 1808 | 23327 | OUVIDOR | AE-E11-VE-1008-0016 | GOIANDIRA | VERÍSSIMO | RUA TREZE S/N - VERÍSSIMO | POÇO VERÍSSIMO | POÇO | 11530009 | 2020-07-28 | 5 | 2 | BOMBA | SUBMERSA | [5 empty] | 1 | UN | SIM | NAO | SIM | 14015-2845 |  |  |  | 10 M³/H
| 1809 | 49800 | LUZIÂNIA | AE-06-LU-1008-5931 | AGUAS LINDAS DE GOIAS | AGUAS LINDAS DE GOIAS | QD N 1 LT 16 CH02 JD. COIMBRA AGUAS LINDAS DE GOIÁS | POÇO P001 | POÇO | 10340091 | 2020-08-10 | 12 | 13 | BOMBA | SUBMERSA | [5 empty] | 1 | UN | SIM | NAO | SIM | 14015-2862 |  |  |  | 21,46M³H | EBARA | 412-10
| 1810 | 49741 | LUZIÂNIA | AE-06-LU-1008-5872 | AGUAS LINDAS DE GOIAS | AGUAS LINDAS DE GOIAS | QD 29 LT 03 MANSÕES VILLAGE ÁGUAS LINDAS DE GOIÁS | POÇO PMV01 | POÇO | 10340053 | 2020-08-10 | 19 | 8 | BOMBA | SUBMERSA | [5 empty] | 1 | UN | SIM | NAO | SIM | 14015-2872 |  |  |  | 20 M³/H | EBARA | 511-10
| 1811 | 49755 | LUZIÂNIA | AE-06-LU-1008-5886 | AGUAS LINDAS DE GOIAS | AGUAS LINDAS DE GOIAS | QD ,6 LT 26 JD. PEROLA 1 AGUAS LINDAS DE GOIÁS | POÇO P009 | POÇO | 10340007 | 2020-08-10 | 13 | 9 | BOMBA | SUBMERSA | [5 empty] | 1 | UN | SIM | NAO | SIM | 14015-2881 |  |  |  | 18,40 M³/H | LEAO | R20A-07
| 1812 | 6397 | APARECIDA DE GOIÂNIA | AE-E10-AP-1906-0019 | APARECIDA DE GOIÂNIA | INDEPENDÊNCIA MANSÕES | RUA JOAQUIM MARQUES, ESQ. C/ ARÃO DE SOUZA | PGB- 20 INDEPENDÊNCIA MANSÕES | POÇO | 12330070 | 2020-06-04 | 1 | 1 | BOMBA | SUBMERSA | [5 empty] | 1 | UN | SIM | NAO | SIM | 14015-2893 |  |  |  | 34 M³/H | LEAO | R 25-10 |  |  | 158 MCA
| 1813 | 7614 | APARECIDA DE GOIÂNIA | AE-E07-AG-2606-0237 | APARECIDA DE GOIÂNIA | INDEPENDÊNCIA MANSÕES | RUA ODERDENGE S/N QD. ÁREA B. - COMENDADOR WALMOR | POÇO PGB-123 INDEPENDÊNCIA MANSÕES | POÇO | 12330082 | 2020-06-03 | 13 | 13 | BOMBA | SUBMERSA | [5 empty] | 1 | UN | SIM | NAO | SIM | 14015-2895 |  |  |  | 90 M³/H | LEAO | S65-07 |  |  | 90 - 44 MCA
| 1814 | 35723 | IPORA | AE-E11-BJ-0208-0006 | BOM JARDIM DE GOIAS | BOM JARDIM | BR 158 - SAÍDA P/ ARAGARÇAS | POÇO 664 | POÇO | 10580002 | 2020-07-08 | 2 | 2 | BOMBA | SUBMERSA | [5 empty] | 1 | UN | SIM | NAO | SIM | 14015-2935 |  |  |  | 8
| 1815 | 52891 | LUZIÂNIA | AE-06-LU-2408-9022 | AGUAS LINDAS DE GOIAS | AGUAS LINDAS DE GOIAS | QD11 LT03 RECANTO DA BARRAGEM AGUAS LINDAS DE GOIÁS | POÇO P074 RECANTO DA BARRAGEM | POÇO | 10340111 | 2020-08-24 | 2 | 17 | BOMBA | SUBMERSA | [5 empty] | 1 | UN | SIM | NAO | SIM | 14015-2950 |  |  |  | 6,37 M³/H | EBARA | 232-17
| 1816 | 7580 | APARECIDA DE GOIÂNIA | AE-E1-AP-0106-0166 | APARECIDA DE GOIÂNIA | LAJES | RUA ANGELICA, FAZENDA SANTO ANTONIO - SETOR ROSA SUL | POÇO 803 - SISTEMA LAJES | POÇO | 12330008 | 2020-06-02 | 1 | 1 | BOMBA | SUBMERSA | [5 empty] | 1 | UN | SIM | NAO | SIM | 14015-2971 |  | 25 CV |  | 65 M³/H | EBARA | BHS 517-07 |  |  | 60,9 - 39,1 MCA
| 1817 | 35262 | GRANDE GOIÂNIA | AE-E04-GO-0508-0167 | GOIANIRA | SETOR PADRE PELÁGIO | AV PERIMETRAL C/ AV JOSE RODRIGUES NAVES QD 42 - GOIANIRA | AGÊNCIA E RESERVATÓRIO | RSE - EEAT | 12390027 | 2020-07-08 | 1 | 12 | BOMBA | SUBMERSA | [5 empty] | 1 | UN | NAO | SIM | SIM | 14015-2991 |  | 7,5 HP |  |  | EBARA
| 1818 | 53789 | PORANGATU | AE-E14-CA-2008-0019 | CAMPINACU | CAMPINAÇU | RUA 9 - SÍTIO SANTA JÚLIA - CAMPINAÇU - GO | POÇO 4 | POÇO | 11840006 | 2020-08-04 | 7 | 7 | BOMBA | SUBMERSA | [5 empty] | 1 | UN | SIM | NAO | SIM | 14015-2994
| 1819 | 49774 | LUZIÂNIA | AE-06-LU-1008-5905 | AGUAS LINDAS DE GOIAS | AGUAS LINDAS DE GOIAS | RUA 2 QD 52 A/E SETOR 1 AGUAS LINDAS DE GOIÁS | POÇO P012 | POÇO | 10340172 | 2020-08-10 | 10 | 10 | BOMBA | SUBMERSA | [5 empty] | 1 | UN | SIM | NAO | SIM | 14015-3014 |  |  |  | 20,27 M³/H | EBARA | 412-08
| 1820 | 41474 | RIO VERDE | AE-08-RV-2207-2344 | RIO VERDE | CENTRAL | RUA 14 COM RUA 70, QD. 50, BAIRRO POPULAR | UTR ETA E ESCRITÓRIO CENTRAL - SISTEMA RIO VERDE | ETA | 11710018 | 2020-07-22 | 1 | 1 | BOMBA | SUBMERSA | [5 empty] | 1 | UN | NAO | SIM | SIM | 14015-3017 |  | 7,5 HP
| 1821 | 41558 | RIO VERDE | AE-08-RV-2207-2428 | RIO VERDE | CENTRAL | RUA 14 COM RUA 70, QD. 50, BAIRRO POPULAR | UTR ETA E ESCRITÓRIO CENTRAL - SISTEMA RIO VERDE | ETA | 11710018 | 2020-07-22 | 1 | 1 | BOMBA | SUBMERSA | [5 empty] | 1 | UN | NAO | SIM | SIM | 14015-3034 |  | 7,5 HP
| 1822 | 52876 | LUZIÂNIA | AE-06-LU-2408-9007 | AGUAS LINDAS DE GOIAS | AGUAS LINDAS DE GOIAS | QD12 LT10 AGUAS BONITAS II | POÇO P085 ÁGUAS BONITAS II | POÇO | 10340112 | 2020-08-24 | 9 | 11 | BOMBA | SUBMERSA | [5 empty] | 1 | UN | SIM | NAO | SIM | 14015-3047 |  |  |  | 8,16 M³/H | EBARA | 412-08
| 1823 | 50948 | LUZIÂNIA | AE-06-LU-1708-7079 | AGUAS LINDAS DE GOIAS | AGUAS LINDAS DE GOIAS | QD 07 LT 08 ÁGUAS LINDAS DE GOIÁS | POÇO 041 JD AMÉRICA III | POÇO | 10340024 | 2020-08-17 | 7 | 6 | BOMBA | SUBMERSA | [5 empty] | 1 | UN | SIM | NAO | SIM | 14015-3064 |  |  |  | 3,40 M³/H | EBARA | 411-06
| 1824 | 50103 | LUZIÂNIA | AE-06-LU-1208-6234 | AGUAS LINDAS DE GOIAS | AGUAS LINDAS DE GOIAS | QD30 LT 33 JD BARRAGEM IV AGUAS LINDAS DE GOIÁS | POÇO P153 | POÇO | 10340139 | 2020-08-12 | 11 | 6 | BOMBA | SUBMERSA | [5 empty] | 1 | UN | SIM | NAO | SIM | 14015-3091 |  |  |  | 17,60 M³/H | EBARA | 412-08
| 1825 | 6403 | APARECIDA DE GOIÂNIA | AE-03-AG-0306-819 | APARECIDA DE GOIÂNIA | TIRADENTES | RUA 27 JD TIRADENTES | POÇO 3 TIRADENTES | POÇO | 12330038 | 2020-06-03 | 6 | 6 | BOMBA | SUBMERSA | [5 empty] | 1 | UN | SIM | NAO | SIM | 14015-3096 |  |  |  | 14 M³/H | EBARA | BHS412- 07 |  |  | 106 - 52,10 MCA
| 1826 | 7823 | SANTA HELENA | AE-E11-AC-1407-0013 | ACREÚNA | ACREUNA | AV. SÃO FELIPE C/ ALAMEDA VEREDÃO | EEE ACREÚNA | EEE | 12130002 | 2020-06-24 | 1 | 1 | BOMBA | SUBMERSA | [5 empty] | 1 | UN | SIM | NAO | SIM | 14015-3097 |  |  |  | 14M³/H | VANBRO | [6 empty] | sim
| 1827 | 56107 | PORANGATU | AE-E09-PO-0708-0043 | PORANGATU | PORANGATU | FAZENDA BOM SUCESSO DE BAIXO | OFICINA CAPTAÇÃO BARRAGEM | CAPTAÇÃO | 11950007 | 2020-07-29 | 1 | 1 | BOMBA | SUBMERSA | [5 empty] | 1 | UN | SIM | NAO | SIM | 14015-3099
| 1828 | 46407 | LUZIÂNIA | AE-06-LU-2007-2538 | LUZIANIA | SETOR VIEGAS | AV. JÚLIO MEIRELES C/ AV. AEROPORTO, QD 40 LT 8 E 9, SETOR VIEGAS LUZIÂNIA | ETA E GRS LUZIÂNIA | ETA | 10380101 | 2020-07-20 | - | 2 | BOMBA | SUBMERSA | [5 empty] | 1 | UN | NAO | SIM | SIM | 14015-3115 |  | 1,5 CV | 1750 | 44,80M³H | ABS | HFP 1552 M300/4D | 160
| 1829 | 36041 | IPORA | AE-E15-IP-2207-0091 | IPORÁ | IPORÁ | AV. SÃO PAULO. Nº 201, BAIRRO MATO GROSSO | ETA DE IPORÁ | ETA - EEAB - EEAT | 10610005 | 2020-07-07 | 1 | 1 | BOMBA | SUBMERSA | [5 empty] | 1 | UN | NAO | SIM | SIM | 14015-3120 |  |  | 1780 | 219.6 | ABS | AFP1547 M184/4 | 0012 |  | 21
| 1830 | 7602 | APARECIDA DE GOIÂNIA | AE-E10-AP-1806-0200 | APARECIDA DE GOIÂNIA | INDEPENDÊNCIA MANSÕES | RUA DR. ALFREDO NASSER JARDIM RIVIEIRA | POÇO 15 INDEPENDÊNCIA MANSÕES | POÇO | 12330054 | 2020-06-04 | 1 | 1 | BOMBA | SUBMERSA | [5 empty] | 1 | UN | SIM | NAO | SIM | 14015-3131 |  | 9 CV |  | 34 M³/H | EBARA | BHSS12-09
| 1831 | 36712 | IPORA | AE-E15-JU-0408-0049 | JUSSARA | JUSSARA | RUA TUPI - JOSÉ BONIFÁCIO QD10-A, CENTRO | ETA DE JUSSARA | ETA | 10650016 | 2020-07-09 | 1 | 1 | BOMBA | SUBMERSA | [5 empty] | 1 | UN | NAO | SIM | SIM | 14015-3139 |  |  | 1750 | 25.2 | ABS | FJ30B |  |  | 14
| 1832 | 36711 | IPORA | AE-E15-JU-0408-0048 | JUSSARA | JUSSARA | RUA TUPI - JOSÉ BONIFÁCIO QD10-A, CENTRO | ETA DE JUSSARA | ETA | 10650016 | 2020-07-09 | 1 | 1 | BOMBA | SUBMERSA | [5 empty] | 1 | UN | NAO | SIM | SIM | 14015-3142 |  |  | 1750 | 10.8 | ABS | FJ30B |  |  | 13
| 1833 | 36713 | IPORA | AE-E15-JU-0408-0050 | JUSSARA | JUSSARA | RUA TUPI - JOSÉ BONIFÁCIO QD10-A, CENTRO | ETA DE JUSSARA | ETA | 10650016 | 2020-07-09 | 1 | 1 | BOMBA | SUBMERSA | [5 empty] | 1 | UN | NAO | SIM | SIM | 14015-3145 |  |  | 1750 | 9 | ABS | FJ20B |  |  | 11
| 1834 | 41487 | RIO VERDE | AE-08-RV-2207-2357 | RIO VERDE | CENTRAL | RUA 14 COM RUA 70, QD. 50, BAIRRO POPULAR | UTR ETA E ESCRITÓRIO CENTRAL - SISTEMA RIO VERDE | ETA | 11710018 | 2020-07-22 | 1 | 1 | BOMBA | SUBMERSA | [5 empty] | 1 | UN | NAO | SIM | SIM | 14015-3152 |  | 7,5 HP
| 1835 | 41476 | RIO VERDE | AE-08-RV-2207-2346 | RIO VERDE | CENTRAL | RUA 14 COM RUA 70, QD. 50, BAIRRO POPULAR | UTR ETA E ESCRITÓRIO CENTRAL - SISTEMA RIO VERDE | ETA | 11710018 | 2020-07-22 | 1 | 1 | BOMBA | SUBMERSA | [5 empty] | 1 | UN | NAO | SIM | SIM | 14015-3212 |  | 7,5 HP
| 1836 | 41485 | RIO VERDE | AE-08-RV-2207-2355 | RIO VERDE | CENTRAL | RUA 14 COM RUA 70, QD. 50, BAIRRO POPULAR | UTR ETA E ESCRITÓRIO CENTRAL - SISTEMA RIO VERDE | ETA | 11710018 | 2020-07-22 | 1 | 1 | BOMBA | SUBMERSA | [5 empty] | 1 | UN | NAO | SIM | SIM | 14015-3217 |  | 7,5 HP
| 1837 | 7657 | ITUMBIARA | AE-E12-IT-1607-0031 | ITUMBIARA | PARQUE IMPERIAL | AV. BEIRA RIO, Nº0 - PARQUE IMPERIAL | EEE IV | EEE | 11460026 | 2020-06-08 | 2 | 2 | BOMBA | SUBMERSA | [5 empty] | 1 | UN | SIM | NAO | SIM | 14015-3244 |  | 66 KW | 1770 |  | FLYGT | 3300.100-1024/16 | 0502218/464
| 1838 | 7656 | ITUMBIARA | AE-E12-IT-1607-0030 | ITUMBIARA | PARQUE IMPERIAL | AV. BEIRA RIO, Nº0 - PARQUE IMPERIAL | EEE IV | EEE | 11460026 | 2020-06-08 | 2 | 2 | BOMBA | SUBMERSA | [5 empty] | 1 | UN | SIM | NAO | SIM | 14015-3245 |  | 66 KW | 1770 |  | FLYGT | 3300.100-1024/16 | 0502217
| 1839 | 7659 | ITUMBIARA | AE-E12-IT-1607-0033 | ITUMBIARA | PARQUE IMPERIAL | AV. BEIRA RIO, Nº0 - PARQUE IMPERIAL | EEE IV | EEE | 11460026 | 2020-06-08 | 2 | 2 | BOMBA | SUBMERSA | [5 empty] | 1 | UN | SIM | NAO | SIM | 14015-3246 |  | 66 KW | 1770 |  | FLYGT | 3300.100-1024/16 | 0502216/464
| 1840 | 7658 | ITUMBIARA | AE-E12-IT-1607-0032 | ITUMBIARA | PARQUE IMPERIAL | AV. BEIRA RIO, Nº0 - PARQUE IMPERIAL | EEE IV | EEE | 11460026 | 2020-06-08 | 2 | 2 | BOMBA | SUBMERSA | [5 empty] | 1 | UN | SIM | NAO | SIM | 14015-3247 |  | 66 KW | 1770 |  | FLYGT | 3300.100-1024/16 | 0502219/464
| 1841 | 7501 | ANÁPOLIS | AE-E02-SI-0707-0018 | SILVANIA | DISTRITO DE SILVÂNIA | AV. SANTO ANTÔNIO BAIRRO DAS PEDRINHAS | EEE - 01 | EEE | 11050010 | 2020-06-18 | 1 | 1 | BOMBA | SUBMERSA | [5 empty] | 1 | UN | SIM | NAO | SIM | 14015-3287
| 1842 | 6601 | ANÁPOLIS | AE-E02-SI-0707-0064 | SILVANIA | DISTRITO DE SILVÂNIA | FAZENDA VICTORIANO | EEE4/ETE | ETE | 11050013 | 2020-06-18 | 4 | 4 | BOMBA | SUBMERSA | [5 empty] | 1 | UN | SIM | NAO | SIM | 14015-3289
| 1843 | 7479 | ANÁPOLIS | AE-E10-SI-2906-0042 | SILVANIA | SILVANIA | GO 010 KM 03 - SAIDA P/ GOIANIA - SILVÂNIA | ETA SILVÂNIA | ETA | 11050004 | 2020-06-18 | 4 | 1 | BOMBA | SUBMERSA | [5 empty] | 1 | UN | NAO | SIM | SIM | 14015-3290 |  |  | 1750
| 1844 | 6600 | ANÁPOLIS | AE-E02-SI-0707-0063 | SILVANIA | DISTRITO DE SILVÂNIA | FAZENDA VICTORIANO | EEE4/ETE | ETE | 11050013 | 2020-06-18 | 4 | 4 | BOMBA | SUBMERSA | [5 empty] | 1 | UN | SIM | NAO | SIM | 14015-3350
| 1845 | 29813 | GOIÂNIA | AE-E08-GO-2307-0138 | GOIÂNIA | GOIÂNIA | AV. PERIMETRAL NORTE SETOR GOIÂNIA 2 | ETE - DR HÉLIO SEIXO DE BRITTO | ETE | 12450012 | 2020-06-09 | - | 1 | BOMBA | SUBMERSA | [5 empty] | 1 | UN | SIM | NAO | SIM | 14015-3358 |  | 3,7 KW |  |  | ABS
| 1846 | 41486 | RIO VERDE | AE-08-RV-2207-2356 | RIO VERDE | CENTRAL | RUA 14 COM RUA 70, QD. 50, BAIRRO POPULAR | UTR ETA E ESCRITÓRIO CENTRAL - SISTEMA RIO VERDE | ETA | 11710018 | 2020-07-22 | 1 | 1 | BOMBA | SUBMERSA | [5 empty] | 1 | UN | NAO | SIM | SIM | 14015-3370 |  | 7,5 HP
| 1847 | 50464 | LUZIÂNIA | AE-06-LU-1408-6595 | AGUAS LINDAS DE GOIAS | AGUAS LINDAS DE GOIAS | QD16 LT 35 JD BARRAGEM V AGUAS LINDAS DE GOIÁS | POÇO PO60 JD BARRAGEM V | POÇO | 10340121 | 2020-08-14 | 2 | 17 | BOMBA | SUBMERSA | [5 empty] | 1 | UN | SIM | NAO | SIM | 14015-3402 |  |  |  | 12,67 M³/H | LEAO | R20A-07
| 1848 | 50370 | LUZIÂNIA | AE-06-LU-1408-6501 | AGUAS LINDAS DE GOIAS | AGUAS LINDAS DE GOIAS | QD 17 LT19 JD AMERICA II AGUAS LINDAS DE GOIÁS | POÇO 069 | POÇO | 10340045 | 2020-08-14 | 14 | 2 | BOMBA | SUBMERSA | [5 empty] | 1 | UN | SIM | NAO | SIM | 14015-3404 |  |  |  | 17,23 M³/H | LEAO | R21A-06
| 1849 | 50442 | LUZIÂNIA | AE-06-LU-1408-6573 | AGUAS LINDAS DE GOIAS | AGUAS LINDAS DE GOIAS | QD 24 LT09 JD AMÉRICA II AGUAS LINDAS DE GOIÁS | POÇO P212 | POÇO | 10340049 | 2020-08-14 | 11 | 15 | BOMBA | SUBMERSA | [5 empty] | 1 | UN | SIM | NAO | SIM | 14015-3404 |  |  |  | 10,60 M³/H | LEAO | R11A-06
| 1850 | 51912 | LUZIÂNIA | AE-06-LU-2108-8043 | AGUAS LINDAS DE GOIAS | AGUAS LINDAS DE GOIAS | QD10 CJD LT05 MANSÕES CAMARGO AGUAS LINDAS DE GOIÁS | POÇO PMC01 MANSÕES CAMARGO | POÇO | 10340109 | 2020-08-21 | 2 | 17 | BOMBA | SUBMERSA | [5 empty] | 1 | UN | SIM | NAO | SIM | 14015-3406 |  |  |  | 15 M³/H | LEAO | R11-09
| 1851 | 49696 | LUZIÂNIA | AE-06-LU-1008-5827 | AGUAS LINDAS DE GOIAS | AGUAS LINDAS DE GOIAS | QD 88 LT 15 JD. PÉROLA 2 AGUAS LINDAS DE GOIÁS | POÇO P003 | POÇO | 10340078 | 2020-08-10 | 14 | 5 | BOMBA | SUBMERSA | [5 empty] | 1 | UN | SIM | NAO | SIM | 14015-3413 |  |  |  | 9,25 M³/H | LEAO | 4R8-12
| 1852 | 50116 | LUZIÂNIA | AE-06-LU-1208-6247 | AGUAS LINDAS DE GOIAS | AGUAS LINDAS DE GOIAS | QD 03 LT01 JD RECANTO ÁGUAS LINDAS DE GOIÁS | POÇO P066 | POÇO | 10340021 | 2020-08-12 | 10 | 7 | BOMBA | SUBMERSA | [5 empty] | 1 | UN | SIM | NAO | SIM | 14015-3417 |  |  |  | 43,70 M³/H | EBARA | 512-10
| 1853 | 41483 | RIO VERDE | AE-08-RV-2207-2353 | RIO VERDE | CENTRAL | RUA 14 COM RUA 70, QD. 50, BAIRRO POPULAR | UTR ETA E ESCRITÓRIO CENTRAL - SISTEMA RIO VERDE | ETA | 11710018 | 2020-07-22 | 1 | 1 | BOMBA | SUBMERSA | [5 empty] | 1 | UN | NAO | SIM | SIM | 14015-3426 |  | 7,5 HP
| 1854 | 41472 | RIO VERDE | AE-08-RV-2207-2342 | RIO VERDE | CENTRAL | RUA 14 COM RUA 70, QD. 50, BAIRRO POPULAR | UTR ETA E ESCRITÓRIO CENTRAL - SISTEMA RIO VERDE | ETA | 11710018 | 2020-07-22 | 1 | 1 | BOMBA | SUBMERSA | [5 empty] | 1 | UN | NAO | SIM | SIM | 14015-3427 |  | 7,5 HP
| 1855 | 52814 | LUZIÂNIA | AE-06-LU-2408-8945 | AGUAS LINDAS DE GOIAS | AGUAS LINDAS DE GOIAS | QD08 LT12 JD VITÓRIA ÁGUAS LINDAS DE GOIÁS | POÇO P193 JD VITÓRIA | POÇO | 10340103 | 2020-08-24 | 18 | 3 | BOMBA | SUBMERSA | [5 empty] | 1 | UN | SIM | NAO | SIM | 14015-3441 |  |  |  | 24.33 M³/H | EBARA | 411-06
| 1856 | 56098 | PORANGATU | AE-E09-PO-0708-0034 | PORANGATU | PORANGATU | FAZENDA BOM SUCESSO DE BAIXO | OFICINA CAPTAÇÃO BARRAGEM | CAPTAÇÃO | 11950007 | 2020-07-29 | 1 | 1 | BOMBA | SUBMERSA | [5 empty] | 1 | UN | SIM | NAO | SIM | 14015-3448
| 1857 | 54884 | PORANGATU | AE-E07-MI-1808-0086 | MINACU | MINAÇU | RUA 19 SAÍDA PARA CRECHE CLÉIA-SETOR SERRINHA-MINAÇU/GO | ETE | ETE | 11890019 | 2020-08-06 | 5 | 5 | BOMBA | SUBMERSA | [5 empty] | 1 | UN | SIM | NAO | SIM | 14015-3476 |  | 30 HP | 1750 | 40 | ABS |  | 6
| 1858 | 54885 | PORANGATU | AE-E07-MI-1808-0087 | MINACU | MINAÇU | RUA 19 SAÍDA PARA CRECHE CLÉIA-SETOR SERRINHA-MINAÇU/GO | ETE | ETE | 11890019 | 2020-08-06 | 5 | 5 | BOMBA | SUBMERSA | [5 empty] | 1 | UN | SIM | NAO | SIM | 14015-3476 |  | 30 HP | 1750 | 40 | ABS
| 1859 | 53800 | PORANGATU | AE-E14-CA-2008-0030 | CAMPINACU | CAMPINAÇU | AV. CONTORNO COM RUA 5 - FAZENDA QUEIXADA CURRIOLA - CAMPINAÇU - GO | POÇO 3 | POÇO | 11840001 | 2020-08-04 | 8 | 8 | BOMBA | SUBMERSA | [5 empty] | 1 | UN | SIM | NAO | SIM | 14015-3530
| 1860 | 56125 | PORANGATU | AE-E09-PO-0708-0061 | PORANGATU | PORANGATU | FAZENDA BOM SUCESSO DE BAIXO | OFICINA CAPTAÇÃO BARRAGEM | CAPTAÇÃO | 11950007 | 2020-07-29 | 1 | 1 | BOMBA | SUBMERSA | [5 empty] | 1 | UN | SIM | NAO | SIM | 14015-3530
| 1861 | 7633 | ITUMBIARA | AE-E13-IN-0107-0122 | INACIOLANDIA | INACIOLÂNDIA | FAZENDA CAMPANHA E CAMPO GRANDE | POÇO II | POÇO | 11450004 | 2020-06-16 | 2 | 2 | BOMBA | SUBMERSA | [5 empty] | 1 | UN | SIM | NAO | SIM | 14015-3550 |  |  | 3450 |  | JPV | J041-8
| 1862 | 7630 | ITUMBIARA | AE-E13-IN-0107-0074 | INACIOLANDIA | INACIOLÂNDIA | FAZENDA CAMPANHA E CAMPO GRANDE | ETA - POÇO - REL - CAPTAÇÃO | ETA - POÇO - REL - CAPTAÇÃO | 11450003 | 2020-06-16 | 1 | 1 | BOMBA | SUBMERSA | [5 empty] | 1 | UN | SIM | NAO | SIM | 14015-3551 |  |  | 3450 |  | JPV | J041-8
| 1863 | 41465 | RIO VERDE | AE-08-RV-2207-2335 | RIO VERDE | CENTRAL | RUA 14 COM RUA 70, QD. 50, BAIRRO POPULAR | UTR ETA E ESCRITÓRIO CENTRAL - SISTEMA RIO VERDE | ETA | 11710018 | 2020-07-22 | 1 | 1 | BOMBA | SUBMERSA | [5 empty] | 1 | UN | NAO | SIM | SIM | 14015-3556 |  | 7,5 HP
| 1864 | 49683 | LUZIÂNIA | AE-06-LU-1008-5814 | AGUAS LINDAS DE GOIAS | AGUAS LINDAS DE GOIAS | QD 66 LT 32 JD. PÉROLA 2 AGUAS LINDAS DE GOIÁS | POÇO P002 | POÇO | 10340073 | 2020-08-10 | 15 | 4 | BOMBA | SUBMERSA | [5 empty] | 1 | UN | SIM | NAO | SIM | 14015-3561 |  |  |  | 5,69 M³/H | LEAO | R11A-06
| 1865 | 29815 | GOIÂNIA | AE-E08-GO-2307-0140 | GOIÂNIA | GOIÂNIA | AV. PERIMETRAL NORTE SETOR GOIÂNIA 2 | ETE - DR HÉLIO SEIXO DE BRITTO | ETE | 12450012 | 2020-06-09 | - | 1 | BOMBA | SUBMERSA | [5 empty] | 1 | UN | SIM | NAO | SIM | 14015-3571 |  | 3,7 KW | 1715
| 1866 | 50906 | LUZIÂNIA | AE-06-LU-1708-7037 | AGUAS LINDAS DE GOIAS | AGUAS LINDAS DE GOIAS | QD11 LT02 ÁGUAS BONITAS I ÁGUAS LINDAS DE GOIÁS | POÇO P009 AGUAS BONITAS I | POÇO | 10340110 | 2020-08-17 | 20 | 1 | BOMBA | SUBMERSA | [5 empty] | 1 | UN | SIM | NAO | SIM | 14015-3576 |  |  |  | 9,54 M³/H | EBARA | 232-12
| 1867 | 41497 | RIO VERDE | AE-08-RV-2207-2367 | RIO VERDE | CENTRAL | RUA 14 COM RUA 70, QD. 50, BAIRRO POPULAR | UTR ETA E ESCRITÓRIO CENTRAL - SISTEMA RIO VERDE | ETA | 11710018 | 2020-07-22 | 1 | 1 | BOMBA | SUBMERSA | [5 empty] | 1 | UN | NAO | SIM | SIM | 14015-3585 |  | 7,5 HP
| 1868 | 36383 | IPORA | AE-E11-IP-0308-0147 | IPORÁ | IPORÁ | FAZENDA PINDAÍBA | ETE FAZENDA PINDAÍBA | EEE | 10610008 | 2020-07-06 | 11 | 11 | BOMBA | SUBMERSA | [5 empty] | 1 | UN | SIM | NAO | SIM | 14015-3589 |  |  |  | 450 | ABS | AF Y50 |  |  | 44
| 1869 | 36384 | IPORA | AE-E11-IP-0308-0148 | IPORÁ | IPORÁ | FAZENDA PINDAÍBA | ETE FAZENDA PINDAÍBA | EEE | 10610008 | 2020-07-06 | 11 | 11 | BOMBA | SUBMERSA | [5 empty] | 1 | UN | SIM | NAO | SIM | 14015-3590 |  |  |  | 450 | ABS | AF Y50 |  |  | 44
| 1870 | 36026 | IPORA | AE-E15-IP-2207-0078 | IPORÁ | IPORÁ | AV. SÃO PAULO. Nº 201, BAIRRO MATO GROSSO | ETA DE IPORÁ | ETA - EEAB - EEAT | 10610005 | 2020-07-07 | 1 | 1 | BOMBA | SUBMERSA | [5 empty] | 1 | UN | SIM | NAO | SIM | 14015-3591 |  |  | 1750 | 450 | ABS |  |  |  | 44
| 1871 | 36029 | IPORA | AE-E15-IP-2207-0081 | IPORÁ | IPORÁ | AV. SÃO PAULO. Nº 201, BAIRRO MATO GROSSO | ETA DE IPORÁ | ETA - EEAB - EEAT | 10610005 | 2020-07-07 | 1 | 1 | BOMBA | SUBMERSA | [5 empty] | 1 | UN | SIM | NAO | SIM | 14015-3592 |  |  | 1750 | 450 | ABS | AF450-4W2 | 33 |  | 44
| 1872 | 17971 | FORMOSA | AE-E06-FO-1007-0137 | FORMOSA | PARQUE SÃO FRANCISCO | FINAL RUA 45 PARQUE SÃO FRANCISCO FORMOSA | EEE FINAL FORMOSA | EEE | 10280011 | 2020-06-30 | 11 | 11 | BOMBA | SUBMERSA | [5 empty] | 1 | UN | NAO | SIM | SIM | 14015-3595 |  | 66 KW | 1770 |  | FLAYGT | OP3300-HT-484 | 1770 |  | RESERVA EXTERNA
| 1873 | 43874 | SÃO LUIZ DOS MONTES BELOS | AE-E11-SL-1008-0126 | SAO LUIS DE MONTES BELOS | SETOR THAIS II | RUA T-5 Q09 L09, RESIDENCIAL THAIS | POÇO THAIS II | POÇO | 10940035 | 2020-07-14 | 10 | 10 | BOMBA | SUBMERSA | [5 empty] | 1 | UN | SIM | NAO | SIM | 14015-3602 |  |  |  | 24 | LEAO |  |  |  | 140
| 1874 | 56093 | PORANGATU | AE-E09-PO-0708-0029 | PORANGATU | PORANGATU | FAZENDA BOM SUCESSO DE BAIXO | OFICINA CAPTAÇÃO BARRAGEM | CAPTAÇÃO | 11950007 | 2020-07-29 | 1 | 1 | BOMBA | SUBMERSA | [5 empty] | 1 | UN | SIM | NAO | SIM | 14015-3618
| 1875 | 56099 | PORANGATU | AE-E09-PO-0708-0035 | PORANGATU | PORANGATU | FAZENDA BOM SUCESSO DE BAIXO | OFICINA CAPTAÇÃO BARRAGEM | CAPTAÇÃO | 11950007 | 2020-07-29 | 1 | 1 | BOMBA | SUBMERSA | [5 empty] | 1 | UN | SIM | NAO | SIM | 14015-3621
| 1876 | 56120 | PORANGATU | AE-E09-PO-0708-0056 | PORANGATU | PORANGATU | FAZENDA BOM SUCESSO DE BAIXO | OFICINA CAPTAÇÃO BARRAGEM | CAPTAÇÃO | 11950007 | 2020-07-29 | 1 | 1 | BOMBA | SUBMERSA | [5 empty] | 1 | UN | SIM | NAO | SIM | 14015-3628
| 1877 | 49842 | LUZIÂNIA | AE-06-LU-1008-5973 | AGUAS LINDAS DE GOIAS | AGUAS LINDAS DE GOIAS | QD52 CJ A LT 06 SETOR 1 AGUAS LINDAS DE GOIÁS | POÇO P10 P11 | POÇO | 10340156 | 2020-08-10 | 12 | 16 | BOMBA | SUBMERSA | [5 empty] | 1 | UN | SIM | NAO | SIM | 14015-3655 |  |  |  | 19,80 M³/H | EBARA | 511-10
| 1878 | 23426 | OUVIDOR | AE-E11-VE-1008-0109 | GOIANDIRA | GOIANDIRA | AV. ZAU MARQUES, Nº07 | ESCRITÓRIO | REL - REN | 11530002 | 2020-07-28 | 12 | 9 | BOMBA | SUBMERSA | [5 empty] | 1 | UN | NAO | SIM | SIM | 14015-3658 |  | 7,5 CV
| 1879 | 43910 | SÃO LUIZ DOS MONTES BELOS | AE-E11-SL-1008-0150 | SAO LUIS DE MONTES BELOS | RESIDENCIAL CALIFÓRNIA | AV. MISSISSIPI (PRAÇA DO RESIDENCIAL CALIFÓRNIA) | POÇO CALIFORNIA | POÇO | 10940018 | 2020-07-14 | 13 | 13 | BOMBA | SUBMERSA | [5 empty] | 1 | UN | SIM | NAO | SIM | 14015-3679 |  |  |  | 14 | LEAO |  |  |  | 120
| 1880 | 26913 | GOIÂNIA | AE-E09-GO-2906-0628 | GOIÂNIA | JOÃO LEITE | RUA QUINTA AVENIDA SETOR GOIANIA II - GOIANIA | ETA JAIME CAMARA | ETA | 12450053 | 2020-06-16 | 1 | 1 | BOMBA | SUBMERSA | [5 empty] | 1 | UN | NAO | SIM | SIM | 14015-3686 |  | 15 HP
| 1881 | 43966 | SÃO LUIZ DOS MONTES BELOS | AE-E11-SL-1008-0198 | SAO LUIS DE MONTES BELOS | SÃO JOSÉ | CÓRREGO PAU FURADO (AO LADO DO POÇO SÃO JOSÉ) | POÇO 10 | POÇO | 10940019 | 2020-07-14 | 16 | 16 | BOMBA | SUBMERSA | [5 empty] | 1 | UN | SIM | NAO | SIM | 14015-3687 |  |  |  | 11.5 | EBARA |  |  |  | 156
| 1882 | 43976 | SÃO LUIZ DOS MONTES BELOS | AE-E11-SL-1008-0208 | SAO LUIS DE MONTES BELOS | SETOR BELA VISTA | R. CACHOEIRA DOURADA, S/N | POÇO 12 | POÇO | 10940030 | 2020-07-14 | 17 | 17 | BOMBA | SUBMERSA | [5 empty] | 1 | UN | SIM | NAO | SIM | 14015-3695 |  |  |  | 13 | EBARA |  |  |  | 204
| 1883 | 51814 | LUZIÂNIA | AE-06-LU-2108-7945 | AGUAS LINDAS DE GOIAS | AGUAS LINDAS DE GOIAS | QD31B LT17 MANSÕES ODISSEIA AGUAS LINDAS DE GOIÁS | POÇO P078 MANSÕES ODISSEIA | POÇO | 10340144 | 2020-08-21 | 11 | 9 | BOMBA | SUBMERSA | [5 empty] | 1 | UN | SIM | NAO | SIM | 14015-3725 |  |  |  | 11,97 M³/H | LEAO | 4R8-23
| 1884 | 51846 | LUZIÂNIA | AE-06-LU-2108-7977 | AGUAS LINDAS DE GOIAS | AGUAS LINDAS DE GOIAS | QD31 LT21 MANSÕES CAMARGO AGUAS LINDAS DE GOIÁS | POÇO PMC 08 | POÇO | 10340143 | 2020-08-21 | 7 | 12 | BOMBA | SUBMERSA | [5 empty] | 1 | UN | SIM | NAO | SIM | 14015-3727 |  |  |  | 20,98 M³/H | EBARA | 511-18
| 1885 | 41454 | RIO VERDE | AE-08-RV-2207-2324 | RIO VERDE | CENTRAL | RUA 14 COM RUA 70, QD. 50, BAIRRO POPULAR | UTR ETA E ESCRITÓRIO CENTRAL - SISTEMA RIO VERDE | ETA | 11710018 | 2020-07-22 | 1 | 1 | BOMBA | SUBMERSA | [5 empty] | 1 | UN | NAO | SIM | SIM | 14015-3763 |  | 7,5 HP
| 1886 | 17856 | FORMOSA | AE-E06-FO-1007-0029 | FORMOSA | JARDIM AMÉRICA | RUA EQUADOR ST. CHÁCARAS ABREU FORMOSA | POÇO 6 ABREU | POÇO | 10280003 | 2020-06-30 | 3 | 3 | BOMBA | SUBMERSA | [5 empty] | 1 | UN | SIM | NAO | SIM | 14015-3797 |  |  | 3450 | 9M³/H | EBARA | BHS 411-9
| 1887 | 17855 | FORMOSA | AE-E06-FO-1007-0028 | FORMOSA | JARDIM AMÉRICA | RUA EQUADOR ST. CHÁCARAS ABREU FORMOSA | POÇO 6 ABREU | POÇO | 10280003 | 2020-06-30 | 3 | 3 | BOMBA | SUBMERSA | [5 empty] | 1 | UN | SIM | NAO | SIM | 14015-3798 |  |  | 3450 | 36 M³/H | LEAO | R28-6
| 1888 | 35261 | GRANDE GOIÂNIA | AE-E04-GO-0508-0166 | GOIANIRA | SETOR PADRE PELÁGIO | AV PERIMETRAL C/ AV JOSE RODRIGUES NAVES QD 42 - GOIANIRA | AGÊNCIA E RESERVATÓRIO | RSE - EEAT | 12390027 | 2020-07-08 | 1 | 12 | BOMBA | SUBMERSA | [5 empty] | 1 | UN | NAO | SIM | SIM | 14015-3806 |  | 16 HP |  |  | EBARA
| 1889 | 51756 | LUZIÂNIA | AE-06-LU-2108-7887 | AGUAS LINDAS DE GOIAS | AGUAS LINDAS DE GOIAS | QD28 LT19 ÁGUAS LINDAS II AGUAS LINDAS DE GOIÁS | POÇO P069 ÁGUAS LINDAS II | POÇO | 10340137 | 2020-08-21 | 19 | 2 | BOMBA | SUBMERSA | [5 empty] | 1 | UN | SIM | NAO | SIM | 14015-3810 |  |  |  | 9,72M³/H | LEAO | R11A-09
| 1890 | 27128 | GOIÂNIA | AE-E09-GO-2906-0844 | GOIÂNIA | JOÃO LEITE | RUA QUINTA AVENIDA SETOR GOIANIA II - GOIANIA | ETA JAIME CAMARA | ETA | 12450053 | 2020-06-16 | 1 | 1 | BOMBA | SUBMERSA | [5 empty] | 1 | UN | NAO | SIM | SIM | 14015-3827 |  | 8 KW
| 1891 | 41463 | RIO VERDE | AE-08-RV-2207-2333 | RIO VERDE | CENTRAL | RUA 14 COM RUA 70, QD. 50, BAIRRO POPULAR | UTR ETA E ESCRITÓRIO CENTRAL - SISTEMA RIO VERDE | ETA | 11710018 | 2020-07-22 | 1 | 1 | BOMBA | SUBMERSA | [5 empty] | 1 | UN | NAO | SIM | SIM | 14015-3878 |  | 7,5 HP
| 1892 | 18189 | FORMOSA | AE-E06-FO-1007-0364 | FORMOSA | JARDIM CALIFÓRNIA | RUA AMETISTA Nº1 JARDIM CALIFÓRNIA- FORMOSA | POÇO MAÇONARIA | POÇO | 10280026 | 2020-06-29 | 10 | 10 | BOMBA | SUBMERSA | [5 empty] | 1 | UN | SIM | NAO | SIM | 14015-3888 |  |  | 3450 | 10M³/H | EBARA | BHS 512-12
| 1893 | 18190 | FORMOSA | AE-E06-FO-1007-0365 | FORMOSA | JARDIM CALIFÓRNIA | RUA AMETISTA Nº1 JARDIM CALIFÓRNIA- FORMOSA | POÇO MAÇONARIA | POÇO | 10280026 | 2020-06-29 | 10 | 10 | BOMBA | SUBMERSA | [5 empty] | 1 | UN | SIM | NAO | SIM | 14015-3889 |  |  | 3450 | 10M³/H | EBARA | BHS 512-12
| 1894 | 17920 | FORMOSA | AE-E06-FO-1007-0091 | FORMOSA | CENTRO | RUA JOSE VIANA LOBO QD.01 CENTRO FORMOSA | POÇO CENTRO | POÇO | 10280008 | 2020-06-30 | 8 | 8 | BOMBA | SUBMERSA | [5 empty] | 1 | UN | SIM | NAO | SIM | 14015-3891 |  |  | 3450 | 80 M³/H | EBARA | BHS 517-06
| 1895 | 36067 | IPORA | AE-E15-IP-2207-0117 | IPORÁ | IPORÁ | AV. SÃO PAULO. Nº 201, BAIRRO MATO GROSSO | ETA DE IPORÁ | ETA - EEAB - EEAT | 10610005 | 2020-07-07 | 1 | 1 | BOMBA | SUBMERSA | [5 empty] | 1 | UN | NAO | SIM | SIM | 14015-3912 |  | 2 HP |  | 24 | LEAO | 4R5-12
| 1896 | 19214 | FORMOSA | AE-E06-SJ-2707-0064 | SAO JOAO DA ALIANCA | SAO JOAO DA ALIANCA | FAZENDA OLHOS D'ÁGUA SÃO JOÃO DA ALIANÇA | ETA SÃO JOÃO DA ALIANÇA | ETA | 10310005 | 2020-07-07 | 5 | 5 | BOMBA | SUBMERSA | [5 empty] | 1 | UN | NAO | SIM | SIM | 14015-3914 |  | 37 KW | 1750 | 54 M³/H | ABS | 1J50 | 162 |  | RESERVA
| 1897 | 56096 | PORANGATU | AE-E09-PO-0708-0032 | PORANGATU | PORANGATU | FAZENDA BOM SUCESSO DE BAIXO | OFICINA CAPTAÇÃO BARRAGEM | CAPTAÇÃO | 11950007 | 2020-07-29 | 1 | 1 | BOMBA | SUBMERSA | [5 empty] | 1 | UN | SIM | NAO | SIM | 14015-3929
| 1898 | 36700 | IPORA | AE-E15-JU-0408-0037 | JUSSARA | JUSSARA | RUA TUPI - JOSÉ BONIFÁCIO QD10-A, CENTRO | ETA DE JUSSARA | ETA | 10650016 | 2020-07-09 | 1 | 1 | BOMBA | SUBMERSA | [5 empty] | 1 | UN | SIM | NAO | SIM | 14015-3932 |  |  |  | 10
| 1899 | 56864 | PORANGATU | AE-E05-UR-1208-0132 | URUACU | URUAÇU | FAZENDA SANTANA ZONA RURAL URUAÇU-GO | ETA-POÇO DE CONTATO- EEAT- RESERVATÓRIOS | RESERVATÓRIO | 11980006 | 2020-08-04 | 2 | 2 | BOMBA | SUBMERSA | [5 empty] | 1 | UN | SIM | NAO | SIM | 14015-3957 |  |  | 1760 | 57.6 | ABS | AFP102-440 |  |  | 41,5 M.C.A.
| 1900 | 29812 | GOIÂNIA | AE-E08-GO-2307-0137 | GOIÂNIA | GOIÂNIA | AV. PERIMETRAL NORTE SETOR GOIÂNIA 2 | ETE - DR HÉLIO SEIXO DE BRITTO | ETE | 12450012 | 2020-06-09 | - | 1 | BOMBA | SUBMERSA | [5 empty] | 1 | UN | SIM | NAO | SIM | 14015-3967 |  | 44 KW | 1740
| 1901 | 17909 | FORMOSA | AE-E06-FO-1007-0081 | FORMOSA | JARDIM OLIVEIRA | AVENIDA D JARDIM OLIVEIRA FORMOSA | POÇO 19 | POÇO | 10280007 | 2020-06-30 | 7 | 7 | BOMBA | SUBMERSA | [5 empty] | 1 | UN | SIM | NAO | SIM | 14015-4024 |  |  | 3460 | 1,94M³H | EBARA | BHS 222-21
| 1902 | 17908 | FORMOSA | AE-E06-FO-1007-0080 | FORMOSA | JARDIM OLIVEIRA | AVENIDA D JARDIM OLIVEIRA FORMOSA | POÇO 19 | POÇO | 10280007 | 2020-06-30 | 7 | 7 | BOMBA | SUBMERSA | [5 empty] | 1 | UN | SIM | NAO | SIM | 14015-4025 |  |  | 3460 | 1,94M³H | EBARA | BHS 222-21
| 1903 | 18129 | FORMOSA | AE-E06-FO-1007-0306 | FORMOSA | JARDIM BELA VISTA | RUA E QD. 28 LT. 11 BELA VISTA FORMOSA | POÇO RUA E | POÇO | 10280021 | 2020-06-29 | 5 | 5 | BOMBA | SUBMERSA | [5 empty] | 1 | UN | SIM | NAO | SIM | 14015-4025 |  |  | 3450 | 7 M³/H | EBARA | BHS 222-21
| 1904 | 23369 | OUVIDOR | AE-E11-VE-1008-0055 | GOIANDIRA | GOIANDIRA | GO 210 | POÇO 03 | POÇO | 11530003 | 2020-07-28 | 9 | 6 | BOMBA | SUBMERSA | [5 empty] | 1 | UN | SIM | NAO | SIM | 14015-4031 |  |  |  | 7 M³/H
| 1905 | 6598 | ANÁPOLIS | AE-E02-SI-0707-0033 | SILVANIA | DISTRITO DE SILVÂNIA | RUA DO BEM-TE-VI, QD 06, LT 10, SÃO JUDAS TADEUS | EEE - 02 | EEE | 11050011 | 2020-06-18 | 2 | 2 | BOMBA | SUBMERSA | [5 empty] | 1 | UN | SIM | NAO | SIM | 14015-4039 |  |  |  |  | KSB | KRTK40 | 856746
| 1906 | 6599 | ANÁPOLIS | AE-E02-SI-0707-0048 | SILVANIA | DISTRITO DE SILVÂNIA | RUA SANTA INÊS QF 47, LT 01. BAIRRO NOSSO SR DO BONFIM | EEE - 03 | EEE | 11050012 | 2020-06-18 | 3 | 3 | BOMBA | CENTRIFUGA | [5 empty] | 1 | UN | SIM | NAO | SIM | 14015-4041
| 1907 | 7831 | SANTA HELENA | AE-E11-AC-1407-0147 | ACREÚNA | ACREUNA | CÓRREGO VEREDÃO | CAPTAÇÃO/ ETA ACREÚNA | ETA - EEAT - RET | 12130008 | 2020-06-24 | 9 | 9 | BOMBA | SUBMERSA | [5 empty] | 1 | UN | SIM | NAO | SIM | 14015-4047 | [11 empty] | sim
| 1908 | 7832 | SANTA HELENA | AE-E11-AC-1407-0148 | ACREÚNA | ACREUNA | CÓRREGO VEREDÃO | CAPTAÇÃO/ ETA ACREÚNA | ETA - EEAT - RET | 12130008 | 2020-06-24 | 9 | 9 | BOMBA | SUBMERSA | [5 empty] | 1 | UN | SIM | NAO | SIM | 14015-4048 | [11 empty] | sim
| 1909 | 7833 | SANTA HELENA | AE-E11-AC-1407-0149 | ACREÚNA | ACREUNA | CÓRREGO VEREDÃO | CAPTAÇÃO/ ETA ACREÚNA | ETA - EEAT - RET | 12130008 | 2020-06-24 | 9 | 9 | BOMBA | SUBMERSA | [5 empty] | 1 | UN | SIM | NAO | SIM | 14015-4049 | [11 empty] | sim
| 1910 | 32255 | GRANDE GOIÂNIA | AE-E08-BL-2107-0308 | BELA VISTA DE GOIAS | BELA VISTA DE GOIAS | RUA SILVÂNIA S/N SETOR ULYSSES GUIMARÃES, BELA VISTA DE GOIÁS | ETA BELA VISTA DE GOIAS | ETA | 12350008 | 2020-07-09 | 9 | 9 | BOMBA | SUBMERSA | [5 empty] | 1 | UN | SIM | NAO | SIM | 14015-4055
| 1911 | 26916 | GOIÂNIA | AE-E09-GO-2906-0631 | GOIÂNIA | JOÃO LEITE | RUA QUINTA AVENIDA SETOR GOIANIA II - GOIANIA | ETA JAIME CAMARA | ETA | 12450053 | 2020-06-16 | 1 | 1 | BOMBA | SUBMERSA | [5 empty] | 1 | UN | NAO | SIM | SIM | 14015-4058 |  | 15 HP
| 1912 | 35255 | GRANDE GOIÂNIA | AE-E04-GO-0508-0160 | GOIANIRA | SETOR PADRE PELÁGIO | AV PERIMETRAL C/ AV JOSE RODRIGUES NAVES QD 42 - GOIANIRA | AGÊNCIA E RESERVATÓRIO | RSE - EEAT | 12390027 | 2020-07-08 | 1 | 12 | BOMBA | SUBMERSA | [5 empty] | 1 | UN | NAO | SIM | SIM | 14015-4058 |  | 16 HP |  |  | EBARA
| 1913 | 41464 | RIO VERDE | AE-08-RV-2207-2334 | RIO VERDE | CENTRAL | RUA 14 COM RUA 70, QD. 50, BAIRRO POPULAR | UTR ETA E ESCRITÓRIO CENTRAL - SISTEMA RIO VERDE | ETA | 11710018 | 2020-07-22 | 1 | 1 | BOMBA | SUBMERSA | [5 empty] | 1 | UN | NAO | SIM | SIM | 14015-4066 |  | 7,5 HP
| 1914 | 18894 | FORMOSA | AE-E06-PL-2307-0027 | PLANALTINA | FAZENDA BOM SUCESSO | NUCLEO RURAL AS MARGENS DF 128 PLANALTINA | CAPTAÇÃO DE ÁGUA BRUTA RIO MARANHÃO | ETA - CAPTAÇÃO - POÇO | 10300018 | 2020-07-03 | 1 | 1 | BOMBA | SUBMERSA | [5 empty] | 1 | UN | SIM | NAO | SIM | 14015-4098 |  |  |  | 74 M³/H |  |  |  |  | 172
| 1915 | 50936 | LUZIÂNIA | AE-06-LU-1708-7067 | AGUAS LINDAS DE GOIAS | AGUAS LINDAS DE GOIAS | QD I LT20 RESIDÊNCIAL BETHEL JD PLANALTO AGUAS LINDAS DE GOIÁS | POÇO PRB 01 RESIDÊNCIAL BETHEL | POÇO | 10340087 | 2020-08-17 | 14 | 5 | BOMBA | SUBMERSA | [5 empty] | 1 | UN | SIM | NAO | SIM | 14015-4118 |  |  |  | 49,50 M³/H | LEAO | 4R5IA-32
| 1916 | 27129 | GOIÂNIA | AE-E09-GO-2906-0845 | GOIÂNIA | JOÃO LEITE | RUA QUINTA AVENIDA SETOR GOIANIA II - GOIANIA | ETA JAIME CAMARA | ETA | 12450053 | 2020-06-16 | 1 | 1 | BOMBA | SUBMERSA | [5 empty] | 1 | UN | NAO | SIM | SIM | 14015-4149 |  | 8 KW
| 1917 | 36710 | IPORA | AE-E15-JU-0408-0047 | JUSSARA | JUSSARA | RUA TUPI - JOSÉ BONIFÁCIO QD10-A, CENTRO | ETA DE JUSSARA | ETA | 10650016 | 2020-07-09 | 1 | 1 | BOMBA | SUBMERSA | [5 empty] | 1 | UN | NAO | SIM | SIM | 14015-4150 |  |  |  | 113.4 | ABS | FJ-75 |  |  | 20.5
| 1918 | 6407 | APARECIDA DE GOIÂNIA | AE-E08-AG-2307-0008 | APARECIDA DE GOIÂNIA | MADRE GERMANA I | RUA MG-9 QD. 50 LT. AREA SETOR MADRE GERMANA I | POÇO 3 - MADRE GERMANA I | POÇO | 12330074 | 2020-06-03 | 2 | 2 | BOMBA | SUBMERSA | [5 empty] | 1 | UN | SIM | NAO | SIM | 14015-4194 |  |  |  | 14 M³/H | LEAO | R11 - 09 |  |  | 120-72 MCA
| 1919 | 41462 | RIO VERDE | AE-08-RV-2207-2332 | RIO VERDE | CENTRAL | RUA 14 COM RUA 70, QD. 50, BAIRRO POPULAR | UTR ETA E ESCRITÓRIO CENTRAL - SISTEMA RIO VERDE | ETA | 11710018 | 2020-07-22 | 1 | 1 | BOMBA | SUBMERSA | [5 empty] | 1 | UN | NAO | SIM | SIM | 14015-4219 |  | 7,5 HP
| 1920 | 41459 | RIO VERDE | AE-08-RV-2207-2329 | RIO VERDE | CENTRAL | RUA 14 COM RUA 70, QD. 50, BAIRRO POPULAR | UTR ETA E ESCRITÓRIO CENTRAL - SISTEMA RIO VERDE | ETA | 11710018 | 2020-07-22 | 1 | 1 | BOMBA | SUBMERSA | [5 empty] | 1 | UN | NAO | SIM | SIM | 14015-4221 |  | 7,5 HP
| 1921 | 7593 | APARECIDA DE GOIÂNIA | AE-03-AG-0306-783 | APARECIDA DE GOIÂNIA | TIRADENTES | RUA 12 (PESQUE E PAGUE 2 IRMÃOS) | POÇO 7 TIRADENTES | POÇO | 12330034 | 2020-06-03 | 5 | 5 | BOMBA | SUBMERSA | [5 empty] | 1 | UN | SIM | NAO | SIM | 14015-4224 |  |  |  | 36 M³/H | LEAO | R28A-06 |  |  | 93 -58 MCA
| 1922 | 26925 | GOIÂNIA | AE-E09-GO-2906-0640 | GOIÂNIA | JOÃO LEITE | RUA QUINTA AVENIDA SETOR GOIANIA II - GOIANIA | ETA JAIME CAMARA | ETA | 12450053 | 2020-06-16 | 1 | 1 | BOMBA | SUBMERSA | [5 empty] | 1 | UN | NAO | SIM | SIM | 14015-4245 |  | 7,5 CV
| 1923 | 7604 | APARECIDA DE GOIÂNIA | AE-E10-AP-1906-0045 | APARECIDA DE GOIÂNIA | INDEPENDÊNCIA MANSÕES | RUA FERNANDO Q. 29 L.10 JARDIM RIVIEIRA | PGB - 121 INDEPENDÊNCIA MANSÕES | POÇO | 12330056 | 2020-06-04 | 1 | 1 | BOMBA | SUBMERSA | [5 empty] | 1 | UN | SIM | NAO | SIM | 14015-4247 |  |  |  | 22 M³/H | EBARA | BHS 512-10 |  |  | 147 mca
| 1924 | 7845 | SANTA HELENA | AE-E11-SH-1507-0242 | SANTA HELENA DE GOIAS | SANTA HELENA DE GOIAS | AV. NOSSA SENHORA DAS GRAÇAS | ETA DE SANTA HELENA DE GOIAS | ETA - RSE - REL - RAP - EEAT | 12190005 | 2020-06-22 | 5 | 5 | BOMBA | SUBMERSA | [5 empty] | 1 | UN | SIM | NAO | SIM | 14015-4270
| 1925 | 14017 | CERES | AE-02-CE-707-1057 | CERES | RIO DAS ALMAS | FAZENDA CÓRREGO SÃO PEDRO - SETOR ALDEIA DO VALE | EEE IV - FINAL ( PEDROSA ) | EEE | 11100016 | 2020-07-07 | 2 | 4 | BOMBA | SUBMERSA | [5 empty] | 1 | UN | SIM | NAO | SIM | 14015-4282 |  |  | 1760 |  | FLYTER | 3171180 | S0260042
| 1926 | 7661 | ITUMBIARA | AE-E13-IT-1607-0012 | ITUMBIARA | BEIRA RIO | AV. BEIRA RIO, Nº0 - SETOR CENTRAL | EEE III | EEE | 11460027 | 2020-06-09 | 1 | 1 | BOMBA | SUBMERSA | [5 empty] | 1 | UN | SIM | NAO | SIM | 14015-4285 |  |  | 1170 | 122L/S | FLYGT | NP-3202-314 |  |  | 12MCA
| 1927 | 18896 | FORMOSA | AE-E06-PL-2307-0029 | PLANALTINA | FAZENDA BOM SUCESSO | NUCLEO RURAL AS MARGENS DF 128 PLANALTINA | CAPTAÇÃO DE ÁGUA BRUTA RIO MARANHÃO | ETA - CAPTAÇÃO - POÇO | 10300018 | 2020-07-03 | 1 | 1 | BOMBA | SUBMERSA | [5 empty] | 1 | UN | SIM | NAO | SIM | 14015-4287 |  |  |  | 936 M³/H | KSB | ZKRTK200-330/954 | 294172
| 1928 | 18898 | FORMOSA | AE-E06-PL-2307-0031 | PLANALTINA | FAZENDA BOM SUCESSO | NUCLEO RURAL AS MARGENS DF 128 PLANALTINA | CAPTAÇÃO DE ÁGUA BRUTA RIO MARANHÃO | ETA - CAPTAÇÃO - POÇO | 10300018 | 2020-07-03 | 1 | 1 | BOMBA | SUBMERSA | [5 empty] | 1 | UN | SIM | NAO | SIM | 14015-4288 |  |  |  | 936 M³/H | KSB |  | 294171
| 1929 | 56141 | PORANGATU | AE-E09-PO-0708-0077 | PORANGATU | PORANGATU | FAZENDA BOM SUCESSO DE BAIXO | OFICINA CAPTAÇÃO BARRAGEM | CAPTAÇÃO | 11950007 | 2020-07-29 | 1 | 1 | BOMBA | SUBMERSA | [5 empty] | 1 | UN | SIM | NAO | SIM | 14015-4290
| 1930 | 26924 | GOIÂNIA | AE-E09-GO-2906-0639 | GOIÂNIA | JOÃO LEITE | RUA QUINTA AVENIDA SETOR GOIANIA II - GOIANIA | ETA JAIME CAMARA | ETA | 12450053 | 2020-06-16 | 1 | 1 | BOMBA | SUBMERSA | [5 empty] | 1 | UN | NAO | SIM | SIM | 14015-4296 |  | 7,5 CV
| 1931 | 41478 | RIO VERDE | AE-08-RV-2207-2348 | RIO VERDE | CENTRAL | RUA 14 COM RUA 70, QD. 50, BAIRRO POPULAR | UTR ETA E ESCRITÓRIO CENTRAL - SISTEMA RIO VERDE | ETA | 11710018 | 2020-07-22 | 1 | 1 | BOMBA | SUBMERSA | [5 empty] | 1 | UN | NAO | SIM | SIM | 14015-4314 |  | 7,5 HP
| 1932 | 7673 | CAMPOS BELOS | AE-E06-CB-2606-0034 | CAMPOS BELOS | CAMPOS BELOS | RODOVIA BR GO 118 FAZENDA CARNEIRO | ETA - CAP | ETA - CAPTAÇÃO | 10450006 | 2020-06-16 | 2 | 2 | BOMBA | SUBMERSA | [5 empty] | 1 | UN | SIM | NAO | SIM | 14015-4342 |  | 14,9 CV | 1755 |  | FLYGT | 3153-181 | 1358310
| 1933 | 7589 | APARECIDA DE GOIÂNIA | AE-E10-AP-1706-0227 | APARECIDA DE GOIÂNIA | PARQUE DAS NAÇÕES | AVENIDA BRASIL QD59 CHÁCARA 01 | POÇO PSM-21 PARQUE DAS NAÇÕES | POÇO | 12330029 | 2020-06-05 | 6 | 11 | BOMBA | SUBMERSA | [5 empty] | 1 | UN | SIM | NAO | SIM | 14015-4350 |  |  |  | 11,5 M³/H | EBARA | BHS 412-16 |  |  | 167,6-86,4 MCA
| 1934 | 7660 | ITUMBIARA | AE-E13-IT-1607-0011 | ITUMBIARA | BEIRA RIO | AV. BEIRA RIO, Nº0 - SETOR CENTRAL | EEE III | EEE | 11460027 | 2020-06-09 | 1 | 1 | BOMBA | SUBMERSA | [5 empty] | 1 | UN | SIM | NAO | SIM | 14015-4378 |  |  | 1170 | 122L/S | FLYGT | NP-3202-314 |  |  | 12MCA
| 1935 | 29817 | GOIÂNIA | AE-E08-GO-2307-0142 | GOIÂNIA | GOIÂNIA | AV. PERIMETRAL NORTE SETOR GOIÂNIA 2 | ETE - DR HÉLIO SEIXO DE BRITTO | ETE | 12450012 | 2020-06-09 | - | 1 | BOMBA | SUBMERSA | [5 empty] | 1 | UN | SIM | NAO | SIM | 14015-4432 |  | 11 KW |  | 237,6 M³/H | GRUNDFOS |  |  |  | 32,59 M.C.A
| 1936 | 41557 | RIO VERDE | AE-08-RV-2207-2427 | RIO VERDE | CENTRAL | RUA 14 COM RUA 70, QD. 50, BAIRRO POPULAR | UTR ETA E ESCRITÓRIO CENTRAL - SISTEMA RIO VERDE | ETA | 11710018 | 2020-07-22 | 1 | 1 | BOMBA | SUBMERSA | [5 empty] | 1 | UN | NAO | SIM | SIM | 14015-4441 |  | 7,5 HP
| 1937 | 26915 | GOIÂNIA | AE-E09-GO-2906-0630 | GOIÂNIA | JOÃO LEITE | RUA QUINTA AVENIDA SETOR GOIANIA II - GOIANIA | ETA JAIME CAMARA | ETA | 12450053 | 2020-06-16 | 1 | 1 | BOMBA | SUBMERSA | [5 empty] | 1 | UN | NAO | SIM | SIM | 14015-4477 |  | 15 HP
| 1938 | 43887 | SÃO LUIZ DOS MONTES BELOS | AE-E11-SL-1008-0135 | SAO LUIS DE MONTES BELOS | SETOR AEROPORTO | R. PEDRO ÁLVARES CABRAL S/N ST AEROPORTO (NOS FUNDOS DA AABB) | POÇO AEROPORTO | POÇO | 10940029 | 2020-07-14 | 11 | 11 | BOMBA | SUBMERSA | [5 empty] | 1 | UN | SIM | NAO | SIM | 14015-4510 |  |  |  | 10 | VANBRO |  |  |  | 137
| 1939 | 26912 | GOIÂNIA | AE-E09-GO-2906-0627 | GOIÂNIA | JOÃO LEITE | RUA QUINTA AVENIDA SETOR GOIANIA II - GOIANIA | ETA JAIME CAMARA | ETA | 12450053 | 2020-06-16 | 1 | 1 | BOMBA | SUBMERSA | [5 empty] | 1 | UN | NAO | SIM | SIM | 14015-4511 |  | 15 HP
| 1940 | 36076 | IPORA | AE-E15-IP-2207-0126 | IPORÁ | IPORÁ | AV. SÃO PAULO. Nº 201, BAIRRO MATO GROSSO | ETA DE IPORÁ | ETA - EEAB - EEAT | 10610005 | 2020-07-07 | 1 | 1 | BOMBA | SUBMERSA | [5 empty] | 1 | UN | NAO | SIM | SIM | 14015-4565 |  |  |  | 24 | LEAO | MB-710
| 1941 | 43904 | SÃO LUIZ DOS MONTES BELOS | AE-E11-SL-1008-0144 | SAO LUIS DE MONTES BELOS | SETOR BELO HORIZONTE | AV. AEROPORTO S/N SETOR BELO HORIZONTE | POÇO BH | POÇO | 10940031 | 2020-07-14 | 12 | 12 | BOMBA | SUBMERSA | [5 empty] | 1 | UN | SIM | NAO | SIM | 14015-4567 |  |  |  | 14 | LEAO |  |  |  | 120
| 1942 | 26914 | GOIÂNIA | AE-E09-GO-2906-0629 | GOIÂNIA | JOÃO LEITE | RUA QUINTA AVENIDA SETOR GOIANIA II - GOIANIA | ETA JAIME CAMARA | ETA | 12450053 | 2020-06-16 | 1 | 1 | BOMBA | SUBMERSA | [5 empty] | 1 | UN | NAO | SIM | SIM | 14015-4571 |  | 15 HP
| 1943 | 7612 | APARECIDA DE GOIÂNIA | AE-E10-AP-2906-0091 | APARECIDA DE GOIÂNIA | MADRE GERMANA I | RUA MG 1 - AREA PUBLICA | POÇO-10 MADRE GERMANA I | POÇO | 12330078 | 2020-06-03 | 8 | 8 | BOMBA | SUBMERSA | [5 empty] | 1 | UN | SIM | NAO | SIM | 14015-4583 |  |  |  | 6 M³/H | VANBRO | VHUP63.3172
| 1944 | 29810 | GOIÂNIA | AE-E08-GO-2307-0135 | GOIÂNIA | GOIÂNIA | AV. PERIMETRAL NORTE SETOR GOIÂNIA 2 | ETE - DR HÉLIO SEIXO DE BRITTO | ETE | 12450012 | 2020-06-09 | - | 1 | BOMBA | SUBMERSA | [5 empty] | 1 | UN | SIM | NAO | SIM | 14015-4614 |  | 44 KW | 1755 |  | GRUNDFOS
| 1945 | 51958 | LUZIÂNIA | AE-06-LU-2108-8089 | AGUAS LINDAS DE GOIAS | AGUAS LINDAS DE GOIAS | QD10 APM2 RAP MANSÕES CAMARGO AGUAS LINDAS DE GOIÁS | RESERVATÓRIO MANSÕES CAMARGO | RAP - REL - POÇO - EEAT | 10340108 | 2020-08-21 | 3 | 19 | BOMBA | SUBMERSA | [5 empty] | 1 | UN | SIM | NAO | SIM | 14015-4618 |  |  |  | 15 M³/H | EBARA | 412-08
| 1946 | 53906 | PORANGATU | AE-E05-CA-1708-0025 | CAMPINORTE | CAMPINORTE | FAZ NOVO HORIZONTE | POÇO 8 | POÇO | 11850005 | 2020-08-10 | 2 | 2 | BOMBA | SUBMERSA | [5 empty] | 1 | UN | SIM | NAO | SIM | 14015-4668 |  |  |  |  | EBARA | BHS 512-17
| 1947 | 7617 | ITUMBIARA | AE-E13-BJ-0107-0035 | BOM JESUS DE GOIAS | ANTÔNIO FLORINDO DE OLIVEIRA | RUA BALBINA ESTEVAM GOMES LT.10 QD.25 – BAIRRO ANTONIO FLORINDO DE OLIVEIRA | EEE | EEE | 11410004 | 2020-06-17 | 4 | 4 | BOMBA | SUBMERSA | [5 empty] | 1 | UN | SIM | NAO | SIM | 14015-4683 |  |  |  |  | FLYGT | MP3085 | 1721518161
| 1948 | 7618 | ITUMBIARA | AE-E13-BJ-0107-0036 | BOM JESUS DE GOIAS | ANTÔNIO FLORINDO DE OLIVEIRA | RUA BALBINA ESTEVAM GOMES LT.10 QD.25 – BAIRRO ANTONIO FLORINDO DE OLIVEIRA | EEE | EEE | 11410004 | 2020-06-17 | 4 | 4 | BOMBA | SUBMERSA | [5 empty] | 1 | UN | SIM | NAO | SIM | 14015-4684 |  |  |  |  | FLYGT | MP3085 | 1721518160
| 1949 | 6406 | APARECIDA DE GOIÂNIA | AE-E08-AG-2307-0024 | APARECIDA DE GOIÂNIA | MADRE GERMANA I | RUA MG-9 QD. 50 SETOR MADRE GERMANA I | POÇO 2 - MADRE GERMANA I | POÇO | 12330073 | 2020-06-03 | 5 | 5 | BOMBA | SUBMERSA | [5 empty] | 1 | UN | SIM | NAO | SIM | 14015-4694 |  |  |  | 10 M³/H | VANBRO | VHUP62.3569 |  |  | 137-82 mca
| 1950 | 7854 | SANTA HELENA | AE-E11-SH-1507-0251 | SANTA HELENA DE GOIAS | SANTA HELENA DE GOIAS | AV. NOSSA SENHORA DAS GRAÇAS | ETA DE SANTA HELENA DE GOIAS | ETA - RSE - REL - RAP - EEAT | 12190005 | 2020-06-22 | 5 | 5 | BOMBA | SUBMERSA | [5 empty] | 1 | UN | SIM | NAO | SIM | 14015-4724
| 1951 | 36078 | IPORA | AE-E15-IP-2207-0128 | IPORÁ | IPORÁ | AV. SÃO PAULO. Nº 201, BAIRRO MATO GROSSO | ETA DE IPORÁ | ETA - EEAB - EEAT | 10610005 | 2020-07-07 | 1 | 1 | BOMBA | SUBMERSA | [5 empty] | 1 | UN | NAO | SIM | SIM | 14015-4725 |  |  |  | 9
| 1952 | 36077 | IPORA | AE-E15-IP-2207-0127 | IPORÁ | IPORÁ | AV. SÃO PAULO. Nº 201, BAIRRO MATO GROSSO | ETA DE IPORÁ | ETA - EEAB - EEAT | 10610005 | 2020-07-07 | 1 | 1 | BOMBA | SUBMERSA | [5 empty] | 1 | UN | NAO | SIM | SIM | 14015-4726 |  |  |  | 24
| 1953 | 54661 | PORANGATU | AE-E07-MI-1308-0116 | MINACU | MINAÇU | RUA C VILA MENEZES-MINAÇU/GO | ESTAÇÃO ELEVATÓRIA ESGOTO 4 | EEE | 11890021 | 2020-08-05 | 5 | 5 | BOMBA | SUBMERSA | [5 empty] | 1 | UN | SIM | NAO | SIM | 14015-4734 |  |  | 1775 |  | FLYGT | NP3202-180
| 1954 | 7824 | SANTA HELENA | AE-E11-AC-1407-0014 | ACREÚNA | ACREUNA | AV. SÃO FELIPE C/ ALAMEDA VEREDÃO | EEE ACREÚNA | EEE | 12130002 | 2020-06-24 | 1 | 1 | BOMBA | SUBMERSA | [5 empty] | 1 | UN | SIM | NAO | SIM | 14015-4764 |  |  |  | 14M³/H | VANBRO | [6 empty] | sim
| 1955 | 7606 | APARECIDA DE GOIÂNIA | AE-03-AG-0306-1174 | APARECIDA DE GOIÂNIA | TIRADENTES | RUA GERALDO F. BRITO C/ RUA IRINEIA INDEPENDÊNCIA | POÇO PBG-77 TIRADENTES | POÇO | 12330060 | 2020-06-03 | 2 | 2 | BOMBA | SUBMERSA | [5 empty] | 1 | UN | SIM | NAO | SIM | 14015-4784 |  |  |  | 36 M³/H | LEAO | R28A-06 |  |  | 93 - 58 MCA
| 1956 | 7672 | CAMPOS BELOS | AE-E06-CB-2606-0035 | CAMPOS BELOS | CAMPOS BELOS | RODOVIA BR GO 118 FAZENDA CARNEIRO | ETA - CAP | ETA - CAPTAÇÃO | 10450006 | 2020-06-16 | 2 | 2 | BOMBA | SUBMERSA | [5 empty] | 1 | UN | SIM | NAO | SIM | 14015-4787 |  |  |  | 48M³/H | ABS | AFP 102-430 |  |  | 80 M.C.A.
| 1957 | 7847 | SANTA HELENA | AE-E11-SH-1507-0244 | SANTA HELENA DE GOIAS | SANTA HELENA DE GOIAS | AV. NOSSA SENHORA DAS GRAÇAS | ETA DE SANTA HELENA DE GOIAS | ETA - RSE - REL - RAP - EEAT | 12190005 | 2020-06-22 | 5 | 5 | BOMBA | SUBMERSA | [5 empty] | 1 | UN | SIM | NAO | SIM | 14015-4800
| 1958 | 26917 | GOIÂNIA | AE-E09-GO-2906-0632 | GOIÂNIA | JOÃO LEITE | RUA QUINTA AVENIDA SETOR GOIANIA II - GOIANIA | ETA JAIME CAMARA | ETA | 12450053 | 2020-06-16 | 1 | 1 | BOMBA | SUBMERSA | [5 empty] | 1 | UN | NAO | SIM | SIM | 14015-4841 |  | 15 HP
| 1959 | 41460 | RIO VERDE | AE-08-RV-2207-2330 | RIO VERDE | CENTRAL | RUA 14 COM RUA 70, QD. 50, BAIRRO POPULAR | UTR ETA E ESCRITÓRIO CENTRAL - SISTEMA RIO VERDE | ETA | 11710018 | 2020-07-22 | 1 | 1 | BOMBA | SUBMERSA | [5 empty] | 1 | UN | NAO | SIM | SIM | 14015-4845 |  | 7,5 HP
| 1960 | 6404 | APARECIDA DE GOIÂNIA | AE-03-AG-0206-901 | APARECIDA DE GOIÂNIA | TIRADENTES | RUA ANTONIO LOURENÇO RIBEIRO - BAIRRO TIRADENTES | POÇO 9 TIRADENTES | POÇO | 12330044 | 2020-06-02 | 1 | 1 | BOMBA | SUBMERSA | [5 empty] | 1 | UN | SIM | NAO | SIM | 14015-4859 |  |  |  | 13 M³/H | EBARA | BHS412- 07 |  |  | 108,2 - 58,7 MCA
| 1961 | 41473 | RIO VERDE | AE-08-RV-2207-2343 | RIO VERDE | CENTRAL | RUA 14 COM RUA 70, QD. 50, BAIRRO POPULAR | UTR ETA E ESCRITÓRIO CENTRAL - SISTEMA RIO VERDE | ETA | 11710018 | 2020-07-22 | 1 | 1 | BOMBA | SUBMERSA | [5 empty] | 1 | UN | NAO | SIM | SIM | 14015-4861 |  | 7,5 HP
| 1962 | 17998 | FORMOSA | AE-E06-FO-1007-0164 | FORMOSA | PARQUE SÃO FRANCISCO | MARGEM DA LAGOA FEIA Nº 105 - PARQUE SÃO FRANCISCO -FORMOSA | EEE LAGOA FEIA | EEE | 10280012 | 2020-06-30 | 12 | 12 | BOMBA | SUBMERSA | [5 empty] | 1 | UN | SIM | NAO | SIM | 14015-4864 |  |  |  | 7,5M³H
| 1963 | 17999 | FORMOSA | AE-E06-FO-1007-0165 | FORMOSA | PARQUE SÃO FRANCISCO | MARGEM DA LAGOA FEIA Nº 105 - PARQUE SÃO FRANCISCO -FORMOSA | EEE LAGOA FEIA | EEE | 10280012 | 2020-06-30 | 12 | 12 | BOMBA | SUBMERSA | [5 empty] | 1 | UN | SIM | NAO | SIM | 14015-4865 |  |  |  | 7,5M³H
| 1964 | 14248 | CERES | AE-10-CE-607-1292 | CERES | RIO DAS ALMAS | AV. INDUSTRIAL S/N - ZONA RURAL - CERES | EEE II MAGRIL | EEE | 11100004 | 2020-07-06 | 8 | 8 | BOMBA | SUBMERSA | [5 empty] | 1 | UN | SIM | NAO | SIM | 14015-4871 |  |  | 1755 | 293,4 M³/H | FLYGT | 3153-181
| 1965 | 14247 | CERES | AE-10-CE-607-1291 | CERES | RIO DAS ALMAS | AV. INDUSTRIAL S/N - ZONA RURAL - CERES | EEE II MAGRIL | EEE | 11100004 | 2020-07-06 | 8 | 8 | BOMBA | SUBMERSA | [5 empty] | 1 | UN | SIM | NAO | SIM | 14015-4873 |  |  | 1755 | 293,4 M³/H | FLYGT | 3153-181
| 1966 | 41482 | RIO VERDE | AE-08-RV-2207-2352 | RIO VERDE | CENTRAL | RUA 14 COM RUA 70, QD. 50, BAIRRO POPULAR | UTR ETA E ESCRITÓRIO CENTRAL - SISTEMA RIO VERDE | ETA | 11710018 | 2020-07-22 | 1 | 1 | BOMBA | SUBMERSA | [5 empty] | 1 | UN | NAO | SIM | SIM | 14015-4874 |  | 7,5 HP
| 1967 | 41484 | RIO VERDE | AE-08-RV-2207-2354 | RIO VERDE | CENTRAL | RUA 14 COM RUA 70, QD. 50, BAIRRO POPULAR | UTR ETA E ESCRITÓRIO CENTRAL - SISTEMA RIO VERDE | ETA | 11710018 | 2020-07-22 | 1 | 1 | BOMBA | SUBMERSA | [5 empty] | 1 | UN | NAO | SIM | SIM | 14015-4875 |  | 7,5 HP
| 1968 | 7601 | APARECIDA DE GOIÂNIA | AE-E10-AP-1906-0108 | APARECIDA DE GOIÂNIA | INDEPENDÊNCIA MANSÕES | RUA DEP. WILMAR GUIMARÃES, L 7 JARDIM RIVIEIRA | POÇO 9 INDEPENDÊNCIA MANSÕES | POÇO | 12330052 | 2020-06-04 | 3 | 1 | BOMBA | SUBMERSA | [5 empty] | 1 | UN | SIM | NAO | SIM | 14015-4893 |  | 6 CV |  | 12 M³/H | LEAO | R 10I-09 |  |  | 119 MCA
| 1969 | 6398 | APARECIDA DE GOIÂNIA | AE-E10-AP-1706-0234 | APARECIDA DE GOIÂNIA | PARQUE DAS NAÇÕES | AV MONTE CASTELO - CHACARA TREZE | PGB-104 PARQUE DAS NAÇÕES | POÇO | 12330080 | 2020-06-05 | 12 | 12 | BOMBA | SUBMERSA | [5 empty] | 1 | UN | SIM | NAO | SIM | 14015-4894 |  |  |  | 24 M³/H | LEAO | R16-11 |  |  | 169_57 MCA
| 1970 | 7700 | CAMPOS BELOS | AE-E03-PO-2506-0028 | POSSE | POSSE | RUA JOSE RIBEIRO E SILVA SETOR AUGUSTO JOSE VALENTE | ETA - AGÊNCIA - REL - RSE | ETA | 10490012 | 2020-06-23 | 67 | 67 | BOMBA | SUBMERSA | [5 empty] | 1 | UN | NAO | SIM | SIM | 14015-4906 |  |  | 1750 | 120 M³/H | EBARA | CLEE B15 | 30311
| 1971 | 7699 | CAMPOS BELOS | AE-E03-PO-2506-0029 | POSSE | POSSE | RUA JOSE RIBEIRO E SILVA SETOR AUGUSTO JOSE VALENTE | ETA - AGÊNCIA - REL - RSE | ETA | 10490012 | 2020-06-23 | 68 | 68 | BOMBA | SUBMERSA | [5 empty] | 1 | UN | NAO | SIM | SIM | 14015-4907 |  |  | 1750 |  | EBARA | UBOL615
| 1972 | 7697 | CAMPOS BELOS | AE-E03-PO-2506-0031 | POSSE | POSSE | RUA JOSE RIBEIRO E SILVA SETOR AUGUSTO JOSE VALENTE | ETA - AGÊNCIA - REL - RSE | ETA | 10490012 | 2020-06-23 | 71 | 71 | BOMBA | SUBMERSA | [5 empty] | 1 | UN | NAO | SIM | SIM | 14015-4908 |  |  | 1750 | 170 M³/H | EBARA | CBCL615 | 3966263-12
| 1973 | 18657 | FORMOSA | AE-E06-PL-2007-0122 | PLANALTINA | SETOR NORTE | RUA G QD. 07 SETOR NORTE PLANALTINA | EEE QD NORTE | EEE | 10300010 | 2020-07-06 | 9 | 9 | BOMBA | SUBMERSA | [5 empty] | 1 | UN | SIM | NAO | SIM | 14015-4931 |  | 7,9 HP | 1450 |  | FLAYGT | 3127HT | 1618315
| 1974 | 18658 | FORMOSA | AE-E06-PL-2007-0123 | PLANALTINA | SETOR NORTE | RUA G QD. 07 SETOR NORTE PLANALTINA | EEE QD NORTE | EEE | 10300010 | 2020-07-06 | 9 | 9 | BOMBA | SUBMERSA | [5 empty] | 1 | UN | SIM | NAO | SIM | 14015-4932 |  | 7,9 HP | 1450 |  | FLAYGT | 3127HT | 1618316
| 1975 | 18659 | FORMOSA | AE-E06-PL-2007-0124 | PLANALTINA | SETOR NORTE | RUA G QD. 07 SETOR NORTE PLANALTINA | EEE QD NORTE | EEE | 10300010 | 2020-07-06 | 9 | 9 | BOMBA | SUBMERSA | [5 empty] | 1 | UN | SIM | NAO | SIM | 14015-4933 |  | 7,9 HP | 1450 |  | FLAYGT | 3127HT | 1618314
| 1976 | 56119 | PORANGATU | AE-E09-PO-0708-0055 | PORANGATU | PORANGATU | FAZENDA BOM SUCESSO DE BAIXO | OFICINA CAPTAÇÃO BARRAGEM | CAPTAÇÃO | 11950007 | 2020-07-29 | 1 | 1 | BOMBA | SUBMERSA | [5 empty] | 1 | UN | SIM | NAO | SIM | 14015-4988
| 1977 | 35254 | GRANDE GOIÂNIA | AE-E04-GO-0508-0159 | GOIANIRA | SETOR PADRE PELÁGIO | AV PERIMETRAL C/ AV JOSE RODRIGUES NAVES QD 42 - GOIANIRA | AGÊNCIA E RESERVATÓRIO | RSE - EEAT | 12390027 | 2020-07-08 | 1 | 12 | BOMBA | SUBMERSA | [5 empty] | 1 | UN | NAO | SIM | SIM | 14015-4992 |  | 16 HP |  |  | EBARA
| 1978 | 6400 | APARECIDA DE GOIÂNIA | AE-E10-AP-1706-0265 | APARECIDA DE GOIÂNIA | PARQUE DAS NAÇÕES | AVENIDA BRASIL | POÇO 01 PARQUE DAS NAÇÕES | POÇO | 12330012 | 2020-06-05 | 15 | 15 | BOMBA | SUBMERSA | [5 empty] | 1 | UN | SIM | NAO | SIM | 14015-5131 |  |  |  | 9 M³/H | LEAO |  |  |  | 127-67 MCA
| 1979 | 7582 | APARECIDA DE GOIÂNIA | AE-E10-AP-2906-0078 | APARECIDA DE GOIÂNIA | MADRE GERMANA I | AREA DE PRESERVAÇÃO AMBIENTAL | POÇO 08 MADRE GERMANA I | POÇO | 12330010 | 2020-06-03 | 6 | 6 | BOMBA | SUBMERSA | [5 empty] | 1 | UN | SIM | NAO | SIM | 14015-5132 |  |  |  | 24 M³/H | LEAO | R20A-06 |  |  | 87 - 44 MCA
| 1980 | 6409 | APARECIDA DE GOIÂNIA | AE-E10-AP-2906-0039 | APARECIDA DE GOIÂNIA | MADRE GERMANA I | RUA MG 03 | POÇO 235 MADRE GERMANA I | POÇO | 12330079 | 2020-06-03 | 3 | 3 | BOMBA | SUBMERSA | [5 empty] | 1 | UN | SIM | NAO | SIM | 14015-5153 |  |  |  | 14 M³/H | LEAO | R11A-10 |  |  | 133 - 80 MCA
| 1981 | 34463 | GRANDE GOIÂNIA | AE-E04-TR-0508-0682 | TRINDADE | ETA ARROZAL | ZONA RURAL FAZENDA ARROZAL - TRINDADE | ETA SISTEMA ARROZAL TRINDADE | ETA | 12440012 | 2020-07-24 | 1 | 1 | BOMBA | SUBMERSA | [5 empty] | 1 | UN | NAO | SIM | SIM | 14015-5210 |  | 6 HP |  |  | VANBRO
| 1982 | 34464 | GRANDE GOIÂNIA | AE-E04-TR-0508-0683 | TRINDADE | ETA ARROZAL | ZONA RURAL FAZENDA ARROZAL - TRINDADE | ETA SISTEMA ARROZAL TRINDADE | ETA | 12440012 | 2020-07-24 | 1 | 1 | BOMBA | SUBMERSA | [5 empty] | 1 | UN | NAO | SIM | SIM | 14015-5216 |  | 18 HP |  |  | VANBRO
| 1983 | 56124 | PORANGATU | AE-E09-PO-0708-0060 | PORANGATU | PORANGATU | FAZENDA BOM SUCESSO DE BAIXO | OFICINA CAPTAÇÃO BARRAGEM | CAPTAÇÃO | 11950007 | 2020-07-29 | 1 | 1 | BOMBA | SUBMERSA | [5 empty] | 1 | UN | SIM | NAO | SIM | 14015-5242
| 1984 | 7587 | APARECIDA DE GOIÂNIA | AE-E10-AP-1806-0129 | APARECIDA DE GOIÂNIA | SETOR ARAGUAIA | AV. MARIA JACO CHAER DE SOUZA | POÇO SAA - ARAGUAIA | POÇO | 12330023 | 2020-06-03 | 8 | 8 | BOMBA | SUBMERSA | [5 empty] | 1 | UN | SIM | NAO | SIM | 14015-5248 |  |  |  | 14 M³/H | LEAO | R11A-14 |  |  | 189 - 110 MCA
| 1985 | 29936 | GOIÂNIA | AE-E08-GO-2307-0261 | GOIÂNIA | GOIÂNIA | AV. PERIMETRAL NORTE SETOR GOIÂNIA 2 | ETE - DR HÉLIO SEIXO DE BRITTO | ETE | 12450012 | 2020-06-09 | - | 1 | INDICADOR DE NIVEL | INDICADOR DE NIVEL | [5 empty] | 1 | UN | SIM | NAO | SIM | 14017-0015
| 1986 | 26567 | GOIÂNIA | AE-E09-GO-2906-0290 | GOIÂNIA | JOÃO LEITE | RUA JUIZ DE FORA QD 107 L7 22 JD GUANABARA | CR GUANABARA | RSE - EEAT | 12450052 | 2020-06-18 | 7 | 7 | INDICADOR DE VAZAO | INDICADOR DE VAZAO | [5 empty] | 1 | UN | SIM | NAO | SIM | 14018-0136 |  |  |  |  | MILLTRONICS | MINI RANGER PLUS
| 1987 | 8508 | SANTA HELENA | AE-E11-SH-2008-0515 | SANTA HELENA DE GOIAS | SANTA HELENA DE GOIAS | AV. NOSSA SENHORA DAS GRAÇAS | ETA DE SANTA HELENA DE GOIAS | ETA - RSE - REL - RAP - EEAT | 12190005 | 2020-06-22 | 5 | 5 | INDICADOR DE VAZAO | INDICADOR DE VAZAO | [5 empty] | 1 | UN | SIM | NAO | SIM | 14018-0138 |  |  |  |  | KROHNE | IFC 010 D
| 1988 | 8509 | SANTA HELENA | AE-E11-SH-1507-0182 | SANTA HELENA DE GOIAS | SANTA HELENA DE GOIAS | AV. NOSSA SENHORA DAS GRAÇAS | ETA DE SANTA HELENA DE GOIAS | ETA - RSE - REL - RAP - EEAT | 12190005 | 2020-06-22 | 5 | 5 | INDICADOR DE VAZAO | INDICADOR DE VAZAO | [5 empty] | 1 | UN | SIM | NAO | SIM | 14018-0138 |  |  |  |  | KROHNE | IFC 010 D
| 1989 | 18851 | FORMOSA | AE-E06-PL-2007-0303 | PLANALTINA | PLANALTINA | AVENIDA PEDRO LUDOVICO, SN CENTRO PLANALTINA | AGÊNCIA PLANALTINA | RET - RAP - REL | 10300003 | 2020-07-07 | 3 | 3 | INDICADOR DE VAZAO | INDICADOR DE VAZAO | [5 empty] | 1 | UN | NAO | SIM | SIM | 14018-0144 |  |  |  |  | FISHER ROSEMOUNT | 8732C
| 1990 | 56878 | PORANGATU | AE-E05-UR-1208-0146 | URUACU | URUAÇU | FAZENDA SANTANA ZONA RURAL URUAÇU-GO | ETA-POÇO DE CONTATO- EEAT- RESERVATÓRIOS | RESERVATÓRIO | 11980006 | 2020-08-04 | 2 | 2 | INDICADOR DE VAZAO | INDICADOR DE VAZAO | [5 empty] | 1 | UN | SIM | NAO | SIM | 14018-0180 |  |  |  |  | KROHNE
| 1991 | 30089 | GOIÂNIA | AE-E08-GO-2307-0406 | GOIÂNIA | GOIÂNIA | AV. PERIMETRAL NORTE SETOR GOIÂNIA 2 | ETE - DR HÉLIO SEIXO DE BRITTO | ETE | 12450012 | 2020-06-09 | - | 1 | INDICADOR DE VAZAO | INDICADOR DE VAZAO | [5 empty] | 1 | UN | SIM | NAO | SIM | 14018-0185
| 1992 | 8478 | ITUMBIARA | AE-E11-GT-1507-0158 | GOIATUBA | GOIATUBA | R. XINGU, 322, CENTRO | ETA-RSE-EAT | ETA - RSE - EAT | 11440021 | 2020-06-16 | 10 | 10 | INDICADOR DE NIVEL | INDICADOR DE NIVEL | [5 empty] | 1 | UN | SIM | NAO | SIM | 14018-0189 |  |  |  |  | KROHNE |  |  |  | Agua Tratada
| 1993 | 8477 | ITUMBIARA | AE-E11-GT-1507-0157 | GOIATUBA | GOIATUBA | R. XINGU, 322, CENTRO | ETA-RSE-EAT | ETA - RSE - EAT | 11440021 | 2020-06-16 | 10 | 10 | INDICADOR DE NIVEL | INDICADOR DE NIVEL | [5 empty] | 1 | UN | SIM | NAO | SIM | 14018-0190 |  |  |  |  | KROHNE |  |  |  | Agua Bruta
| 1994 | 29938 | GOIÂNIA | AE-E08-GO-2307-0263 | GOIÂNIA | GOIÂNIA | AV. PERIMETRAL NORTE SETOR GOIÂNIA 2 | ETE - DR HÉLIO SEIXO DE BRITTO | ETE | 12450012 | 2020-06-09 | - | 1 | INDICADOR DE VAZAO | INDICADOR DE VAZAO | [5 empty] | 1 | UN | SIM | NAO | SIM | 14018-0194
| 1995 | 30832 | GOIÂNIA | AE-E04-GO-2407-0493 | GOIÂNIA | JOÃO LEITE | RUA QUINTA AVENIDA SETOR GOIANIA II - GOIANIA | ETA JAIME CAMARA | ETA | 12450053 | 16/06 À 17/06 | - | 1 | INDICADOR DE VAZAO | INDICADOR DE VAZAO | [5 empty] | 1 | UN | SIM | NAO | SIM | 14018-0196 |  |  |  |  | FISHER ROSEMOUNT | 8732C |  |  | LABORATORIO DE MACRO MEDIÇÃO
| 1996 | 27935 | GOIÂNIA | AE-E04-GO-0307-0061 | GOIÂNIA | JOÃO LEITE | RUA T 36 QD 170 LT08 - SERRINHA - GOIANIA | CR PEDRO LUDOVICO | RSE - EEAT | 12450054 | 2020-06-22 | - | 1 | INDICADOR DE VAZAO | INDICADOR DE VAZAO | [5 empty] | 1 | UN | SIM | NAO | SIM | 14018-0200
| 1997 | 8469 | INHUMAS | AE-E14-IN-0307-1756 | INHUMAS | INHUMAS | FAZENDA CEDRO - INHUMAS - GO | ETA INHUMAS | ETA | 12250028 | 2020-07-03 | 2 | 2 | INDICADOR DE VAZAO | INDICADOR DE VAZAO | [5 empty] | 1 | UN | SIM | NAO | SIM | 14018-0211 |  |  |  |  | MAGFLO
| 1998 | 36083 | IPORA | AE-E15-IP-2207-0133 | IPORÁ | IPORÁ | AV. SÃO PAULO. Nº 201, BAIRRO MATO GROSSO | ETA DE IPORÁ | ETA - EEAB - EEAT | 10610005 | 2020-07-07 | 1 | 1 | INDICADOR DE VAZAO | INDICADOR DE VAZAO | [5 empty] | 1 | UN | SIM | NAO | SIM | 14018-0212 |  |  |  |  | KROHNE | IFC 010 D
| 1999 | 40673 | RIO VERDE | AE-08-RV-1507-1543 | RIO VERDE | LAJE | GO-174, KM-04, FAZENDA LAJE, ZONA RURAL | ETA LAGE- RIO VERDE | ETA | 11710037 | 2020-07-15 | 6 | 6 | INDICADOR DE VAZAO | INDICADOR DE VAZAO | [5 empty] | 1 | UN | SIM | NAO | SIM | 14018-0214 |  |  |  |  | KROHNE
| 2000 | 16173 | CERES | AE-10-CE-907-3225 | RIALMA | RIO DAS ALMAS | RUA 03 COM RUA 02 - CENTRO - RIALMA | RAP - RESERVATÓRIO | RAP - RSE - EEAT - ESCRITÓRIO | 11210004 | 2020-07-09 | 1 | 1 | INDICADOR DE VAZAO | INDICADOR DE VAZAO | [5 empty] | 1 | UN | SIM | NAO | SIM | 14018-0235 |  |  |  |  | KROHNE | IPC010 | C0S0617
| 2001 | 18337 | FORMOSA | AE-E06-FO-44008-2054 | FORMOSA | FORMOSA | RUA 14 SETOR JARDIM OLIVEIRA FORMOSA | ETA FORMOSA | ETA | 10280031 | 2020-06-26 | 2 | 2 | INDICADOR DE VAZAO | INDICADOR DE VAZAO | [5 empty] | 1 | UN | SIM | NAO | SIM | 14018-0236 |  |  |  |  | KROHNE | FC200F | 2437
| 2002 | 8507 | SANTA HELENA | AE-E00-QU-0307-0082 | QUIRINÓPOLIS | QUIRINÓPOLIS | FAZENDA DA CONFUSÃO DO RIO PRETO - QUIRINOPOLIS -GO | ETA - FAZENDA DA CONFUSÃO DO RIO PRETO | ETA - EEAB - EEAT - REL | 12180004 | 2020-06-24 | 4 | 4 | INDICADOR DE VAZAO | INDICADOR DE VAZAO | [5 empty] | 1 | UN | SIM | NAO | SIM | 14018-0241 |  |  |  |  | KROHNE | IFC 010 D
| 2003 | 6082 | APARECIDA DE GOIÂNIA | AE-E1-AP-0106-0113 | APARECIDA DE GOIÂNIA | LAJES | RUA ANGELICA, FAZENDA SANTO ANTONIO - SETOR ROSA SUL | EEAT - EEAB - SISTEMA LAJES | EEAT - EEAB | 12330003 | 2020-06-01 | 1 | 1 | INDICADOR DE VAZAO | INDICADOR DE VAZAO | [5 empty] | 1 | UN | SIM | NAO | SIM | 14018-0242 | [8 empty] | ELEVATORIA 1
| 2004 | 8488 | ANÁPOLIS | AE-E06-AN-2406-0355 | ANAPOLIS | PIANCO | RUA VENEZUELA, 155 ST. JARDIM AMÉRICA ANÁPOLIS | GRS. GERÊNCIA REGIONAL DE ANÁPOLIS / ETA | ETA | 10960029 | 2020-06-10 | 1 | 1 | INDICADOR DE VAZAO | INDICADOR DE VAZAO | [5 empty] | 1 | UN | SIM | NAO | SIM | 14018-0246 |  |  |  |  | KROHNE | IFC300F | 0703-0721
| 2005 | 48277 | LUZIÂNIA | AE-06-LU-0308-4408 | NOVO GAMA | NOVO GANA / LAGO AZUL / LUNABEL / BOA VISTA / GREENVILLE / PEDREGAL | PEDREGAL CORREGO SANTA MARIA QD 445 LT 01A05 NOVO GAMA | ETA NOVO GAMA | ETA | 10420028 | 2020-08-03 | - | 1 | INDICADOR DE VAZAO | INDICADOR DE VAZAO | [5 empty] | 1 | UN | SIM | NAO | SIM | 14018-0247 |  |  |  |  | KROHNE
| 2006 | 22149 | JATAÍ | AE-E15-JT-1707-0114 | JATAÍ | JATAÍ | FAZENDA TATU - MARGENS DO RIO CLARO | ETA DE JATAÍ | ETA - EEAB - EEAT | 11760017 | 2020-07-01 | 3 | 3 | INDICADOR DE VAZAO | INDICADOR DE VAZAO | [5 empty] | 4 | UN | SIM | NAO | SIM | 14018-0248
| 2007 | 18986 | FORMOSA | AE-E06-PL-2307-0117 | PLANALTINA | FAZENDA BOM SUCESSO | NUCLEO RURAL AS MARGENS DF 128 PLANALTINA | CAPTAÇÃO DE ÁGUA BRUTA RIO MARANHÃO | ETA - CAPTAÇÃO - POÇO | 10300018 | 2020-07-03 | 1 | 1 | INDICADOR DE VAZAO | INDICADOR DE VAZAO | [5 empty] | 1 | UN | SIM | NAO | SIM | 14018-0259 |  |  |  |  | KROHNE | IFC 010 D | C07/74L
| 2008 | 25590 | GOIÂNIA | AE-E07-GO-2606-0973 | GOIÂNIA | MEIA PONTE | ENTRE MARGENS DO RIO MEIA PONTE C/ RUA DA DIVISA | ETA MEIA PONTE | ETA | 12450127 | 2020-06-08 | 1 | - | INDICADOR DE VAZAO | INDICADOR DE VAZAO | [5 empty] | 1 | UN | SIM | NAO | SIM | 14018-0272
| 2009 | 8501 | MORRINHOS | AE-E12-MO-3006-0129 | MORRINHOS | MORRINHOS | RUA PREF MANOEL LEMOS MENDONÇA | ETA DE MORRINHOS | ETA | 11370004 | 2020-06-10 | 2 | 1 | INDICADOR DE VAZAO | INDICADOR DE VAZAO | [5 empty] | 1 | UN | SIM | NAO | SIM | 14018-0310 |  |  |  |  | KROHNE | IFC 010 D
| 2010 | 18397 | FORMOSA | AE-E03-FO-2607-0480 | FORMOSA | FORMOSA | RUA 14 SETOR JARDIM OLIVEIRA FORMOSA | ETA FORMOSA | ETA | 10280031 | 2020-06-26 | 2 | 2 | INDICADOR DE VAZAO | INDICADOR DE VAZAO | [5 empty] | 1 | UN | SIM | NAO | SIM | 14018-0325 |  |  |  |  | KROHNE | IFC 010 D
| 2011 | 49220 | LUZIÂNIA | AE-04-LU-0308-5351 | SANTO ANTONIO DO DESCOBERTO | SANTO ANTONIO DO DESCOBERTO | FAZENDA CASTANHEIRA ZONA RURAL - SANTO ANTONIO DO DESCOBERTO | ETA, EEAT RERVATORIOS SANTO ANTONIO DO DESCOBERTO | ETA | 10400005 | 2020-08-03 | 1 | 1 | INDICADOR DE VAZAO | INDICADOR DE VAZAO | [5 empty] | 1 | UN | SIM | NAO | SIM | 14018-0326 |  |  |  |  | KROHNE
| 2012 | 8506 | SANTA HELENA | AE-E00-QU-0307-0081 | QUIRINÓPOLIS | QUIRINÓPOLIS | FAZENDA DA CONFUSÃO DO RIO PRETO - QUIRINOPOLIS -GO | ETA - FAZENDA DA CONFUSÃO DO RIO PRETO | ETA - EEAB - EEAT - REL | 12180004 | 2020-06-24 | 4 | 4 | INDICADOR DE VAZAO | INDICADOR DE VAZAO | [5 empty] | 1 | UN | SIM | NAO | SIM | 14018-0328 |  |  |  |  | KROHNE | IFC 010 D
| 2013 | 8489 | ANÁPOLIS | AE-E06-AN-2406-0356 | ANAPOLIS | PIANCO | RUA VENEZUELA, 155 ST. JARDIM AMÉRICA ANÁPOLIS | GRS. GERÊNCIA REGIONAL DE ANÁPOLIS / ETA | ETA | 10960029 | 2020-06-10 | 1 | 1 | INDICADOR DE VAZAO | INDICADOR DE VAZAO | [5 empty] | 1 | UN | SIM | NAO | SIM | 14018-0336 |  |  |  |  | NIVETEC
| 2014 | 36082 | IPORA | AE-E15-IP-2207-0132 | IPORÁ | IPORÁ | AV. SÃO PAULO. Nº 201, BAIRRO MATO GROSSO | ETA DE IPORÁ | ETA - EEAB - EEAT | 10610005 | 2020-07-07 | 1 | 1 | INDICADOR DE VAZAO | INDICADOR DE VAZAO | [5 empty] | 1 | UN | SIM | NAO | SIM | 14018-0341 |  |  |  |  | KROHNE | IFC 010 D
| 2015 | 27934 | GOIÂNIA | AE-E04-GO-0307-0060 | GOIÂNIA | JOÃO LEITE | RUA T 36 QD 170 LT08 - SERRINHA - GOIANIA | CR PEDRO LUDOVICO | RSE - EEAT | 12450054 | 2020-06-22 | - | 1 | INDICADOR DE VAZAO | INDICADOR DE VAZAO | [5 empty] | 1 | UN | SIM | NAO | SIM | 14018-0344
| 2016 | 8490 | ANÁPOLIS | AE-E06-AN-2406-0361 | ANAPOLIS | PIANCO | RUA VENEZUELA, 155 ST. JARDIM AMÉRICA ANÁPOLIS | GRS. GERÊNCIA REGIONAL DE ANÁPOLIS / ETA | ETA | 10960029 | 2020-06-10 | 1 | 1 | INDICADOR DE VAZAO | INDICADOR DE VAZAO | [5 empty] | 1 | UN | SIM | NAO | SIM | 14018-0346 |  |  |  |  | SIEMENS | 7ME3050-OBA10-1BA2
| 2017 | 29383 | GOIÂNIA | AE-E07-GO-1107-0251 | GOIÂNIA | JOÃO LEITE | AV. MILITAR KM5, ESTRADA VICINAL - JARDIM GUANABARA - GOIÂNIA - GO - ZONA RURAL | BARRAGEM JOÃO LEITE | BARRAGEM | 12450060 | 2020-06-22 | 1 | 1 | INDICADOR DE VAZAO | INDICADOR DE VAZAO | [5 empty] | 1 | UN | SIM | NAO | SIM | 14018-0347 |  |  |  |  | BRASBAILER | 50 M |  |  | ADMINISTARTIVO
| 2018 | 29384 | GOIÂNIA | AE-E07-GO-1107-0252 | GOIÂNIA | JOÃO LEITE | AV. MILITAR KM5, ESTRADA VICINAL - JARDIM GUANABARA - GOIÂNIA - GO - ZONA RURAL | BARRAGEM JOÃO LEITE | BARRAGEM | 12450060 | 2020-06-22 | 1 | 1 | INDICADOR DE VAZAO | INDICADOR DE VAZAO | [5 empty] | 1 | UN | SIM | NAO | SIM | 14018-0348 |  |  |  |  | BRASBAILER | 50 M |  |  | ADMINISTARTIVO
| 2019 | 48726 | LUZIÂNIA | AE-06-LU-0708-4857 | CRISTALINA | CRISTALINA | AV. KALED COSAC, 1118 CENTRO CRISTALINA | ETA AGÊNCIA CRISTALINA | ETA | 10370007 | 2020-08-07 | 1 | 1 | INDICADOR DE VAZAO | INDICADOR DE VAZAO | [5 empty] | 1 | UN | SIM | NAO | SIM | 14018-0351 |  |  |  |  | KROHNE
| 2020 | 51361 | LUZIÂNIA | AE-09-LU-1708-7492 | CIDADE OCIDENTAL | CIDADE OCIDENTAL | RUA SQ. 21 QD 05 | RESERVATÓRIO/ POÇO/ ELEVATÓRIA/ ETA | ETA | 10360022 | 2020-08-17 | 1 | 1 | INDICADOR DE VAZAO | INDICADOR DE VAZAO | [5 empty] | 1 | UN | SIM | NAO | SIM | 14018-0353
| 2021 | 51360 | LUZIÂNIA | AE-09-LU-1708-7491 | CIDADE OCIDENTAL | CIDADE OCIDENTAL | RUA SQ. 21 QD 05 | RESERVATÓRIO/ POÇO/ ELEVATÓRIA/ ETA | ETA | 10360022 | 2020-08-17 | 1 | 1 | INDICADOR DE VAZAO | INDICADOR DE VAZAO | [5 empty] | 1 | UN | SIM | NAO | SIM | 14018-0354
| 2022 | 48720 | LUZIÂNIA | AE-06-LU-0708-4851 | CRISTALINA | CRISTALINA | AV. KALED COSAC, 1118 CENTRO CRISTALINA | ETA AGÊNCIA CRISTALINA | ETA | 10370007 | 2020-08-07 | 1 | 1 | INDICADOR DE VAZAO | INDICADOR DE VAZAO | [5 empty] | 1 | UN | SIM | NAO | SIM | 14018-0355 |  |  |  |  | KROHNE
| 2023 | 30872 | GOIÂNIA | AE-E04-GO-2407-0533 | GOIÂNIA | JOÃO LEITE | RUA QUINTA AVENIDA SETOR GOIANIA II - GOIANIA | ETA JAIME CAMARA | ETA | 12450053 | 16/06 À 17/06 | - | 1 | INDICADOR DE VAZAO | INDICADOR DE VAZAO | [5 empty] | 1 | UN | SIM | NAO | SIM | 14018-0361 |  |  |  |  | KROHNE | IFC 100 |  |  | LABORATORIO HIDROMETRIA
| 2024 | 48278 | LUZIÂNIA | AE-06-LU-0308-4409 | NOVO GAMA | NOVO GANA / LAGO AZUL / LUNABEL / BOA VISTA / GREENVILLE / PEDREGAL | PEDREGAL CORREGO SANTA MARIA QD 445 LT 01A05 NOVO GAMA | ETA NOVO GAMA | ETA | 10420028 | 2020-08-03 | - | 1 | INDICADOR DE VAZAO | INDICADOR DE VAZAO | [5 empty] | 1 | UN | SIM | NAO | SIM | 14018-0371 |  |  |  |  | KROHNE | IFC 100
| 2025 | 47378 | LUZIÂNIA | AE-06-LU-3007-3509 | NOVO GAMA | NOVO GAMA (PEDREGAL) | CONJ 2HI AREA ESPECIAL S/N NOVO GAMA | RESERVATÓRIO E ESCRITÓRIO MOVO GAMA | RAP - REL - RSE - EEAT | 10420026 | 2020-07-30 | 4 | 2 | INDICADOR DE VAZAO | INDICADOR DE VAZAO | [5 empty] | 1 | UN | SIM | NAO | SIM | 14018-0372 |  |  |  |  | KROHNE | C100
| 2026 | 8495 | ITUMBIARA | AE-E11-IT-0107-0228 | ITUMBIARA | ITUMBIARA | AV DUQUE DE CAXIAS - FAZENDA DAS POMBAS | EEAT - ETA - FAZENDA DAS POMBAS | ETA - EEAT | 11460018 | 2020-06-09 | 1 | 8 | INDICADOR DE VAZAO | INDICADOR DE VAZAO | [5 empty] | 1 | UN | SIM | NAO | SIM | 14018-0375 |  |  |  |  | KROHNE
| 2027 | 8497 | CAMPOS BELOS | AE-E03-AN-2406-0085 | CAMPOS BELOS | CAMPOS BELOS | RODOVIA BR GO 118 FAZENDA CARNEIRO | ETA - CAP | ETA - CAPTAÇÃO | 10450006 | 2020-06-16 | 13 | 13 | INDICADOR DE VAZAO | INDICADOR DE VAZAO | [5 empty] | 1 | UN | SIM | NAO | SIM | 14018-0381 |  |  |  |  | KROHNE |  |  |  | LABORATÓRIO
| 2028 | 46291 | LUZIÂNIA | AE-07-LU-1707-2422 | LUZIANIA | LESTE MANDÚ | RESERVATÓRIO LESTE MANDÚ | RESERVATÓRIO LESTE MANDÚ | RAP - REL - EEAT | 10380045 | 2020-07-17 | - | 4 | INDICADOR DE VAZAO | INDICADOR DE VAZAO | [5 empty] | 1 | UN | SIM | NAO | SIM | 14018-0382 |  |  |  |  | KROHNE
| 2029 | 32265 | GRANDE GOIÂNIA | AE-E08-BL-2107-0318 | BELA VISTA DE GOIAS | BELA VISTA DE GOIAS | RUA SILVÂNIA S/N SETOR ULYSSES GUIMARÃES, BELA VISTA DE GOIÁS | ETA BELA VISTA DE GOIAS | ETA | 12350008 | 2020-07-09 | 9 | 9 | INDICADOR DE VAZAO | INDICADOR DE VAZAO | [5 empty] | 1 | UN | SIM | NAO | SIM | 14018-0393 |  |  |  |  | KROHNE
| 2030 | 25851 | GOIÂNIA | AE-E08-GO-2706-0182 | GOIÂNIA | MEIA PONTE | RUA 17 QD. 29 SETOR GARAVELO, GOIÂNIA | CR GARAVELO | RAP - REL - EEAT | 12450090 | 2020-06-16 | 1 | - | INDICADOR DE VAZAO | INDICADOR DE VAZAO | [5 empty] | 1 | UN | SIM | NAO | SIM | 14018-0394
| 2031 | 31968 | GRANDE GOIÂNIA | AE-E08-BL-2107-0024 | BELA VISTA DE GOIAS | BELA VISTA DE GOIAS | GO 020 - ACESSO, KM 48,4; ZONA RURAL, BELA VISTA DE GOIÁS | EEE BELA VISTA DE GOIAS | EEE | 12350005 | 2020-07-08 | 2 | 2 | INDICADOR DE VAZAO | INDICADOR DE VAZAO | [5 empty] | 1 | UN | SIM | NAO | SIM | 14018-0397
| 2032 | 36876 | IPORA | AE-E15-JU-0408-0212 | JUSSARA | JUSSARA | AV "A" FRENTE COM A RUA 03, BAIRRO NORTISTA | EEE | EEE | 10650003 | 2020-07-10 | 11 | 11 | INDICADOR DE VAZAO | INDICADOR DE VAZAO | [5 empty] | 1 | UN | SIM | NAO | SIM | 14018-0407 |  |  |  |  | NIVEL CO | MULTICONT
| 2033 | 30834 | GOIÂNIA | AE-E04-GO-2407-0495 | GOIÂNIA | JOÃO LEITE | RUA QUINTA AVENIDA SETOR GOIANIA II - GOIANIA | ETA JAIME CAMARA | ETA | 12450053 | 16/06 À 17/06 | - | 1 | INDICADOR DE VAZAO | INDICADOR DE VAZAO | [5 empty] | 1 | UN | SIM | NAO | SIM | 14018-0415 |  |  |  |  | KROHNE | UFC 400P |  |  | LABORATORIO DE MACRO MEDIÇÃO
| 2034 | 8491 | ANÁPOLIS | AE-E10-AN-1806-0158 | ANAPOLIS | AIRTON SENA | RUA ANGELICA, QD.34 LT.05 PARQUE BRASILIA 2° ETAPA | R 47-1 | RAP | 10960052 | 2020-06-08 | - | 1 | INDICADOR DE VAZAO | INDICADOR DE VAZAO | [5 empty] | 1 | UN | SIM | NAO | SIM | 14018-0441 |  |  |  |  | KROHNE
| 2035 | 27826 | GOIÂNIA | AE-E10-GO-1706-0689 | GOIÂNIA | GOIÂNIA | AV. PERIMETRAL NORTE SETOR GOIÂNIA 2 | ETE - DR HÉLIO SEIXO DE BRITTO | ETE | 12450012 | 2020-06-09 | - | 3 | EQUIPAMENTO DE LABORATORIO | CENTRIFUGADOR | [5 empty] | 1 | UN | SIM | NAO | SIM | 14019-0031 |  |  |  |  | FANEM | 206 BL
| 2036 | 31294 | GOIÂNIA | AE-E04-GO-2407-0955 | GOIÂNIA | JOÃO LEITE | RUA QUINTA AVENIDA SETOR GOIANIA II - GOIANIA | ETA JAIME CAMARA | ETA | 12450053 | 16/06 À 17/06 | - | 1 | EQUIPAMENTO DE LABORATORIO | LIOFILIZADOR | [5 empty] | 1 | UN | SIM | NAO | SIM | 14019-0032 |  |  |  |  | JOVAN |  |  |  | LABORATORIO DE AGUA
| 2037 | 31229 | GOIÂNIA | AE-E04-GO-2407-0890 | GOIÂNIA | JOÃO LEITE | RUA QUINTA AVENIDA SETOR GOIANIA II - GOIANIA | ETA JAIME CAMARA | ETA | 12450053 | 16/06 À 17/06 | - | 1 | BOMBA | CENTRIFUGA | [5 empty] | 1 | UN | SIM | NAO | SIM | 14019-0036 |  |  |  |  | FANEM | 206BL |  |  | LABORATORIO DE AGUA
| 2038 | 8057 | ANÁPOLIS | AE-E03-AN-0207-0133 | ANAPOLIS | PIANCO | RUA VENEZUELA, 155 ST. JARDIM AMÉRICA ANÁPOLIS | GRS. GERÊNCIA REGIONAL DE ANÁPOLIS / ETA | ETA | 10960029 | 2020-06-08 | 1 | 1 | EQUIPAMENTO DE LABORATORIO | CENTRIFUGADOR | [5 empty] | 1 | UN | SIM | NAO | SIM | 14019-0041 |  |  |  |  | FANEM | 206 BL |  |  | SETOR DE HIDROBIOLOGIA
| 2039 | 5525 | ANÁPOLIS | AE-E03-AN-0207-0086 | ANAPOLIS | PIANCO | RUA VENEZUELA, 155 ST. JARDIM AMÉRICA ANÁPOLIS | GRS. GERÊNCIA REGIONAL DE ANÁPOLIS / ETA | ETA | 10960029 | 2020-06-08 | 1 | 1 | CLORADOR | CLORADOR | [5 empty] | 1 | UN | SIM | NAO | SIM | 14020-1431 |  |  |  |  | US FILTER | V10K |  |  | SALA DO DETECTOR DE CLORO
| 2040 | 32301 | GRANDE GOIÂNIA | AE-E08-BL-2107-0354 | BELA VISTA DE GOIAS | BELA VISTA DE GOIAS | RUA SILVÂNIA S/N SETOR ULYSSES GUIMARÃES, BELA VISTA DE GOIÁS | ETA BELA VISTA DE GOIAS | ETA | 12350008 | 2020-07-09 | 9 | 9 | CLORADOR | CLORADOR | [5 empty] | 1 | UN | SIM | NAO | SIM | 14020-1461
| 2041 | 7933 | MORRINHOS | AE-E12-MO-3006-0158 | MORRINHOS | MORRINHOS | RUA PREF MANOEL LEMOS MENDONÇA | ETA DE MORRINHOS | ETA | 11370004 | 2020-06-10 | 2 | 1 | CLORADOR | CLORADOR | [5 empty] | 1 | UN | SIM | NAO | SIM | 14020-1506 |  |  |  | 26 KG/DIA | GUARUJA
| 2042 | 7932 | MORRINHOS | AE-E12-MO-3006-0118 | MORRINHOS | MORRINHOS | RUA PREF MANOEL LEMOS MENDONÇA | ETA DE MORRINHOS | ETA | 11370004 | 2020-06-10 | 2 | 1 | CLORADOR | CLORADOR | [5 empty] | 1 | UN | SIM | NAO | SIM | 14020-1509 |  |  |  | 26 KG/DIA | GUARUJA |  | 0074/0202
| 2043 | 43416 | SÃO LUIZ DOS MONTES BELOS | AE-E15-FI-1108-0065 | FIRMINOPOLIS | FIRMINOPOLIS | RUA MARIANA, JARDIM JULIANA | ESTAÇÃO DE TRATAMENTO DE AGUA | ETA - EEAT | 10910003 | 2020-07-15 | - | 2 | CLORADOR | CLORADOR | [5 empty] | 1 | UN | SIM | NAO | SIM | 14020-1514
| 2044 | 7909 | ITUMBIARA | AE-E11-GT-1507-0152 | GOIATUBA | GOIATUBA | R. XINGU, 322, CENTRO | ETA-RSE-EAT | ETA - RSE - EAT | 11440021 | 2020-06-16 | 10 | 10 | CLORADOR | CLORADOR | [5 empty] | 1 | UN | SIM | NAO | SIM | 14020-1621
| 2045 | 7910 | ITUMBIARA | AE-E11-GT-1507-0153 | GOIATUBA | GOIATUBA | R. XINGU, 322, CENTRO | ETA-RSE-EAT | ETA - RSE - EAT | 11440021 | 2020-06-16 | 10 | 10 | CLORADOR | CLORADOR | [5 empty] | 1 | UN | SIM | NAO | SIM | 14020-1622
| 2046 | 34498 | GRANDE GOIÂNIA | AE-E04-TR-0508-0717 | TRINDADE | ETA ARROZAL | ZONA RURAL FAZENDA ARROZAL - TRINDADE | ETA SISTEMA ARROZAL TRINDADE | ETA | 12440012 | 2020-07-24 | 1 | 1 | CLORADOR | CLORADOR | [5 empty] | 1 | UN | SIM | NAO | SIM | 14020-1638
| 2047 | 7942 | INHUMAS | AE-E14-IN-0307-1755 | INHUMAS | INHUMAS | FAZENDA CEDRO - INHUMAS - GO | ETA INHUMAS | ETA | 12250028 | 2020-07-03 | 2 | 2 | CLORADOR | CLORADOR | [5 empty] | 1 | UN | SIM | NAO | SIM | 14020-1661 |  |  |  | 50 L/H | FLUID FEEDER
| 2048 | 32300 | GRANDE GOIÂNIA | AE-E08-BL-2107-0353 | BELA VISTA DE GOIAS | BELA VISTA DE GOIAS | RUA SILVÂNIA S/N SETOR ULYSSES GUIMARÃES, BELA VISTA DE GOIÁS | ETA BELA VISTA DE GOIAS | ETA | 12350008 | 2020-07-09 | 9 | 9 | CLORADOR | CLORADOR | [5 empty] | 1 | UN | SIM | NAO | SIM | 14020-1669
| 2049 | 34497 | GRANDE GOIÂNIA | AE-E04-TR-0508-0716 | TRINDADE | ETA ARROZAL | ZONA RURAL FAZENDA ARROZAL - TRINDADE | ETA SISTEMA ARROZAL TRINDADE | ETA | 12440012 | 2020-07-24 | 1 | 1 | CLORADOR | CLORADOR | [5 empty] | 1 | UN | SIM | NAO | SIM | 14020-1675
| 2050 | 22124 | JATAÍ | AE-E15-JT-1707-0092 | JATAÍ | JATAÍ | FAZENDA TATU - MARGENS DO RIO CLARO | ETA DE JATAÍ | ETA - EEAB - EEAT | 11760017 | 2020-07-01 | 3 | 3 | CLORADOR | CLORADOR | [5 empty] | 1 | UN | SIM | NAO | SIM | 14020-1728
| 2051 | 7902 | ITUMBIARA | AE-E13-IN-0107-0088 | INACIOLANDIA | INACIOLÂNDIA | FAZENDA CAMPANHA E CAMPO GRANDE | ETA - POÇO - REL - CAPTAÇÃO | ETA - POÇO - REL - CAPTAÇÃO | 11450003 | 2020-06-16 | 1 | 1 | CLORADOR | CLORADOR | [5 empty] | 1 | UN | SIM | NAO | SIM | 14020-1774
| 2052 | 7903 | ITUMBIARA | AE-E13-IN-0107-0089 | INACIOLANDIA | INACIOLÂNDIA | FAZENDA CAMPANHA E CAMPO GRANDE | ETA - POÇO - REL - CAPTAÇÃO | ETA - POÇO - REL - CAPTAÇÃO | 11450003 | 2020-06-16 | 1 | 1 | CLORADOR | CLORADOR | [5 empty] | 1 | UN | SIM | NAO | SIM | 14020-1777
| 2053 | 21565 | JATAÍ | AE-E15-CA-1707-0140 | CAIAPÔNIA | CAIAPÔNIA | FAZENDA LAGEADO | ETA DE CAIAPÔNIA | ETA - EEAB | 11740004 | 2020-07-02 | 5 | 5 | CLORADOR | CLORADOR | [5 empty] | 1 | UN | SIM | NAO | SIM | 14020-1828
| 2054 | 36735 | IPORA | AE-E15-JU-0408-0071 | JUSSARA | JUSSARA | RUA TUPI - JOSÉ BONIFÁCIO QD10-A, CENTRO | ETA DE JUSSARA | ETA | 10650016 | 2020-07-09 | 1 | 1 | CLORADOR | CLORADOR | [5 empty] | 1 | UN | SIM | NAO | SIM | 14020-1867
| 2055 | 56691 | PORANGATU | AE-E08-SM-1308-0229 | SAO MIGUEL DO ARAGUAIA | SAO MIGUEL DO ARAGUAIA | AV. RIO GRANDE DO SUL COM PARANÁ, SÃO MIGUEL DO ARAGUAIA | ESCRITÓRIO, ETA E RESERVATÓRIO - SISTEMA SÃO MIGUEL DO ARAGUAIA | ETA | 11970003 | 2020-08-04 | 13 | 13 | CLORADOR | CLORADOR | [5 empty] | 1 | UN | SIM | NAO | SIM | 14020-1891
| 2056 | 7907 | ITUMBIARA | AE-E11-GT-1507-0141 | GOIATUBA | GOIATUBA | R. XINGU, 322, CENTRO | ETA-RSE-EAT | ETA - RSE - EAT | 11440021 | 2020-06-16 | 10 | 10 | CLORADOR | CLORADOR | [5 empty] | 1 | UN | SIM | NAO | SIM | 14020-1904 |  |  |  | 26 KG/DIA | FLUID FEEDER |  | 01176
| 2057 | 22125 | JATAÍ | AE-E15-JT-1707-0093 | JATAÍ | JATAÍ | FAZENDA TATU - MARGENS DO RIO CLARO | ETA DE JATAÍ | ETA - EEAB - EEAT | 11760017 | 2020-07-01 | 3 | 3 | CLORADOR | CLORADOR | [5 empty] | 1 | UN | SIM | NAO | SIM | 14020-1911 |  |  |  |  | TETIS
| 2058 | 51370 | LUZIÂNIA | AE-09-LU-1708-7501 | CIDADE OCIDENTAL | CIDADE OCIDENTAL | RUA SQ. 21 QD 05 | RESERVATÓRIO/ POÇO/ ELEVATÓRIA/ ETA | ETA | 10360022 | 2020-08-17 | 1 | 1 | CLORADOR | CLORADOR | [5 empty] | 1 | UN | SIM | NAO | SIM | 14020-1915
| 2059 | 21562 | JATAÍ | AE-E15-CA-1707-0137 | CAIAPÔNIA | CAIAPÔNIA | FAZENDA LAGEADO | ETA DE CAIAPÔNIA | ETA - EEAB | 11740004 | 2020-07-02 | 5 | 5 | CLORADOR | CLORADOR | [5 empty] | 1 | UN | NAO | SIM | SIM | 14020-1917 |  |  |  |  | FLUID FEEDER
| 2060 | 21561 | JATAÍ | AE-E15-CA-1707-0136 | CAIAPÔNIA | CAIAPÔNIA | FAZENDA LAGEADO | ETA DE CAIAPÔNIA | ETA - EEAB | 11740004 | 2020-07-02 | 5 | 5 | CLORADOR | CLORADOR | [5 empty] | 1 | UN | SIM | NAO | SIM | 14020-1918 |  |  |  |  | FLUID FEEDER
| 2061 | 6070 | APARECIDA DE GOIÂNIA | AE-E1-AP-0106-0014 | APARECIDA DE GOIÂNIA | LAJES | RUA ANGELICA, FAZENDA SANTO ANTONIO - SETOR ROSA SUL | ETA -SISTEMA LAJES | ETA | 12330001 | 2020-06-01 | 1 | 1 | CLORADOR | CLORADOR | [5 empty] | 1 | UN | SIM | NAO | SIM | 14020-1979
| 2062 | 21120 | GOIÁS | AE-05-GV-2506-1988 | ITAPURANGA | ITAPURANGA | RUA 24 S/N VILA MARILDA ITAPURANGA-GO | ETA | ETA | 10810006 | 2020-06-25 | 5 | 5 | CLORADOR | CLORADOR | [5 empty] | 1 | UN | SIM | NAO | SIM | 14020-2033 |  |  |  |  | KOPAGUA
| 2063 | 7936 | MORRINHOS | AE-E12-PJ-0607-0080 | PIRACANJUBA | PIRACANJUBA I | AVENIDA PEDRO LUDOVICO TEIXEIRA S/Nº CENTRO | ETA DE PIRACANJUBA | ETA | 11380001 | 2020-06-22 | 1 | 1 | CLORADOR | CLORADOR | [5 empty] | 1 | UN | SIM | NAO | SIM | 14020-2066
| 2064 | 7935 | MORRINHOS | AE-E12-PJ-0607-0069 | PIRACANJUBA | PIRACANJUBA I | AVENIDA PEDRO LUDOVICO TEIXEIRA S/Nº CENTRO | ETA DE PIRACANJUBA | ETA | 11380001 | 2020-06-22 | 1 | 1 | CLORADOR | CLORADOR | [5 empty] | 1 | UN | SIM | NAO | SIM | 14020-2067
| 2065 | 49172 | LUZIÂNIA | AE-09-LU-0408-5303 | VALPARAISO DE GOIAS | VALPARAISO DE GOIAS | AE CR1 LT. CC.PARQUE CACHOLEIRA | TRATAMENTO/ RESERVATÓRIO/ ELEVATÓRIA | ETA | 10410059 | 2020-08-04 | 2 | 2 | EQUIPAMENTO DE LABORATORIO | COLORIMETRO | [5 empty] | 1 | UN | SIM | NAO | SIM | 14020-2070 |  |  |  |  | POLICONTROL
| 2066 | 49227 | LUZIÂNIA | AE-04-LU-0308-5358 | SANTO ANTONIO DO DESCOBERTO | SANTO ANTONIO DO DESCOBERTO | FAZENDA CASTANHEIRA ZONA RURAL - SANTO ANTONIO DO DESCOBERTO | ETA, EEAT RERVATORIOS SANTO ANTONIO DO DESCOBERTO | ETA | 10400005 | 2020-08-03 | 1 | 1 | EQUIPAMENTO DE LABORATORIO | ANALISADOR DE CLORO | [5 empty] | 1 | UN | SIM | NAO | SIM | 14020-2071 |  |  |  |  | HACH | DR 900
| 2067 | 51212 | LUZIÂNIA | AE-04-LU-1108-7343 | PADRE BERNARDO | PADRE BERNARDO | AV TANCREDO NEVES, AREA ESPECIAL BELA VISTA - PADRE BERNARDO | ETA BELA VISTA | ETA | 10390014 | 2020-08-11 | 2 | 8 | EQUIPAMENTO DE LABORATORIO | ANALISADOR DE CLORO | [5 empty] | 1 | UN | SIM | NAO | SIM | 14020-2083 |  |  |  |  | HACH | DR 900
| 2068 | 46545 | LUZIÂNIA | AE-07-LU-2007-2676 | LUZIANIA | SETOR VIEGAS | AV. JÚLIO MEIRELES C/ AV. AEROPORTO, QD 40 LT 8 E 9, SETOR VIEGAS LUZIÂNIA | ETA | ETA | 10380102 | 2020-07-20 | - | 1 | EQUIPAMENTO DE LABORATORIO | COLORIMETRO | [5 empty] | 1 | UN | SIM | NAO | SIM | 14020-2084 |  |  |  |  | HACH | DR 900
| 2069 | 46549 | LUZIÂNIA | AE-07-LU-2007-2680 | LUZIANIA | SETOR VIEGAS | AV. JÚLIO MEIRELES C/ AV. AEROPORTO, QD 40 LT 8 E 9, SETOR VIEGAS LUZIÂNIA | ETA | ETA | 10380102 | 2020-07-20 | - | 1 | EQUIPAMENTO DE LABORATORIO | COLORIMETRO | [5 empty] | 1 | UN | SIM | NAO | SIM | 14020-2085 |  |  |  |  | HACH | DR 900
| 2070 | 51367 | LUZIÂNIA | AE-09-LU-1708-7498 | CIDADE OCIDENTAL | CIDADE OCIDENTAL | RUA SQ. 21 QD 05 | RESERVATÓRIO/ POÇO/ ELEVATÓRIA/ ETA | ETA | 10360022 | 2020-08-17 | 1 | 1 | EQUIPAMENTO DE LABORATORIO | COLORIMETRO | [5 empty] | 1 | UN | SIM | NAO | SIM | 14020-2087
| 2071 | 49081 | LUZIÂNIA | AE-09-LU-0408-5212 | VALPARAISO DE GOIAS | VALPARAISO DE GOIAS | BR KM 02 LT 34-45 VALPARAISO | ETA/ ESCRITÓRIO/ RESERVTÓRIO/ ELEVATÓRIA | ETA | 10410054 | 2020-08-04 | 1 | 1 | EQUIPAMENTO DE LABORATORIO | COLORIMETRO | [5 empty] | 1 | UN | SIM | NAO | SIM | 14020-2088
| 2072 | 46560 | LUZIÂNIA | AE-07-LU-2007-2691 | LUZIANIA | SETOR VIEGAS | AV. JÚLIO MEIRELES C/ AV. AEROPORTO, QD 40 LT 8 E 9, SETOR VIEGAS LUZIÂNIA | ETA | ETA | 10380102 | 2020-07-20 | - | 2 | EQUIPAMENTO DE LABORATORIO | COLORIMETRO | [5 empty] | 1 | UN | SIM | NAO | SIM | 14020-2089 |  |  |  |  | HACH | DR 900
| 2073 | 7952 | SANTA HELENA | AE-E11-SH-1507-0189 | SANTA HELENA DE GOIAS | SANTA HELENA DE GOIAS | AV. NOSSA SENHORA DAS GRAÇAS | ETA DE SANTA HELENA DE GOIAS | ETA - RSE - REL - RAP - EEAT | 12190005 | 2020-06-22 | 5 | 5 | EQUIPAMENTO DE LABORATORIO | COLORIMETRO | [5 empty] | 1 | UN | SIM | NAO | SIM | 14020-2093 |  |  |  |  | HACH | DR 900
| 2074 | 55001 | PORANGATU | AE-E07-MI-1808-0192 | MINACU | MINAÇU | FAZENDA QUEIXADA DO CORRIOLA | ETA | ETA | 11890016 | 2020-08-10 | 1 | 1 | CLORADOR | CLORADOR | [5 empty] | 1 | UN | SIM | NAO | SIM | 14020-2108 |  |  |  |  | KOPAGUA
| 2075 | 44313 | SÃO LUIZ DOS MONTES BELOS | AE-E15-SL-1108-0146 | SAO LUIS DE MONTES BELOS | MONTES BELOS | FAZENDA SANTANA | ETA SÃO LUIZ DOS MONTES BELOS | ETA - EEAT - RSE | 10940010 | 2020-07-14 | - | 13 | CLORADOR | CLORADOR | [5 empty] | 1 | UN | SIM | NAO | SIM | 14020-2118 |  |  |  |  | CLORANDO
| 2076 | 30448 | GOIÂNIA | AE-E04-GO-2407-0138 | GOIÂNIA | GOIÂNIA | RUA PORTO PILAR APM 24/25 BUENA VISTA - GOIANIA | ETE BUENA VISTA | ETE | 12450028 | 2020-06-15 | - | 1 | CLORADOR | CLORADOR | [5 empty] | 1 | UN | SIM | NAO | SIM | 14020-2132
| 2077 | 56900 | PORANGATU | AE-E05-UR-1208-0167 | URUACU | URUAÇU | FAZENDA SANTANA ZONA RURAL URUAÇU-GO | ETA-POÇO DE CONTATO- EEAT- RESERVATÓRIOS | RESERVATÓRIO | 11980006 | 2020-08-04 | 2 | 2 | CLORADOR | CLORADOR | [5 empty] | 1 | UN | SIM | NAO | SIM | 14020-2132
| 2078 | 30487 | GOIÂNIA | AE-E04-GO-2407-0173 | GOIÂNIA | GOIÂNIA | RUA SÃO JOÃO DEL REI - GOIANIA | ETE CAMPOS DOURADOS | ETE | 12450029 | 2020-06-15 | - | 1 | CLORADOR | CLORADOR | [5 empty] | 1 | UN | SIM | NAO | SIM | 14020-2133
| 2079 | 7921 | CAMPOS BELOS | AE-E03-PO-2506-0017 | POSSE | POSSE | RUA JOSE RIBEIRO E SILVA SETOR AUGUSTO JOSE VALENTE | ETA - AGÊNCIA - REL - RSE | ETA | 10490012 | 2020-06-23 | 56 | 56 | CLORADOR | CLORADOR | [5 empty] | 1 | UN | SIM | NAO | SIM | 14020-2144 |  |  |  |  | FLUID FEEDER |  | 6155
| 2080 | 7922 | CAMPOS BELOS | AE-E03-PO-2506-0016 | POSSE | POSSE | RUA JOSE RIBEIRO E SILVA SETOR AUGUSTO JOSE VALENTE | ETA - AGÊNCIA - REL - RSE | ETA | 10490012 | 2020-06-23 | 55 | 55 | CLORADOR | CLORADOR | [5 empty] | 1 | UN | SIM | NAO | SIM | 14020-2158 |  |  |  |  | FLUID FEEDER |  | 6744
| 2081 | 7914 | CAMPOS BELOS | AE-E03-AN-2406-0082 | CAMPOS BELOS | CAMPOS BELOS | RODOVIA BR GO 118 FAZENDA CARNEIRO | ETA - CAP | ETA - CAPTAÇÃO | 10450006 | 2020-06-16 | 13 | 13 | CLORADOR | CLORADOR | [5 empty] | 1 | UN | SIM | NAO | SIM | 14020-2164 |  |  |  |  | KOPAGUA | MP012-12 | 12077 |  | CASA DE CLORO
| 2082 | 48992 | LUZIÂNIA | AE-09-LU-0308-5123 | VALPARAISO DE GOIAS | VALPARAISO DE GOIAS | BR KM 02 LT 34-45 VALPARAISO | ETA/ ESCRITÓRIO/ RESERVTÓRIO/ ELEVATÓRIA | ETA | 10410054 | 2020-08-03 | 1 | 1 | CLORADOR | CLORADOR | [5 empty] | 1 | UN | SIM | NAO | SIM | 14020-2184
| 2083 | 46533 | LUZIÂNIA | AE-07-LU-2007-2664 | LUZIANIA | SETOR VIEGAS | AV. JÚLIO MEIRELES C/ AV. AEROPORTO, QD 40 LT 8 E 9, SETOR VIEGAS LUZIÂNIA | ETA | ETA | 10380102 | 2020-07-20 | - | 1 | CLORADOR | CLORADOR | [5 empty] | 1 | UN | SIM | NAO | SIM | 14020-2189 |  |  |  |  | FLUID FEEDER | HART
| 2084 | 55000 | PORANGATU | AE-E07-MI-1808-0191 | MINACU | MINAÇU | FAZENDA QUEIXADA DO CORRIOLA | ETA | ETA | 11890016 | 2020-08-10 | 1 | 1 | CLORADOR | CLORADOR | [5 empty] | 1 | UN | SIM | NAO | SIM | 14020-2233 |  |  |  |  | KOPAGUA |  | FFCL5248
| 2085 | 56690 | PORANGATU | AE-E08-SM-1308-0228 | SAO MIGUEL DO ARAGUAIA | SAO MIGUEL DO ARAGUAIA | AV. RIO GRANDE DO SUL COM PARANÁ, SÃO MIGUEL DO ARAGUAIA | ESCRITÓRIO, ETA E RESERVATÓRIO - SISTEMA SÃO MIGUEL DO ARAGUAIA | ETA | 11970003 | 2020-08-04 | 13 | 13 | CLORADOR | CLORADOR | [5 empty] | 1 | UN | SIM | NAO | SIM | 14020-2234
| 2086 | 16450 | CERES | AE-14-CE-3007-3502 | RUBIATABA | RUBIATABA | RUA BRAUNA SN, FAZ. BARRA FUNDA - RUBIATABA - GO | ETA RUBIATABA | ETA | 11230006 | 2020-07-30 | 1 | 1 | CLORADOR | CLORADOR | [5 empty] | 1 | UN | SIM | NAO | SIM | 14020-2247 |  |  |  | 26 KG/DIA
| 2087 | 48311 | LUZIÂNIA | AE-06-LU-0308-4442 | NOVO GAMA | NOVO GANA / LAGO AZUL / LUNABEL / BOA VISTA / GREENVILLE / PEDREGAL | PEDREGAL CORREGO SANTA MARIA QD 445 LT 01A05 NOVO GAMA | ETA NOVO GAMA | ETA | 10420028 | 2020-08-03 | - | 1 | CLORADOR | CLORADOR | [5 empty] | 1 | UN | SIM | NAO | SIM | 14020-2250 | [6 empty] | FFCL5171
| 2088 | 49250 | LUZIÂNIA | AE-04-LU-0308-5381 | SANTO ANTONIO DO DESCOBERTO | SANTO ANTONIO DO DESCOBERTO | FAZENDA CASTANHEIRA ZONA RURAL - SANTO ANTONIO DO DESCOBERTO | ETA, EEAT RERVATORIOS SANTO ANTONIO DO DESCOBERTO | ETA | 10400005 | 2020-08-03 | 1 | 1 | CLORADOR | CLORADOR | [5 empty] | 1 | UN | SIM | NAO | SIM | 14020-2253
| 2089 | 49249 | LUZIÂNIA | AE-04-LU-0308-5380 | SANTO ANTONIO DO DESCOBERTO | SANTO ANTONIO DO DESCOBERTO | FAZENDA CASTANHEIRA ZONA RURAL - SANTO ANTONIO DO DESCOBERTO | ETA, EEAT RERVATORIOS SANTO ANTONIO DO DESCOBERTO | ETA | 10400005 | 2020-08-03 | 1 | 1 | CLORADOR | CLORADOR | [5 empty] | 1 | UN | SIM | NAO | SIM | 14020-2255
| 2090 | 16223 | CERES | AE-10-CE-1307-3275 | RIANÁPOLIS | RIBEIRÃO FORMIGA | RUA IDELBANDO GOMES MACHADO QD. 19 LOTES (1 A 3,6 A 9 E 12) - VILA REDENÇÃO - RIANÁPOLIS | RESERVATÓRIO/ETA/ESCRITÓRIO | ETA | 11220002 | 2020-07-13 | 1 | 1 | CLORADOR | CLORADOR | [5 empty] | 1 | UN | SIM | NAO | SIM | 14020-2256 |  |  |  |  | KOPAGUA | MP-006-12 | 12/051 |  | 03 CILINDROS NÃO PERTECE A SANEAGO
| 2091 | 7947 | SANTA HELENA | AE-E00-MA-0307-0063 | MAURILÂNDIA | MAURILÂNDIA | AVENIDA ELZA DO AMOR DIVINO, 04 - MAURILÂNDIA - GO | ETA DE MAURILÂNDIA | ETA - EEAT - RAP | 12160004 | 2020-06-25 | 10 | 4 | CLORADOR | CLORADOR | [5 empty] | 1 | UN | SIM | NAO | SIM | 14020-2270
| 2092 | 5529 | ANÁPOLIS | AE-E03-AN-0207-0088 | ANAPOLIS | PIANCO | RUA VENEZUELA, 155 ST. JARDIM AMÉRICA ANÁPOLIS | GRS. GERÊNCIA REGIONAL DE ANÁPOLIS / ETA | ETA | 10960029 | 2020-06-08 | 1 | 1 | CLORADOR | CLORADOR | [5 empty] | 1 | UN | SIM | NAO | SIM | 14020-2273 |  |  |  |  | INKAL |  |  |  | SALA DO DETECTOR DE CLORO
| 2093 | 51225 | LUZIÂNIA | AE-04-LU-1108-7356 | PADRE BERNARDO | PADRE BERNARDO | AV TANCREDO NEVES, AREA ESPECIAL BELA VISTA - PADRE BERNARDO | ETA BELA VISTA | ETA | 10390014 | 2020-08-11 | 2 | 8 | CLORADOR | CLORADOR | [5 empty] | 1 | UN | SIM | NAO | SIM | 14020-2285
| 2094 | 7908 | ITUMBIARA | AE-E11-GT-1507-0142 | GOIATUBA | GOIATUBA | R. XINGU, 322, CENTRO | ETA-RSE-EAT | ETA - RSE - EAT | 11440021 | 2020-06-16 | 10 | 10 | CLORADOR | CLORADOR | [5 empty] | 1 | UN | SIM | NAO | SIM | 14020-2287 |  |  |  | 26 KG/DIA | FLUID FEEDER |  | FFCL5199
| 2095 | 15573 | CERES | AE-14-CE-2207-2624 | JARAGUÁ | JARAGUÁ | FAZENDA BOA VISTA ROD.427 - JARAGUÁ - GO | ETA JARAGUÁ | ETA | 11160005 | 2020-07-22 | 1 | 1 | CLORADOR | CLORADOR | [5 empty] | 1 | UN | SIM | NAO | SIM | 14020-2290 |  |  |  | 26 KG/DIA | FLUID FEEDER |  | FFCL5205
| 2096 | 40802 | RIO VERDE | AE-08-RV-1507-1672 | RIO VERDE | CENTRAL | RUA 14 COM RUA 70, QD. 50, BAIRRO POPULAR | ETA CENTRAL - RIO VERDE | ETA | 11710017 | 2020-07-15 | 7 | 7 | CLORADOR | CLORADOR | [5 empty] | 1 | UN | SIM | NAO | SIM | 14020-2296 |  |  |  |  | CLORANDO
| 2097 | 40695 | RIO VERDE | AE-08-RV-1507-1565 | RIO VERDE | LAJE | GO-174, KM-04, FAZENDA LAJE, ZONA RURAL | ETA LAGE- RIO VERDE | ETA | 11710037 | 2020-07-15 | 6 | 6 | CLORADOR | CLORADOR | [5 empty] | 1 | UN | SIM | NAO | SIM | 14020-2298 |  |  |  |  | CLORANDO
| 2098 | 7906 | ITUMBIARA | AE-E11-IT-0107-0267 | ITUMBIARA | ITUMBIARA | AV DUQUE DE CAXIAS - FAZENDA DAS POMBAS | EEAT - ETA - FAZENDA DAS POMBAS | ETA - EEAT | 11460018 | 2020-06-09 | 1 | 8 | CLORADOR | CLORADOR | [5 empty] | 1 | UN | SIM | NAO | SIM | 14020-2313
| 2099 | 7905 | ITUMBIARA | AE-E11-IT-0107-0266 | ITUMBIARA | ITUMBIARA | AV DUQUE DE CAXIAS - FAZENDA DAS POMBAS | EEAT - ETA - FAZENDA DAS POMBAS | ETA - EEAT | 11460018 | 2020-06-09 | 1 | 8 | CLORADOR | CLORADOR | [5 empty] | 1 | UN | SIM | NAO | SIM | 14020-2315
| 2100 | 7945 | SANTA HELENA | AE-E11-AC-1407-0178 | ACREÚNA | ACREUNA | CÓRREGO VEREDÃO | CAPTAÇÃO/ ETA ACREÚNA | ETA - EEAT - RET | 12130008 | 2020-06-24 | 9 | 9 | CLORADOR | CLORADOR | [5 empty] | 1 | UN | SIM | NAO | SIM | 14020-2316 |  |  |  | 5 KG/DIA | [7 empty] | sim
| 2101 | 56899 | PORANGATU | AE-E05-UR-1208-0166 | URUACU | URUAÇU | FAZENDA SANTANA ZONA RURAL URUAÇU-GO | ETA-POÇO DE CONTATO- EEAT- RESERVATÓRIOS | RESERVATÓRIO | 11980006 | 2020-08-04 | 2 | 2 | CLORADOR | CLORADOR | [5 empty] | 1 | UN | SIM | NAO | SIM | 14020-2319
| 2102 | 7943 | INHUMAS | AE-E14-IN-0307-1770 | INHUMAS | INHUMAS | FAZENDA CEDRO - INHUMAS - GO | ETA INHUMAS | ETA | 12250028 | 2020-07-03 | 2 | 2 | CLORADOR | CLORADOR | [5 empty] | 1 | UN | SIM | NAO | SIM | 14020-2324 |  |  |  | 50 L/H | CLORANDO
| 2103 | 24882 | GOIÂNIA | AE-E07-GO-2606-0265 | GOIÂNIA | MAURO BORGES | RUA BG-18 - BELA GOIÂNIA - GOIÂNIA | ETA - MAURO BORGES | ETA | 12450071 | 2020-06-19 | 2 | 2 | CLORADOR | CLORADOR | [5 empty] | 1 | UN | SIM | NAO | SIM | 14020-2325
| 2104 | 24883 | GOIÂNIA | AE-E07-GO-2606-0266 | GOIÂNIA | MAURO BORGES | RUA BG-18 - BELA GOIÂNIA - GOIÂNIA | ETA - MAURO BORGES | ETA | 12450071 | 2020-06-19 | 2 | 2 | CLORADOR | CLORADOR | [5 empty] | 1 | UN | SIM | NAO | SIM | 14020-2326
| 2105 | 24884 | GOIÂNIA | AE-E07-GO-2606-0267 | GOIÂNIA | MAURO BORGES | RUA BG-18 - BELA GOIÂNIA - GOIÂNIA | ETA - MAURO BORGES | ETA | 12450071 | 2020-06-19 | 2 | 2 | CLORADOR | CLORADOR | [5 empty] | 1 | UN | SIM | NAO | SIM | 14020-2327
| 2106 | 7950 | SANTA HELENA | AE-E11-SH-1507-0173 | SANTA HELENA DE GOIAS | SANTA HELENA DE GOIAS | AV. NOSSA SENHORA DAS GRAÇAS | ETA DE SANTA HELENA DE GOIAS | ETA - RSE - REL - RAP - EEAT | 12190005 | 2020-06-22 | 5 | 5 | CLORADOR | CLORADOR | [5 empty] | 1 | UN | SIM | NAO | SIM | 14020-2328 |  |  |  |  | KOPAGUA |  | -
| 2107 | 38617 | PALMEIRAS DE GOIAS | AE-E11-PG-1908-0052 | PALMEIRAS DE GOIAS | PALMEIRAS DE GOIAS | RUA 10, ST JARDIM ATLÂNTICO | ETA DE PALMEIRAS DE GOIAS | ETA - EEAB - EEAT | 12070025 | 2020-08-11 | 2 | 2 | CLORADOR | CLORADOR | [5 empty] | 1 | UN | SIM | NAO | SIM | 14020-2333 |  |  |  |  | KOPAGUA
| 2108 | 5522 | ANÁPOLIS | AE-E05-PI-2406-0061 | PIRENOPOLIS | FROTA | ESTRADA PARA O MORRO FROTA, PIRINÓPOLIS-GO | CENTRO DE RESERVAÇÃO E TRATAMENTO FROTA | RAP | 11030006 | 2020-06-16 | - | 6 | CLORADOR | CLORADOR | [5 empty] | 1 | UN | SIM | NAO | SIM | 14020-2338
| 2109 | 5527 | ANÁPOLIS | AE-E14-VI-1707-0032 | VIANOPOLIS | VIANOPOLIS | RUA EUSEBIO DE OLIVEIRA- SETOR NAÇÕES VIANÁPOLIS- GO | ETA- VIANÁPOLIS | ETA | 11060003 | 2020-06-18 | 6 | 1 | CLORADOR | CLORADOR | [5 empty] | 1 | UN | SIM | NAO | SIM | 14020-2342
| 2110 | 17520 | FORMOSA | AE-E03-AN-3006-0072 | ALVORADA DO NORTE | ALVORADA DO NORTE | RUA 14 BAIRRO NOVA VILA | ETA ALVORADA DO NORTE | ETA - RSE | 10220008 | 2020-06-30 | 1 | 1 | CLORADOR | CLORADOR | [5 empty] | 1 | UN | SIM | NAO | SIM | 14020-2380 |  |  |  |  | FLUID FEEDER | FFCLE | FFCLE 5772
| 2111 | 19235 | FORMOSA | AE-E06-SJ-2707-0084 | SAO JOAO DA ALIANCA | SAO JOAO DA ALIANCA | FAZENDA OLHOS D'ÁGUA SÃO JOÃO DA ALIANÇA | ETA SÃO JOÃO DA ALIANÇA | ETA | 10310005 | 2020-07-07 | 5 | 5 | CLORADOR | CLORADOR | [5 empty] | 1 | UN | SIM | NAO | SIM | 14020-2381 |  |  |  |  | FLUID FEEDER | FFCLE | 5777
| 2112 | 46547 | LUZIÂNIA | AE-07-LU-2007-2678 | LUZIANIA | SETOR VIEGAS | AV. JÚLIO MEIRELES C/ AV. AEROPORTO, QD 40 LT 8 E 9, SETOR VIEGAS LUZIÂNIA | ETA | ETA | 10380102 | 2020-07-20 | - | 1 | EQUIPAMENTO DE LABORATORIO | COLORIMETRO | [5 empty] | 1 | UN | NAO | SIM | SIM | 14021-1054 |  |  |  |  | HACH | DR 890
| 2113 | 36155 | IPORA | AE-E15-IP-2207-0204 | IPORÁ | IPORÁ | AV. SÃO PAULO. Nº 201, BAIRRO MATO GROSSO | ETA DE IPORÁ | ETA - EEAB - EEAT | 10610005 | 2020-07-07 | 1 | 1 | EQUIPAMENTO DE LABORATORIO | COLORIMETRO | [5 empty] | 1 | UN | SIM | NAO | SIM | 14021-1103 |  |  |  |  | HACH | DR 890
| 2114 | 37441 | IPORA | AE-E11-PI-0308-0066 | PIRANHAS | PIRANHAS | R. RIBEIRO DE FREITAS, ZONA RURAL | ETA DE PIRANHAS | ETA | 10690005 | 2020-07-07 | 10 | 3 | EQUIPAMENTO DE LABORATORIO | COLORIMETRO | [5 empty] | 1 | UN | SIM | NAO | SIM | 14021-1105 |  |  |  |  | HACH | DR 850
| 2115 | 46570 | LUZIÂNIA | AE-07-LU-2007-2701 | LUZIANIA | SETOR VIEGAS | AV. JÚLIO MEIRELES C/ AV. AEROPORTO, QD 40 LT 8 E 9, SETOR VIEGAS LUZIÂNIA | ETA | ETA | 10380102 | 2020-07-20 | - | 2 | EQUIPAMENTO DE LABORATORIO | COLORIMETRO | [5 empty] | 1 | UN | SIM | NAO | SIM | 14021-1108 |  |  |  |  | HACH | PR/850 | 650011185
| 2116 | 46539 | LUZIÂNIA | AE-07-LU-2007-2670 | LUZIANIA | SETOR VIEGAS | AV. JÚLIO MEIRELES C/ AV. AEROPORTO, QD 40 LT 8 E 9, SETOR VIEGAS LUZIÂNIA | ETA | ETA | 10380102 | 2020-07-20 | - | 1 | EQUIPAMENTO DE LABORATORIO | COLORIMETRO | [5 empty] | 1 | UN | NAO | SIM | SIM | 14021-1109 |  |  |  |  | HACH | DK/850 | 140211109
| 2117 | 8181 | SANTA HELENA | AE-E11-AC-1407-0172 | ACREÚNA | ACREUNA | CÓRREGO VEREDÃO | CAPTAÇÃO/ ETA ACREÚNA | ETA - EEAT - RET | 12130008 | 2020-06-24 | 9 | 9 | EQUIPAMENTO DE LABORATORIO | COLORIMETRO | [5 empty] | 1 | UN | SIM | NAO | SIM | 14021-1122 |  |  |  |  | HACH | [6 empty] | sim
| 2118 | 14006 | CERES | AE-02-CE-707-1046 | CERES | RIO DAS ALMAS | FAZENDA CÓRREGO SÃO PEDRO | ETE | ETE | 11100015 | 2020-07-07 | 1 | 3 | EQUIPAMENTO DE LABORATORIO | COLORIMETRO | [5 empty] | 1 | UN | SIM | NAO | SIM | 14021-1126 |  |  |  |  | HACH | DR 850
| 2119 | 5490 | ANÁPOLIS | AE-E14-VI-1707-0038 | VIANOPOLIS | VIANOPOLIS | RUA EUSEBIO DE OLIVEIRA- SETOR NAÇÕES VIANÁPOLIS- GO | ETA- VIANÁPOLIS | ETA | 11060003 | 2020-06-18 | 6 | 1 | EQUIPAMENTO DE LABORATORIO | COLORIMETRO | [5 empty] | 1 | UN | SIM | NAO | SIM | 14021-1173 |  |  |  |  | FLAUANDE |  | 10900165156
| 2120 | 8128 | ITUMBIARA | AE-E11-GT-1507-0164 | GOIATUBA | GOIATUBA | R. XINGU, 322, CENTRO | ETA-RSE-EAT | ETA - RSE - EAT | 11440021 | 2020-06-16 | 10 | 10 | EQUIPAMENTO DE LABORATORIO | COLORIMETRO | [5 empty] | 1 | UN | SIM | NAO | SIM | 14021-1197 |  |  |  |  | HACH | DR 891
| 2121 | 53861 | PORANGATU | AE-E05-CA-1208-0046 | CAMPINORTE | CAMPINORTE | RUA TIRADENTES N°146 QD:09 LT:05 CAMPINORTE-GO | ETA,ETA 1, ETA 2, POÇO 4, POÇO DE CONTATO, BOOSTER SETOR SUL, BOOSTER S/ NOMENCLATURA, ESCRITÓRIO | ETA | 11850004 | 2020-08-07 | 1 | 1 | EQUIPAMENTO DE LABORATORIO | COLORIMETRO | [5 empty] | 1 | UN | SIM | NAO | SIM | 14021-1256 |  |  |  |  | LA MOTTE | SMART2
| 2122 | 49232 | LUZIÂNIA | AE-04-LU-0308-5363 | SANTO ANTONIO DO DESCOBERTO | SANTO ANTONIO DO DESCOBERTO | FAZENDA CASTANHEIRA ZONA RURAL - SANTO ANTONIO DO DESCOBERTO | ETA, EEAT RERVATORIOS SANTO ANTONIO DO DESCOBERTO | ETA | 10400005 | 2020-08-03 | 1 | 1 | EQUIPAMENTO DE LABORATORIO | COLORIMETRO | [5 empty] | 1 | UN | SIM | NAO | SIM | 14021-1379 |  |  |  |  | DEL-LAB | DLNH-100
| 2123 | 29376 | GOIÂNIA | AE-E07-GO-1107-0244 | GOIÂNIA | JOÃO LEITE | AV. MILITAR KM5, ESTRADA VICINAL - JARDIM GUANABARA - GOIÂNIA - GO - ZONA RURAL | BARRAGEM JOÃO LEITE | BARRAGEM | 12450060 | 2020-06-22 | 1 | 1 | EQUIPAMENTO DE LABORATORIO | COLORIMETRO | [5 empty] | 1 | UN | SIM | NAO | SIM | 14021-1390 |  |  |  |  | LA MOTTE |  |  |  | ADMINISTARTIVO
| 2124 | 31317 | GOIÂNIA | AE-E04-GO-2407-0978 | GOIÂNIA | JOÃO LEITE | RUA QUINTA AVENIDA SETOR GOIANIA II - GOIANIA | ETA JAIME CAMARA | ETA | 12450053 | 16/06 À 17/06 | - | 1 | EQUIPAMENTO DE LABORATORIO | COLORIMETRO | [5 empty] | 1 | UN | SIM | NAO | SIM | 14021-1400 |  |  |  |  | POLICONTROL |  |  |  | LABORATORIO DE AGUA
| 2125 | 14933 | CERES | AE-14-CE-1007-1980 | GOIANÉSIA | GOIANÉSIA | RUA 10 ENTRE AS RUAS 35 E 37, QD. 371, LT. 1 A 12 E 31 A 36, SUL - GOIANÉSIA - GO | ETA GOIANÉSIA | ETA | 11120019 | 2020-07-10 | 1 | 1 | EQUIPAMENTO DE LABORATORIO | COLORIMETRO | [5 empty] | 1 | UN | SIM | NAO | SIM | 14021-1405 |  |  |  |  | HACH | DR 890 | 051190C57387
| 2126 | 56613 | PORANGATU | AE-E08-SM-1308-0148 | SAO MIGUEL DO ARAGUAIA | SAO MIGUEL DO ARAGUAIA | RUA 6, LOTEAMENTO DENOMINADO PORTO LUIS ALVEZ, LUIZ ALVEZ | ETA LUIZ ALVES - MUNICIPIO DE SÃO MIGUEL DO ARAGUAIA | ETA | 11970008 | 2020-08-06 | 11 | 11 | EQUIPAMENTO DE LABORATORIO | COLORIMETRO | [5 empty] | 1 | UN | SIM | NAO | SIM | 14021-1406 |  |  |  |  | HACH | DR 890
| 2127 | 27855 | GOIÂNIA | AE-E10-GO-1706-0718 | GOIÂNIA | GOIÂNIA | AV. PERIMETRAL NORTE SETOR GOIÂNIA 2 | ETE - DR HÉLIO SEIXO DE BRITTO | ETE | 12450012 | 2020-06-09 | - | 3 | EQUIPAMENTO DE LABORATORIO | COLORIMETRO | [5 empty] | 1 | UN | SIM | NAO | SIM | 14021-1429 |  |  |  |  | HACH | DR 890
| 2128 | 36168 | IPORA | AE-E15-IP-2207-0217 | IPORÁ | IPORÁ | AV. SÃO PAULO. Nº 201, BAIRRO MATO GROSSO | ETA DE IPORÁ | ETA - EEAB - EEAT | 10610005 | 2020-07-07 | 1 | 1 | EQUIPAMENTO DE LABORATORIO | COLORIMETRO | [5 empty] | 1 | UN | SIM | NAO | SIM | 14021-1446 |  |  |  |  | HACH | DR 890 | 060890C60385
| 2129 | 16461 | CERES | AE-14-CE-3007-3513 | RUBIATABA | RUBIATABA | RUA BRAUNA SN, FAZ. BARRA FUNDA - RUBIATABA - GO | ETA RUBIATABA | ETA | 11230006 | 2020-07-30 | 1 | 1 | EQUIPAMENTO DE LABORATORIO | COLORIMETRO | [5 empty] | 1 | UN | SIM | NAO | SIM | 14021-1450 |  |  |  |  | HACH | DR 890 | 060890C60438
| 2130 | 15578 | CERES | AE-14-CE-2207-2629 | JARAGUÁ | JARAGUÁ | FAZENDA BOA VISTA ROD.427 - JARAGUÁ - GO | ETA JARAGUÁ | ETA | 11160005 | 2020-07-22 | 1 | 1 | EQUIPAMENTO DE LABORATORIO | COLORIMETRO | [5 empty] | 1 | UN | SIM | NAO | SIM | 14021-1453 |  |  |  |  | HACH | DR 890 | 060790C60245
| 2131 | 36738 | IPORA | AE-E15-JU-0408-0074 | JUSSARA | JUSSARA | RUA TUPI - JOSÉ BONIFÁCIO QD10-A, CENTRO | ETA DE JUSSARA | ETA | 10650016 | 2020-07-09 | 1 | 1 | EQUIPAMENTO DE LABORATORIO | COLORIMETRO | [5 empty] | 1 | UN | SIM | NAO | SIM | 14021-1457 |  |  |  |  | HACH | DR 890 | 06079C60247
| 2132 | 31127 | GOIÂNIA | AE-E04-GO-2407-0788 | GOIÂNIA | JOÃO LEITE | RUA QUINTA AVENIDA SETOR GOIANIA II - GOIANIA | ETA JAIME CAMARA | ETA | 12450053 | 16/06 À 17/06 | - | 1 | EQUIPAMENTO DE LABORATORIO | COLORIMETRO | [5 empty] | 1 | UN | SIM | NAO | SIM | 14021-1466 |  |  |  |  | COLORIMETER | DR 890 |  |  | SALA BIOLOGA ETA
| 2133 | 41624 | RIO VERDE | AE-08-RV-2207-2494 | RIO VERDE | CENTRAL | RUA 14 COM RUA 70, QD. 50, BAIRRO POPULAR | UTR ETA E ESCRITÓRIO CENTRAL - SISTEMA RIO VERDE | ETA | 11710018 | 2020-07-22 | 1 | 1 | EQUIPAMENTO DE LABORATORIO | COLORIMETRO | [5 empty] | 1 | UN | SIM | NAO | SIM | 14021-1482 |  |  |  |  | HACH | DR 890
| 2134 | 18392 | FORMOSA | AE-E03-FO-2607-0475 | FORMOSA | FORMOSA | RUA 14 SETOR JARDIM OLIVEIRA FORMOSA | ETA FORMOSA | ETA | 10280031 | 2020-06-26 | 2 | 2 | EQUIPAMENTO DE LABORATORIO | COLORIMETRO | [5 empty] | 1 | UN | SIM | NAO | SIM | 14021-1484 |  |  |  |  | HACH | DR 890
| 2135 | 17552 | FORMOSA | AE-E03-AN-3006-0104 | ALVORADA DO NORTE | ALVORADA DO NORTE | RUA 14 BAIRRO NOVA VILA | ETA ALVORADA DO NORTE | ETA - RSE | 10220008 | 2020-06-30 | 1 | 1 | EQUIPAMENTO DE LABORATORIO | COLORIMETRO | [5 empty] | 1 | UN | SIM | NAO | SIM | 14021-1493 |  |  |  |  | HACH | DR 890 | 071290066489
| 2136 | 55557 | PORANGATU | AE-E14-NI-2008-0052 | NIQUELANDIA | NIQUELÂNDIA | FAZENDA CANCELINHA, BR 414, KM 210 - NIQUELÂNDIA - GO | ETA NIQUELÂNDIA | ETA | 11920019 | 2020-08-11 | 1 | 1 | EQUIPAMENTO DE LABORATORIO | COLORIMETRO | [5 empty] | 1 | UN | SIM | NAO | SIM | 14021-1523 |  |  |  |  | POLICONTROL | AQUACOLOR | 603
| 2137 | 19013 | FORMOSA | AE-E06-PL-2307-0144 | PLANALTINA | FAZENDA BOM SUCESSO | NUCLEO RURAL AS MARGENS DF 128 PLANALTINA | CAPTAÇÃO DE ÁGUA BRUTA RIO MARANHÃO | ETA - CAPTAÇÃO - POÇO | 10300018 | 2020-07-03 | 1 | 1 | EQUIPAMENTO DE LABORATORIO | COLORIMETRO | [5 empty] | 1 | UN | SIM | NAO | SIM | 14021-1530 |  |  |  |  | POLICONTROL | AQUACOLOR | 611
| 2138 | 56688 | PORANGATU | AE-E08-SM-1308-0226 | SAO MIGUEL DO ARAGUAIA | SAO MIGUEL DO ARAGUAIA | AV. RIO GRANDE DO SUL COM PARANÁ, SÃO MIGUEL DO ARAGUAIA | ESCRITÓRIO, ETA E RESERVATÓRIO - SISTEMA SÃO MIGUEL DO ARAGUAIA | ETA | 11970003 | 2020-08-04 | 13 | 13 | EQUIPAMENTO DE LABORATORIO | COLORIMETRO | [5 empty] | 1 | UN | SIM | NAO | SIM | 14021-1537 |  |  |  |  | POLICONTROL | AQUACOLOR
| 2139 | 49082 | LUZIÂNIA | AE-09-LU-0408-5213 | VALPARAISO DE GOIAS | VALPARAISO DE GOIAS | BR KM 02 LT 34-45 VALPARAISO | ETA/ ESCRITÓRIO/ RESERVTÓRIO/ ELEVATÓRIA | ETA | 10410054 | 2020-08-04 | 1 | 1 | EQUIPAMENTO DE LABORATORIO | COLORIMETRO | [5 empty] | 1 | UN | SIM | NAO | SIM | 14021-1559
| 2140 | 46580 | LUZIÂNIA | AE-07-LU-2007-2711 | LUZIANIA | SETOR VIEGAS | AV. JÚLIO MEIRELES C/ AV. AEROPORTO, QD 40 LT 8 E 9, SETOR VIEGAS LUZIÂNIA | ETA | ETA | 10380102 | 2020-07-20 | - | 2 | EQUIPAMENTO DE LABORATORIO | COLORIMETRO | [5 empty] | 1 | UN | SIM | NAO | SIM | 14021-1560 |  |  |  |  | COLORIMETER | DR1890
| 2141 | 8157 | MORRINHOS | AE-E12-PJ-0607-0073 | PIRACANJUBA | PIRACANJUBA I | AVENIDA PEDRO LUDOVICO TEIXEIRA S/Nº CENTRO | ETA DE PIRACANJUBA | ETA | 11380001 | 2020-06-22 | 1 | 1 | EQUIPAMENTO DE LABORATORIO | COLORIMETRO | [5 empty] | 1 | UN | SIM | NAO | SIM | 14021-1562 |  |  |  |  | HACH | DR 890
| 2142 | 19861 | GOIÁS | AE-10-GV-2406-0722 | GOIAS | PEDRO LUDOVICO | FAZENDA CARREIRO - GOIAS - ESTRADA DO MONJINHO | ETA PEDRO LUDOVICO | ETA | 10740007 | 2020-06-24 | 4 | 4 | EQUIPAMENTO DE LABORATORIO | COLORIMETRO | [5 empty] | 1 | UN | SIM | NAO | SIM | 14021-1576 |  |  |  |  | HACH | DR 890 | 071190C66128
| 2143 | 19020 | FORMOSA | AE-E06-PL-2307-0151 | PLANALTINA | FAZENDA BOM SUCESSO | NUCLEO RURAL AS MARGENS DF 128 PLANALTINA | CAPTAÇÃO DE ÁGUA BRUTA RIO MARANHÃO | ETA - CAPTAÇÃO - POÇO | 10300018 | 2020-07-03 | 1 | 1 | EQUIPAMENTO DE LABORATORIO | COLORIMETRO | [5 empty] | 1 | UN | SIM | NAO | SIM | 14021-1578 |  |  |  |  | POLICONTROL | AQUACOLOR | 668
| 2144 | 17513 | FORMOSA | AE-E03-AN-3006-0065 | ALVORADA DO NORTE | ALVORADA DO NORTE | RUA 14 BAIRRO NOVA VILA | ETA ALVORADA DO NORTE | ETA - RSE | 10220008 | 2020-06-30 | 1 | 1 | EQUIPAMENTO DE LABORATORIO | COLORIMETRO | [5 empty] | 1 | UN | SIM | NAO | SIM | 14021-1586 |  |  |  |  | HACH | DR 890 | 071290066489
| 2145 | 8108 | ITUMBIARA | AE-E13-BJ-0107-0192 | BOM JESUS DE GOIAS | BOM JESUS | AVENIDA GOIÁS QD.60 LT.30, Nº 823 BAIRRO ALVORADA | ETA - REL - RSE - EEAT | ETA - REL - RSE - EEAT | 11410009 | 2020-06-17 | 9 | 9 | EQUIPAMENTO DE LABORATORIO | COLORIMETRO | [5 empty] | 1 | UN | SIM | NAO | SIM | 14021-1587 |  |  |  |  | HACH | DR 890
| 2146 | 8119 | ITUMBIARA | AE-E13-IN-0107-0083 | INACIOLANDIA | INACIOLÂNDIA | FAZENDA CAMPANHA E CAMPO GRANDE | ETA - POÇO - REL - CAPTAÇÃO | ETA - POÇO - REL - CAPTAÇÃO | 11450003 | 2020-06-16 | 1 | 1 | EQUIPAMENTO DE LABORATORIO | COLORIMETRO | [5 empty] | 1 | UN | SIM | NAO | SIM | 14021-1594 |  |  |  |  | HACH | DR 890
| 2147 | 40679 | RIO VERDE | AE-08-RV-1507-1549 | RIO VERDE | LAJE | GO-174, KM-04, FAZENDA LAJE, ZONA RURAL | ETA LAGE- RIO VERDE | ETA | 11710037 | 2020-07-15 | 6 | 6 | EQUIPAMENTO DE LABORATORIO | COLORIMETRO | [5 empty] | 1 | UN | SIM | NAO | SIM | 14021-1597 |  |  |  |  | HACH | DR 890
| 2148 | 8161 | MORRINHOS | AE-E11-PO-1507-0089 | PONTALINA | PONTALINA | AV. DOS PINHEIROS | ETA DE PONTALINA | ETA - REL - RSE | 11390003 | 2020-06-17 | 8 | 3 | EQUIPAMENTO DE LABORATORIO | COLORIMETRO | [5 empty] | 1 | UN | SIM | NAO | SIM | 14021-1598
| 2149 | 8154 | MORRINHOS | AE-E12-MO-3006-0122 | MORRINHOS | MORRINHOS | RUA PREF MANOEL LEMOS MENDONÇA | ETA DE MORRINHOS | ETA | 11370004 | 2020-06-10 | 2 | 1 | EQUIPAMENTO DE LABORATORIO | COLORIMETRO | [5 empty] | 1 | UN | SIM | NAO | SIM | 14021-1602 |  |  |  |  | HACH | DR 890
| 2150 | 46542 | LUZIÂNIA | AE-07-LU-2007-2673 | LUZIANIA | SETOR VIEGAS | AV. JÚLIO MEIRELES C/ AV. AEROPORTO, QD 40 LT 8 E 9, SETOR VIEGAS LUZIÂNIA | ETA | ETA | 10380102 | 2020-07-20 | - | 1 | EQUIPAMENTO DE LABORATORIO | COLORIMETRO | [5 empty] | 1 | UN | SIM | NAO | SIM | 14021-1604 |  |  |  |  | HACH | DR 890 | 071290C66435
| 2151 | 18395 | FORMOSA | AE-E03-FO-2607-0478 | FORMOSA | FORMOSA | RUA 14 SETOR JARDIM OLIVEIRA FORMOSA | ETA FORMOSA | ETA | 10280031 | 2020-06-26 | 2 | 2 | EQUIPAMENTO DE LABORATORIO | COLORIMETRO | [5 empty] | 1 | UN | SIM | NAO | SIM | 14021-1605 |  |  |  |  | HACH | ZZZDR890 | 071290C66476
| 2152 | 18475 | FORMOSA | AE-E06-FO-2307-0107 | FORMOSA | FORMOSA | RUA 14 SETOR JARDIM OLIVEIRA FORMOSA | ETA FORMOSA | ETA | 10280031 | 2020-06-26 | 2 | 2 | EQUIPAMENTO DE LABORATORIO | COLORIMETRO | [5 empty] | 1 | UN | SIM | NAO | SIM | 14021-1606 |  |  |  |  | HACH | DR 890 | 071290C66473
| 2153 | 23401 | OUVIDOR | AE-E11-VE-1008-0084 | GOIANDIRA | GOIANDIRA | GO 210 | POÇO 01 E RESERVATÓRIO | POÇO - REL - RAP | 11530005 | 2020-07-28 | 11 | 8 | EQUIPAMENTO DE LABORATORIO | COLORIMETRO | [5 empty] | 1 | UN | SIM | NAO | SIM | 14021-1614 |  |  |  |  | HACH | DR 890
| 2154 | 5488 | ANÁPOLIS | AE-E14-VI-1707-0033 | VIANOPOLIS | VIANOPOLIS | RUA EUSEBIO DE OLIVEIRA- SETOR NAÇÕES VIANÁPOLIS- GO | ETA- VIANÁPOLIS | ETA | 11060003 | 2020-06-18 | 6 | 1 | EQUIPAMENTO DE LABORATORIO | COLORIMETRO | [5 empty] | 1 | UN | SIM | NAO | SIM | 14021-1615 |  |  |  |  | HACH | DR 850 | 560790003241
| 2155 | 5476 | ANÁPOLIS | AE-E14-AN-0207-0080 | ANAPOLIS | INTERLÂNDIA | RUA 10 S/N - INTERLÂNDIA - ANÁPOLIS GO | ETA INTERLÂNDIA / RESERVATÓRIO R38-1 | ETA | 10960095 | 2020-06-15 | 1 | 1 | EQUIPAMENTO DE LABORATORIO | COLORIMETRO | [5 empty] | 1 | UN | SIM | NAO | SIM | 14021-1616 |  |  |  |  | POLICONTROL | AQUACOLOR |  |  | LABORÁTORIO ETA
| 2156 | 18391 | FORMOSA | AE-E03-FO-2607-0474 | FORMOSA | FORMOSA | RUA 14 SETOR JARDIM OLIVEIRA FORMOSA | ETA FORMOSA | ETA | 10280031 | 2020-06-26 | 2 | 2 | EQUIPAMENTO DE LABORATORIO | COLORIMETRO | [5 empty] | 1 | UN | SIM | NAO | SIM | 14021-1642 |  |  |  |  | POLICONTROL | AQUACOLOR | 698
| 2157 | 19015 | FORMOSA | AE-E06-PL-2307-0146 | PLANALTINA | FAZENDA BOM SUCESSO | NUCLEO RURAL AS MARGENS DF 128 PLANALTINA | CAPTAÇÃO DE ÁGUA BRUTA RIO MARANHÃO | ETA - CAPTAÇÃO - POÇO | 10300018 | 2020-07-03 | 1 | 1 | EQUIPAMENTO DE LABORATORIO | COLORIMETRO | [5 empty] | 1 | UN | SIM | NAO | SIM | 14021-1647 |  |  |  |  | POLICONTROL | AQUACOLOR | 703
| 2158 | 56610 | PORANGATU | AE-E08-SM-1308-0145 | SAO MIGUEL DO ARAGUAIA | SAO MIGUEL DO ARAGUAIA | RUA 6, LOTEAMENTO DENOMINADO PORTO LUIS ALVEZ, LUIZ ALVEZ | ETA LUIZ ALVES - MUNICIPIO DE SÃO MIGUEL DO ARAGUAIA | ETA | 11970008 | 2020-08-06 | 11 | 11 | EQUIPAMENTO DE LABORATORIO | COLORIMETRO | [5 empty] | 1 | UN | SIM | NAO | SIM | 14021-1656 |  |  |  |  | POLICONTROL | AQUACOLOR
| 2159 | 56897 | PORANGATU | AE-E05-UR-1208-0164 | URUACU | URUAÇU | FAZENDA SANTANA ZONA RURAL URUAÇU-GO | ETA-POÇO DE CONTATO- EEAT- RESERVATÓRIOS | RESERVATÓRIO | 11980006 | 2020-08-04 | 2 | 2 | EQUIPAMENTO DE LABORATORIO | COLORIMETRO | [5 empty] | 1 | UN | NAO | SIM | SIM | 14021-1661 |  |  |  |  | POLICONTROL | AQUACOLOR
| 2160 | 8201 | SANTA HELENA | AE-E11-SH-1507-0299 | SANTA HELENA DE GOIAS | SANTA HELENA DE GOIAS | AV. NOSSA SENHORA DAS GRAÇAS | ETA DE SANTA HELENA DE GOIAS | ETA - RSE - REL - RAP - EEAT | 12190005 | 2020-06-22 | 5 | 5 | EQUIPAMENTO DE LABORATORIO | COLORIMETRO | [5 empty] | 1 | UN | SIM | NAO | SIM | 14021-1668 |  |  |  |  | POLICONTROL
| 2161 | 24148 | OUVIDOR | AE-E15-PR-2608-0091 | PIRES DO RIO | PIRES DO RIO | FAZENDA LARANJAL | ETA PIRES DO RIO | ETA | 11590001 | 2020-07-30 | 5 | 5 | EQUIPAMENTO DE LABORATORIO | COLORIMETRO | [5 empty] | 1 | UN | SIM | NAO | SIM | 14021-1682 |  |  |  |  | HACH |  | 080390C7948
| 2162 | 8191 | SANTA HELENA | AE-E11-SH-1507-0188 | SANTA HELENA DE GOIAS | SANTA HELENA DE GOIAS | AV. NOSSA SENHORA DAS GRAÇAS | ETA DE SANTA HELENA DE GOIAS | ETA - RSE - REL - RAP - EEAT | 12190005 | 2020-06-22 | 5 | 5 | EQUIPAMENTO DE LABORATORIO | COLORIMETRO | [5 empty] | 1 | UN | SIM | NAO | SIM | 14021-1686 |  |  |  |  | HACH | DR 890
| 2163 | 49231 | LUZIÂNIA | AE-04-LU-0308-5362 | SANTO ANTONIO DO DESCOBERTO | SANTO ANTONIO DO DESCOBERTO | FAZENDA CASTANHEIRA ZONA RURAL - SANTO ANTONIO DO DESCOBERTO | ETA, EEAT RERVATORIOS SANTO ANTONIO DO DESCOBERTO | ETA | 10400005 | 2020-08-03 | 1 | 1 | EQUIPAMENTO DE LABORATORIO | COLORIMETRO | [5 empty] | 1 | UN | SIM | NAO | SIM | 14021-1692 |  |  |  |  | POLICONTROL | AQUACOLOR
| 2164 | 46567 | LUZIÂNIA | AE-07-LU-2007-2698 | LUZIANIA | SETOR VIEGAS | AV. JÚLIO MEIRELES C/ AV. AEROPORTO, QD 40 LT 8 E 9, SETOR VIEGAS LUZIÂNIA | ETA | ETA | 10380102 | 2020-07-20 | - | 2 | EQUIPAMENTO DE LABORATORIO | COLORIMETRO | [5 empty] | 1 | UN | SIM | NAO | SIM | 14021-1693 |  |  |  |  | POLICONTROL | 1P67 | 753
| 2165 | 5473 | ANÁPOLIS | AE-E10-SI-2906-0080 | SILVANIA | SILVANIA | GO 010 KM 03 - SAIDA P/ GOIANIA - SILVÂNIA | ETA SILVÂNIA | ETA | 11050004 | 2020-06-18 | 4 | 1 | EQUIPAMENTO DE LABORATORIO | COLORIMETRO | [5 empty] | 1 | UN | SIM | NAO | SIM | 14021-1714 |  |  |  |  | HACH | DR 890
| 2166 | 25646 | GOIÂNIA | AE-E07-GO-2606-1029 | GOIÂNIA | MEIA PONTE | ENTRE MARGENS DO RIO MEIA PONTE C/ RUA DA DIVISA | ETA MEIA PONTE | ETA | 12450127 | 2020-06-08 | 1 | - | EQUIPAMENTO DE LABORATORIO | COLORIMETRO | [5 empty] | 1 | UN | SIM | NAO | SIM | 14021-1716 |  |  |  |  | HACH | DR 890 | 080890C70215
| 2167 | 5480 | ANÁPOLIS | AE-E03-AN-0207-0092 | ANAPOLIS | PIANCO | RUA VENEZUELA, 155 ST. JARDIM AMÉRICA ANÁPOLIS | GRS. GERÊNCIA REGIONAL DE ANÁPOLIS / ETA | ETA | 10960029 | 2020-06-08 | 1 | 1 | EQUIPAMENTO DE LABORATORIO | COLORIMETRO | [5 empty] | 1 | UN | SIM | NAO | SIM | 14021-1725 |  |  |  |  | HACH | DR 890 |  |  | LABORATORIO DE PRECISAO
| 2168 | 41589 | RIO VERDE | AE-08-RV-2207-2459 | RIO VERDE | CENTRAL | RUA 14 COM RUA 70, QD. 50, BAIRRO POPULAR | UTR ETA E ESCRITÓRIO CENTRAL - SISTEMA RIO VERDE | ETA | 11710018 | 2020-07-22 | 1 | 1 | EQUIPAMENTO DE LABORATORIO | COLORIMETRO | [5 empty] | 1 | UN | NAO | SIM | SIM | 14021-1840 |  |  |  |  | HACH
| 2169 | 27853 | GOIÂNIA | AE-E10-GO-1706-0716 | GOIÂNIA | GOIÂNIA | AV. PERIMETRAL NORTE SETOR GOIÂNIA 2 | ETE - DR HÉLIO SEIXO DE BRITTO | ETE | 12450012 | 2020-06-09 | - | 3 | EQUIPAMENTO DE LABORATORIO | COLORIMETRO | [5 empty] | 1 | UN | SIM | NAO | SIM | 14021-1860 |  |  |  |  | POLICONTROL
| 2170 | 8123 | ITUMBIARA | AE-E11-IT-0107-0220 | ITUMBIARA | ITUMBIARA | AV DUQUE DE CAXIAS - FAZENDA DAS POMBAS | EEAT - ETA - FAZENDA DAS POMBAS | ETA - EEAT | 11460018 | 2020-06-09 | 1 | 8 | EQUIPAMENTO DE LABORATORIO | COLORIMETRO | [5 empty] | 1 | UN | SIM | NAO | SIM | 14021-1872 |  |  |  |  | POLICONTROL | AQUACOLOR
| 2171 | 8101 | CAMPOS BELOS | AE-E03-PO-2506-0012 | POSSE | POSSE | RUA JOSE RIBEIRO E SILVA SETOR AUGUSTO JOSE VALENTE | ETA - AGÊNCIA - REL - RSE | ETA | 10490012 | 2020-06-23 | 50 | 50 | EQUIPAMENTO DE LABORATORIO | COLORIMETRO | [5 empty] | 1 | UN | SIM | NAO | SIM | 14021-1875 |  |  |  |  | HACH | DR 890 | 82572
| 2172 | 5475 | ANÁPOLIS | AE-E14-AN-0207-0079 | ANAPOLIS | INTERLÂNDIA | RUA 10 S/N - INTERLÂNDIA - ANÁPOLIS GO | ETA INTERLÂNDIA / RESERVATÓRIO R38-1 | ETA | 10960095 | 2020-06-15 | 1 | 1 | EQUIPAMENTO DE LABORATORIO | COLORIMETRO | [5 empty] | 1 | UN | SIM | NAO | SIM | 14021-1896 |  |  |  |  | POLICONTROL | AQUACOLOR |  |  | LABORÁTORIO ETA
| 2173 | 55008 | PORANGATU | AE-E07-MI-1808-0198 | MINACU | MINAÇU | FAZENDA QUEIXADA DO CORRIOLA | ETA | ETA | 11890016 | 2020-08-10 | 1 | 1 | EQUIPAMENTO DE LABORATORIO | COLORIMETRO | [5 empty] | 1 | UN | SIM | NAO | SIM | 14021-1920 |  |  |  |  | HACH | DRI890 | 11099C86040
| 2174 | 55559 | PORANGATU | AE-E14-NI-2008-0054 | NIQUELANDIA | NIQUELÂNDIA | FAZENDA CANCELINHA, BR 414, KM 210 - NIQUELÂNDIA - GO | ETA NIQUELÂNDIA | ETA | 11920019 | 2020-08-11 | 1 | 1 | EQUIPAMENTO DE LABORATORIO | COLORIMETRO | [5 empty] | 1 | UN | SIM | NAO | SIM | 14021-1923 |  |  |  |  | HACH | DR 890 | 110990C86132
| 2175 | 53982 | PORANGATU | AE-E05-CA-1708-0095 | CAMPINORTE | COLINAÇU | FAZENDA PAU TERRA COLINAÇU-GO | RESERVATÓRIO APOIADO | RESERVATÓRIO | 11850009 | 2020-08-11 | 1 | 1 | EQUIPAMENTO DE LABORATORIO | COLORIMETRO | [5 empty] | 1 | UN | SIM | NAO | SIM | 14021-1935 |  |  |  |  | DEL-LAB
| 2176 | 56611 | PORANGATU | AE-E08-SM-1308-0146 | SAO MIGUEL DO ARAGUAIA | SAO MIGUEL DO ARAGUAIA | RUA 6, LOTEAMENTO DENOMINADO PORTO LUIS ALVEZ, LUIZ ALVEZ | ETA LUIZ ALVES - MUNICIPIO DE SÃO MIGUEL DO ARAGUAIA | ETA | 11970008 | 2020-08-06 | 11 | 11 | EQUIPAMENTO DE LABORATORIO | COLORIMETRO | [5 empty] | 1 | UN | SIM | NAO | SIM | 14021-1956 |  |  |  |  | POLICONTROL | AQUACOLOR
| 2177 | 53864 | PORANGATU | AE-E05-CA-1208-0049 | CAMPINORTE | CAMPINORTE | RUA TIRADENTES N°146 QD:09 LT:05 CAMPINORTE-GO | ETA,ETA 1, ETA 2, POÇO 4, POÇO DE CONTATO, BOOSTER SETOR SUL, BOOSTER S/ NOMENCLATURA, ESCRITÓRIO | ETA | 11850004 | 2020-08-07 | 1 | 1 | EQUIPAMENTO DE LABORATORIO | COLORIMETRO | [5 empty] | 1 | UN | SIM | NAO | SIM | 14021-1969 |  |  |  |  | HACH | DR 890
| 2178 | 31347 | GOIÂNIA | AE-E04-GO-2407-1008 | GOIÂNIA | JOÃO LEITE | RUA QUINTA AVENIDA SETOR GOIANIA II - GOIANIA | ETA JAIME CAMARA | ETA | 12450053 | 16/06 À 17/06 | - | 1 | EQUIPAMENTO DE LABORATORIO | COLORIMETRO | [5 empty] | 1 | UN | SIM | NAO | SIM | 14021-1972 |  |  |  |  | POLICONTROL |  |  |  | LABORATORIO DE AGUA
| 2179 | 31341 | GOIÂNIA | AE-E04-GO-2407-1002 | GOIÂNIA | JOÃO LEITE | RUA QUINTA AVENIDA SETOR GOIANIA II - GOIANIA | ETA JAIME CAMARA | ETA | 12450053 | 16/06 À 17/06 | - | 1 | EQUIPAMENTO DE LABORATORIO | COLORIMETRO | [5 empty] | 1 | UN | SIM | NAO | SIM | 14021-1973 |  |  |  |  | POLICONTROL |  |  |  | LABORATORIO DE AGUA
| 2180 | 24152 | OUVIDOR | AE-E15-PR-2608-0095 | PIRES DO RIO | PIRES DO RIO | FAZENDA LARANJAL | ETA PIRES DO RIO | ETA | 11590001 | 2020-07-30 | 5 | 5 | CLORADOR | CLORADOR | [5 empty] | 1 | UN | SIM | NAO | SIM | 14021-1997
| 2181 | 29379 | GOIÂNIA | AE-E07-GO-1107-0247 | GOIÂNIA | JOÃO LEITE | AV. MILITAR KM5, ESTRADA VICINAL - JARDIM GUANABARA - GOIÂNIA - GO - ZONA RURAL | BARRAGEM JOÃO LEITE | BARRAGEM | 12450060 | 2020-06-22 | 1 | 1 | EQUIPAMENTO DE LABORATORIO | PHMETRO | [5 empty] | 1 | UN | SIM | NAO | SIM | 14021-2001 |  |  |  |  | PH TEK | PH 100 |  |  | ADMINISTARTIVO
| 2182 | 31344 | GOIÂNIA | AE-E04-GO-2407-1005 | GOIÂNIA | JOÃO LEITE | RUA QUINTA AVENIDA SETOR GOIANIA II - GOIANIA | ETA JAIME CAMARA | ETA | 12450053 | 16/06 À 17/06 | - | 1 | EQUIPAMENTO DE LABORATORIO | COLORIMETRO | [5 empty] | 1 | UN | SIM | NAO | SIM | 14021-2005 |  |  |  |  | POLICONTROL |  |  |  | LABORATORIO DE AGUA
| 2183 | 8124 | ITUMBIARA | AE-E11-IT-0107-0223 | ITUMBIARA | ITUMBIARA | AV DUQUE DE CAXIAS - FAZENDA DAS POMBAS | EEAT - ETA - FAZENDA DAS POMBAS | ETA - EEAT | 11460018 | 2020-06-09 | 1 | 8 | EQUIPAMENTO DE LABORATORIO | COLORIMETRO | [5 empty] | 1 | UN | SIM | NAO | SIM | 14021-2011 |  |  |  |  | HACH | DR 890
| 2184 | 40786 | RIO VERDE | AE-08-RV-1507-1656 | RIO VERDE | CENTRAL | RUA 14 COM RUA 70, QD. 50, BAIRRO POPULAR | ETA CENTRAL - RIO VERDE | ETA | 11710017 | 2020-07-15 | 7 | 7 | EQUIPAMENTO DE LABORATORIO | COLORIMETRO | [5 empty] | 1 | UN | SIM | NAO | SIM | 14021-2068 |  |  |  |  | HACH | DR 890
| 2185 | 44325 | SÃO LUIZ DOS MONTES BELOS | AE-E15-SL-1108-0161 | SAO LUIS DE MONTES BELOS | MONTES BELOS | FAZENDA SANTANA | ETA SÃO LUIZ DOS MONTES BELOS | ETA - EEAT - RSE | 10940010 | 2020-07-14 | - | 13 | EQUIPAMENTO DE LABORATORIO | COLORIMETRO | [5 empty] | 1 | UN | SIM | NAO | SIM | 14021-2071 |  |  |  |  | POLICONTROL | AQUACOLOR
| 2186 | 25645 | GOIÂNIA | AE-E07-GO-2606-1028 | GOIÂNIA | MEIA PONTE | ENTRE MARGENS DO RIO MEIA PONTE C/ RUA DA DIVISA | ETA MEIA PONTE | ETA | 12450127 | 2020-06-08 | 1 | - | EQUIPAMENTO DE LABORATORIO | COLORIMETRO | [5 empty] | 1 | UN | SIM | NAO | SIM | 14021-2075 |  |  |  |  | HACH | DR 900 | 132690001046
| 2187 | 6062 | APARECIDA DE GOIÂNIA | AE-E1-AP-0106-0029 | APARECIDA DE GOIÂNIA | LAJES | RUA ANGELICA, FAZENDA SANTO ANTONIO - SETOR ROSA SUL | ETA -SISTEMA LAJES | ETA | 12330001 | 2020-06-01 | 1 | 1 | EQUIPAMENTO DE LABORATORIO | COLORIMETRO | [5 empty] | 1 | UN | SIM | NAO | SIM | 14021-2085 |  |  |  |  | POLICONTROL | AQUACOLOR
| 2188 | 41613 | RIO VERDE | AE-08-RV-2207-2483 | RIO VERDE | CENTRAL | RUA 14 COM RUA 70, QD. 50, BAIRRO POPULAR | UTR ETA E ESCRITÓRIO CENTRAL - SISTEMA RIO VERDE | ETA | 11710018 | 2020-07-22 | 1 | 1 | EQUIPAMENTO DE LABORATORIO | COLORIMETRO | [5 empty] | 1 | UN | SIM | NAO | SIM | 14021-2093 |  |  |  |  | POLICONTROL | AQUACOLOR
| 2189 | 41579 | RIO VERDE | AE-08-RV-2207-2449 | RIO VERDE | CENTRAL | RUA 14 COM RUA 70, QD. 50, BAIRRO POPULAR | UTR ETA E ESCRITÓRIO CENTRAL - SISTEMA RIO VERDE | ETA | 11710018 | 2020-07-22 | 1 | 1 | EQUIPAMENTO DE LABORATORIO | COLORIMETRO | [5 empty] | 1 | UN | NAO | SIM | SIM | 14021-2100 |  |  |  |  | POLICONTROL
| 2190 | 41588 | RIO VERDE | AE-08-RV-2207-2458 | RIO VERDE | CENTRAL | RUA 14 COM RUA 70, QD. 50, BAIRRO POPULAR | UTR ETA E ESCRITÓRIO CENTRAL - SISTEMA RIO VERDE | ETA | 11710018 | 2020-07-22 | 1 | 1 | EQUIPAMENTO DE LABORATORIO | COLORIMETRO | [5 empty] | 1 | UN | NAO | SIM | SIM | 14021-2102 |  |  |  |  | POLICONTROL | AQUACOLOR
| 2191 | 41606 | RIO VERDE | AE-08-RV-2207-2476 | RIO VERDE | CENTRAL | RUA 14 COM RUA 70, QD. 50, BAIRRO POPULAR | UTR ETA E ESCRITÓRIO CENTRAL - SISTEMA RIO VERDE | ETA | 11710018 | 2020-07-22 | 1 | 1 | EQUIPAMENTO DE LABORATORIO | COLORIMETRO | [5 empty] | 1 | UN | NAO | SIM | SIM | 14021-2105 |  |  |  |  | POLICONTROL | AQUACOLOR
| 2192 | 19317 | FORMOSA | AE-E03-MM-2906-0556 | MAMBAI | MAMBAI | RUA FILOGONIO JOAQUIM DA COSTA S/N | ETA MAMBAI | ETA - RAP - REL | 10290004 | 2020-06-29 | 1 | 2 | EQUIPAMENTO DE LABORATORIO | COLORIMETRO | [5 empty] | 1 | UN | SIM | NAO | SIM | 14021-2107 |  |  |  |  | POLICONTROL | AQUACOLOR | 1500321131
| 2193 | 49229 | LUZIÂNIA | AE-04-LU-0308-5360 | SANTO ANTONIO DO DESCOBERTO | SANTO ANTONIO DO DESCOBERTO | FAZENDA CASTANHEIRA ZONA RURAL - SANTO ANTONIO DO DESCOBERTO | ETA, EEAT RERVATORIOS SANTO ANTONIO DO DESCOBERTO | ETA | 10400005 | 2020-08-03 | 1 | 1 | EQUIPAMENTO DE LABORATORIO | COLORIMETRO | [5 empty] | 1 | UN | SIM | NAO | SIM | 14021-2112 |  |  |  |  | HACH | DR 890
| 2194 | 8072 | CAMPOS BELOS | AE-E03-AN-2406-0086 | CAMPOS BELOS | CAMPOS BELOS | RODOVIA BR GO 118 FAZENDA CARNEIRO | ETA - CAP | ETA - CAPTAÇÃO | 10450006 | 2020-06-16 | 13 | 13 | EQUIPAMENTO DE LABORATORIO | COLORIMETRO | [5 empty] | 1 | UN | SIM | NAO | SIM | 14021-2137 |  |  |  |  | HACH | DR 900 |  |  | LABORATÓRIO
| 2195 | 46526 | LUZIÂNIA | AE-07-LU-2007-2657 | LUZIANIA | SETOR VIEGAS | AV. JÚLIO MEIRELES C/ AV. AEROPORTO, QD 40 LT 8 E 9, SETOR VIEGAS LUZIÂNIA | ETA | ETA | 10380102 | 2020-07-20 | - | 1 | EQUIPAMENTO DE LABORATORIO | COLORIMETRO | [5 empty] | 1 | UN | SIM | NAO | SIM | 14021-2141 |  |  |  |  | HACH | OK900
| 2196 | 18382 | FORMOSA | AE-E03-FO-2607-0465 | FORMOSA | FORMOSA | RUA 14 SETOR JARDIM OLIVEIRA FORMOSA | ETA FORMOSA | ETA | 10280031 | 2020-06-26 | 2 | 2 | EQUIPAMENTO DE LABORATORIO | COLORIMETRO | [5 empty] | 1 | UN | SIM | NAO | SIM | 14021-2148 |  |  |  |  | ANALYSER | 500CL | 8326/13
| 2197 | 43427 | SÃO LUIZ DOS MONTES BELOS | AE-E15-FI-1108-0078 | FIRMINOPOLIS | FIRMINOPOLIS | RUA MARIANA, JARDIM JULIANA | ESTAÇÃO DE TRATAMENTO DE AGUA | ETA - EEAT | 10910003 | 2020-07-15 | - | 2 | EQUIPAMENTO DE LABORATORIO | COLORIMETRO | [5 empty] | 1 | UN | SIM | NAO | SIM | 14021-2159 |  |  |  |  | HACH | DR 900 | 13930001061
| 2198 | 48301 | LUZIÂNIA | AE-06-LU-0308-4432 | NOVO GAMA | NOVO GANA / LAGO AZUL / LUNABEL / BOA VISTA / GREENVILLE / PEDREGAL | PEDREGAL CORREGO SANTA MARIA QD 445 LT 01A05 NOVO GAMA | ETA NOVO GAMA | ETA | 10420028 | 2020-08-03 | - | 1 | EQUIPAMENTO DE LABORATORIO | FLUORIMETRO | [5 empty] | 1 | UN | SIM | NAO | SIM | 14021-2175 |  |  |  |  | HACH | DR900 | 140230001044
| 2199 | 35757 | IPORA | AE-E11-BJ-0208-0035 | BOM JARDIM DE GOIAS | BOM JARDIM | CÓRREGO BOM JARDIM | ETA DE BOM JARDIM | ETA - EEAB - EEAT | 10580003 | 2020-07-08 | 4 | 4 | EQUIPAMENTO DE LABORATORIO | COLORIMETRO | [5 empty] | 1 | UN | SIM | NAO | SIM | 14021-2180 |  |  |  |  | HACH | DR 900
| 2200 | 18390 | FORMOSA | AE-E03-FO-2607-0473 | FORMOSA | FORMOSA | RUA 14 SETOR JARDIM OLIVEIRA FORMOSA | ETA FORMOSA | ETA | 10280031 | 2020-06-26 | 2 | 2 | EQUIPAMENTO DE LABORATORIO | TURBIDIMETRO | [5 empty] | 1 | UN | SIM | NAO | SIM | 14021-2184 |  |  |  |  | HACH | DR900 | 13296000925
| 2201 | 19862 | GOIÁS | AE-10-GV-2406-0723 | GOIAS | PEDRO LUDOVICO | FAZENDA CARREIRO - GOIAS - ESTRADA DO MONJINHO | ETA PEDRO LUDOVICO | ETA | 10740007 | 2020-06-24 | 4 | 4 | EQUIPAMENTO DE LABORATORIO | COLORIMETRO | [5 empty] | 1 | UN | SIM | NAO | SIM | 14021-2191 |  |  |  |  | POLICONTROL | AQUACOLOR | 14021773
| 2202 | 35755 | IPORA | AE-E11-BJ-0208-0033 | BOM JARDIM DE GOIAS | BOM JARDIM | CÓRREGO BOM JARDIM | ETA DE BOM JARDIM | ETA - EEAB - EEAT | 10580003 | 2020-07-08 | 4 | 4 | EQUIPAMENTO DE LABORATORIO | COLORIMETRO | [5 empty] | 1 | UN | SIM | NAO | SIM | 14021-2195 |  |  |  |  | POLICONTROL | AQUACOLOR
| 2203 | 36169 | IPORA | AE-E15-IP-2207-0218 | IPORÁ | IPORÁ | AV. SÃO PAULO. Nº 201, BAIRRO MATO GROSSO | ETA DE IPORÁ | ETA - EEAB - EEAT | 10610005 | 2020-07-07 | 1 | 1 | EQUIPAMENTO DE LABORATORIO | COLORIMETRO | [5 empty] | 1 | UN | SIM | NAO | SIM | 14021-2198 |  |  |  |  | POLICONTROL | AQUACOLOR | 14031803
| 2204 | 37439 | IPORA | AE-E11-PI-0308-0064 | PIRANHAS | PIRANHAS | R. RIBEIRO DE FREITAS, ZONA RURAL | ETA DE PIRANHAS | ETA | 10690005 | 2020-07-07 | 10 | 3 | EQUIPAMENTO DE LABORATORIO | COLORIMETRO | [5 empty] | 1 | UN | SIM | NAO | SIM | 14021-2203 |  |  |  |  | POLICONTROL | AQUACOLOR
| 2205 | 25644 | GOIÂNIA | AE-E07-GO-2606-1027 | GOIÂNIA | MEIA PONTE | ENTRE MARGENS DO RIO MEIA PONTE C/ RUA DA DIVISA | ETA MEIA PONTE | ETA | 12450127 | 2020-06-08 | 1 | - | EQUIPAMENTO DE LABORATORIO | COLORIMETRO | [5 empty] | 1 | UN | SIM | NAO | SIM | 14021-2224 |  |  |  |  | POLICONTROL | AQUACOLOR | 14031828
| 2206 | 31343 | GOIÂNIA | AE-E04-GO-2407-1004 | GOIÂNIA | JOÃO LEITE | RUA QUINTA AVENIDA SETOR GOIANIA II - GOIANIA | ETA JAIME CAMARA | ETA | 12450053 | 16/06 À 17/06 | - | 1 | EQUIPAMENTO DE LABORATORIO | COLORIMETRO | [5 empty] | 1 | UN | SIM | NAO | SIM | 14021-2225 |  |  |  |  | POLICONTROL |  |  |  | LABORATORIO DE AGUA
| 2207 | 49174 | LUZIÂNIA | AE-09-LU-0408-5305 | VALPARAISO DE GOIAS | VALPARAISO DE GOIAS | AE CR1 LT. CC.PARQUE CACHOLEIRA | TRATAMENTO/ RESERVATÓRIO/ ELEVATÓRIA | ETA | 10410059 | 2020-08-04 | 2 | 2 | EQUIPAMENTO DE LABORATORIO | COLORIMETRO | [5 empty] | 1 | UN | SIM | NAO | SIM | 14021-2228 |  |  |  |  | POLICONTROL
| 2208 | 8155 | MORRINHOS | AE-E12-MO-3006-0123 | MORRINHOS | MORRINHOS | RUA PREF MANOEL LEMOS MENDONÇA | ETA DE MORRINHOS | ETA | 11370004 | 2020-06-10 | 2 | 1 | EQUIPAMENTO DE LABORATORIO | COLORIMETRO | [5 empty] | 1 | UN | SIM | NAO | SIM | 14021-2229 |  |  |  |  | POLICONTROL | AQUACOLOR
| 2209 | 49224 | LUZIÂNIA | AE-04-LU-0308-5355 | SANTO ANTONIO DO DESCOBERTO | SANTO ANTONIO DO DESCOBERTO | FAZENDA CASTANHEIRA ZONA RURAL - SANTO ANTONIO DO DESCOBERTO | ETA, EEAT RERVATORIOS SANTO ANTONIO DO DESCOBERTO | ETA | 10400005 | 2020-08-03 | 1 | 1 | EQUIPAMENTO DE LABORATORIO | COLORIMETRO | [5 empty] | 1 | UN | SIM | NAO | SIM | 14021-2230 |  |  |  |  | POLICONTROL | AQUACOLOR
| 2210 | 46559 | LUZIÂNIA | AE-07-LU-2007-2690 | LUZIANIA | SETOR VIEGAS | AV. JÚLIO MEIRELES C/ AV. AEROPORTO, QD 40 LT 8 E 9, SETOR VIEGAS LUZIÂNIA | ETA | ETA | 10380102 | 2020-07-20 | - | 2 | EQUIPAMENTO DE LABORATORIO | COLORIMETRO | [5 empty] | 1 | UN | SIM | NAO | SIM | 14021-2231 |  |  |  |  | POLICONTROL | 1P67
| 2211 | 51210 | LUZIÂNIA | AE-04-LU-1108-7341 | PADRE BERNARDO | PADRE BERNARDO | AV TANCREDO NEVES, AREA ESPECIAL BELA VISTA - PADRE BERNARDO | ETA BELA VISTA | ETA | 10390014 | 2020-08-11 | 2 | 8 | EQUIPAMENTO DE LABORATORIO | COLORIMETRO | [5 empty] | 1 | UN | SIM | NAO | SIM | 14021-2236 |  |  |  |  | POLICONTROL | AQUACOLOR
| 2212 | 49079 | LUZIÂNIA | AE-09-LU-0408-5210 | VALPARAISO DE GOIAS | VALPARAISO DE GOIAS | BR KM 02 LT 34-45 VALPARAISO | ETA/ ESCRITÓRIO/ RESERVTÓRIO/ ELEVATÓRIA | ETA | 10410054 | 2020-08-04 | 1 | 1 | EQUIPAMENTO DE LABORATORIO | COLORIMETRO | [5 empty] | 1 | UN | SIM | NAO | SIM | 14021-2239
| 2213 | 46565 | LUZIÂNIA | AE-07-LU-2007-2696 | LUZIANIA | SETOR VIEGAS | AV. JÚLIO MEIRELES C/ AV. AEROPORTO, QD 40 LT 8 E 9, SETOR VIEGAS LUZIÂNIA | ETA | ETA | 10380102 | 2020-07-20 | - | 2 | EQUIPAMENTO DE LABORATORIO | COLORIMETRO | [5 empty] | 1 | UN | SIM | NAO | SIM | 14021-2240 |  |  |  |  | POLICONTROL | 1P67
| 2214 | 48300 | LUZIÂNIA | AE-06-LU-0308-4431 | NOVO GAMA | NOVO GANA / LAGO AZUL / LUNABEL / BOA VISTA / GREENVILLE / PEDREGAL | PEDREGAL CORREGO SANTA MARIA QD 445 LT 01A05 NOVO GAMA | ETA NOVO GAMA | ETA | 10420028 | 2020-08-03 | - | 1 | EQUIPAMENTO DE LABORATORIO | COLORIMETRO | [5 empty] | 1 | UN | SIM | NAO | SIM | 14021-2241 |  |  |  |  | POLICONTROL | AQUACOLOR | 14031807
| 2215 | 8158 | MORRINHOS | AE-E12-PJ-0607-0075 | PIRACANJUBA | PIRACANJUBA I | AVENIDA PEDRO LUDOVICO TEIXEIRA S/Nº CENTRO | ETA DE PIRACANJUBA | ETA | 11380001 | 2020-06-22 | 1 | 1 | EQUIPAMENTO DE LABORATORIO | COLORIMETRO | [5 empty] | 1 | UN | SIM | NAO | SIM | 14021-2242 |  |  |  |  | POLICONTROL | AQUACOLOR
| 2216 | 16459 | CERES | AE-14-CE-3007-3511 | RUBIATABA | RUBIATABA | RUA BRAUNA SN, FAZ. BARRA FUNDA - RUBIATABA - GO | ETA RUBIATABA | ETA | 11230006 | 2020-07-30 | 1 | 1 | EQUIPAMENTO DE LABORATORIO | COLORIMETRO | [5 empty] | 1 | UN | SIM | NAO | SIM | 14021-2247 |  |  |  |  | POLICONTROL | AQUACOLOR | 14031794
| 2217 | 46452 | LUZIÂNIA | AE-06-LU-2007-2583 | LUZIANIA | SETOR VIEGAS | AV. JÚLIO MEIRELES C/ AV. AEROPORTO, QD 40 LT 8 E 9, SETOR VIEGAS LUZIÂNIA | ETA E GRS LUZIÂNIA | ETA | 10380101 | 2020-07-20 | - | 2 | EQUIPAMENTO DE LABORATORIO | COLORIMETRO | [5 empty] | 1 | UN | SIM | NAO | SIM | 14021-2251 |  |  |  |  | POLICONTROL | AQUACOLOR | 14031811
| 2218 | 41592 | RIO VERDE | AE-08-RV-2207-2462 | RIO VERDE | CENTRAL | RUA 14 COM RUA 70, QD. 50, BAIRRO POPULAR | UTR ETA E ESCRITÓRIO CENTRAL - SISTEMA RIO VERDE | ETA | 11710018 | 2020-07-22 | 1 | 1 | EQUIPAMENTO DE LABORATORIO | COLORIMETRO | [5 empty] | 1 | UN | NAO | SIM | SIM | 14021-2258 |  |  |  |  | HACH | POCKET II
| 2219 | 8174 | INHUMAS | AE-E14-IN-0307-1746 | INHUMAS | INHUMAS | FAZENDA CEDRO - INHUMAS - GO | ETA INHUMAS | ETA | 12250028 | 2020-07-03 | 2 | 2 | EQUIPAMENTO DE LABORATORIO | COLORIMETRO | [5 empty] | 1 | UN | SIM | NAO | SIM | 14021-2264 |  |  |  |  | HACH | DR 900 | 140720001033
| 2220 | 32295 | GRANDE GOIÂNIA | AE-E08-BL-2107-0348 | BELA VISTA DE GOIAS | BELA VISTA DE GOIAS | RUA SILVÂNIA S/N SETOR ULYSSES GUIMARÃES, BELA VISTA DE GOIÁS | ETA BELA VISTA DE GOIAS | ETA | 12350008 | 2020-07-09 | 9 | 9 | EQUIPAMENTO DE LABORATORIO | COLORIMETRO | [5 empty] | 1 | UN | SIM | NAO | SIM | 14021-2277 |  |  |  |  | POLICONTROL
| 2221 | 18474 | FORMOSA | AE-E06-FO-2307-0106 | FORMOSA | FORMOSA | RUA 14 SETOR JARDIM OLIVEIRA FORMOSA | ETA FORMOSA | ETA | 10280031 | 2020-06-26 | 2 | 2 | EQUIPAMENTO DE LABORATORIO | COLORIMETRO | [5 empty] | 1 | UN | SIM | NAO | SIM | 14021-2280 |  |  |  |  | POLICONTROL | AQUACOLOR | 15032092
| 2222 | 19241 | FORMOSA | AE-E06-SJ-2707-0090 | SAO JOAO DA ALIANCA | SAO JOAO DA ALIANCA | FAZENDA OLHOS D'ÁGUA SÃO JOÃO DA ALIANÇA | ETA SÃO JOÃO DA ALIANÇA | ETA | 10310005 | 2020-07-07 | 5 | 5 | EQUIPAMENTO DE LABORATORIO | COLORIMETRO | [5 empty] | 1 | UN | SIM | NAO | SIM | 14021-2284 |  |  |  |  | POLICONTROL | AQUACOLOR | 15032074
| 2223 | 18383 | FORMOSA | AE-E03-FO-2607-0466 | FORMOSA | FORMOSA | RUA 14 SETOR JARDIM OLIVEIRA FORMOSA | ETA FORMOSA | ETA | 10280031 | 2020-06-26 | 2 | 2 | EQUIPAMENTO DE LABORATORIO | COLORIMETRO | [5 empty] | 1 | UN | SIM | NAO | SIM | 14021-2285 |  |  |  |  | POLICONTROL | AQUACOLOR | 150032090
| 2224 | 18385 | FORMOSA | AE-E03-FO-2607-0468 | FORMOSA | FORMOSA | RUA 14 SETOR JARDIM OLIVEIRA FORMOSA | ETA FORMOSA | ETA | 10280031 | 2020-06-26 | 2 | 2 | EQUIPAMENTO DE LABORATORIO | COLORIMETRO | [5 empty] | 1 | UN | SIM | NAO | SIM | 14021-2286 |  |  |  |  | POLICONTROL | AQUACOLOR | 15032124
| 2225 | 17516 | FORMOSA | AE-E03-AN-3006-0068 | ALVORADA DO NORTE | ALVORADA DO NORTE | RUA 14 BAIRRO NOVA VILA | ETA ALVORADA DO NORTE | ETA - RSE | 10220008 | 2020-06-30 | 1 | 1 | EQUIPAMENTO DE LABORATORIO | COLORIMETRO | [5 empty] | 1 | UN | SIM | NAO | SIM | 14021-2288 |  |  |  |  | POLICONTROL | AQUACOLOR | 15032095
| 2226 | 19272 | FORMOSA | AE-E03-MM-2906-0516 | MAMBAI | MAMBAI | RUA FILOGONIO JOAQUIM DA COSTA S/N | ETA MAMBAI | ETA - RAP - REL | 10290004 | 2020-06-29 | 1 | 2 | EQUIPAMENTO DE LABORATORIO | COLORIMETRO | [5 empty] | 1 | UN | SIM | NAO | SIM | 14021-2289 |  |  |  |  | POLICONTROL | AQUACOLOR | 1500321131
| 2227 | 8071 | CAMPOS BELOS | AE-E03-AN-2406-0088 | CAMPOS BELOS | CAMPOS BELOS | RODOVIA BR GO 118 FAZENDA CARNEIRO | ETA - CAP | ETA - CAPTAÇÃO | 10450006 | 2020-06-16 | 13 | 13 | EQUIPAMENTO DE LABORATORIO | COLORIMETRO | [5 empty] | 1 | UN | SIM | NAO | SIM | 14021-2293 |  |  |  |  | POLICONTROL | AQUACOLOR | 150032144 |  | LABORATÓRIO
| 2228 | 8097 | CAMPOS BELOS | AE-E03-IA-2506-0007 | IACIARA | IACIARA | AVENIDA PEDRO ALEXANDRE BAIRRO ALTO DA BOA VISTA | ETA - AGÊNCIA - EEAT | ETA | 10530001 | 2020-06-24 | 169 | 169 | EQUIPAMENTO DE LABORATORIO | COLORIMETRO | [5 empty] | 1 | UN | SIM | NAO | SIM | 14021-2294 |  |  |  |  | POLICONTROL | AQUACOLOR | 150322142
| 2229 | 41602 | RIO VERDE | AE-08-RV-2207-2472 | RIO VERDE | CENTRAL | RUA 14 COM RUA 70, QD. 50, BAIRRO POPULAR | UTR ETA E ESCRITÓRIO CENTRAL - SISTEMA RIO VERDE | ETA | 11710018 | 2020-07-22 | 1 | 1 | EQUIPAMENTO DE LABORATORIO | COLORIMETRO | [5 empty] | 1 | UN | NAO | SIM | SIM | 14021-2297 |  |  |  |  | POLICONTROL | AQUACOLOR
| 2230 | 41605 | RIO VERDE | AE-08-RV-2207-2475 | RIO VERDE | CENTRAL | RUA 14 COM RUA 70, QD. 50, BAIRRO POPULAR | UTR ETA E ESCRITÓRIO CENTRAL - SISTEMA RIO VERDE | ETA | 11710018 | 2020-07-22 | 1 | 1 | EQUIPAMENTO DE LABORATORIO | COLORIMETRO | [5 empty] | 1 | UN | NAO | SIM | SIM | 14021-2298 |  |  |  |  | POLICONTROL | AQUACOLOR
| 2231 | 41577 | RIO VERDE | AE-08-RV-2207-2447 | RIO VERDE | CENTRAL | RUA 14 COM RUA 70, QD. 50, BAIRRO POPULAR | UTR ETA E ESCRITÓRIO CENTRAL - SISTEMA RIO VERDE | ETA | 11710018 | 2020-07-22 | 1 | 1 | EQUIPAMENTO DE LABORATORIO | COLORIMETRO | [5 empty] | 1 | UN | NAO | SIM | SIM | 14021-2302 |  |  |  |  | POLICONTROL
| 2232 | 41601 | RIO VERDE | AE-08-RV-2207-2471 | RIO VERDE | CENTRAL | RUA 14 COM RUA 70, QD. 50, BAIRRO POPULAR | UTR ETA E ESCRITÓRIO CENTRAL - SISTEMA RIO VERDE | ETA | 11710018 | 2020-07-22 | 1 | 1 | EQUIPAMENTO DE LABORATORIO | COLORIMETRO | [5 empty] | 1 | UN | NAO | SIM | SIM | 14021-2303 |  |  |  |  | POLICONTROL | AQUACOLOR
| 2233 | 41603 | RIO VERDE | AE-08-RV-2207-2473 | RIO VERDE | CENTRAL | RUA 14 COM RUA 70, QD. 50, BAIRRO POPULAR | UTR ETA E ESCRITÓRIO CENTRAL - SISTEMA RIO VERDE | ETA | 11710018 | 2020-07-22 | 1 | 1 | EQUIPAMENTO DE LABORATORIO | COLORIMETRO | [5 empty] | 1 | UN | NAO | SIM | SIM | 14021-2304 |  |  |  |  | POLICONTROL | AQUACOLOR
| 2234 | 40680 | RIO VERDE | AE-08-RV-1507-1550 | RIO VERDE | LAJE | GO-174, KM-04, FAZENDA LAJE, ZONA RURAL | ETA LAGE- RIO VERDE | ETA | 11710037 | 2020-07-15 | 6 | 6 | EQUIPAMENTO DE LABORATORIO | COLORIMETRO | [5 empty] | 1 | UN | SIM | NAO | SIM | 14021-2306 |  |  |  |  | POLICONTROL | AQUACOLOR
| 2235 | 40785 | RIO VERDE | AE-08-RV-1507-1655 | RIO VERDE | CENTRAL | RUA 14 COM RUA 70, QD. 50, BAIRRO POPULAR | ETA CENTRAL - RIO VERDE | ETA | 11710017 | 2020-07-15 | 7 | 7 | EQUIPAMENTO DE LABORATORIO | COLORIMETRO | [5 empty] | 1 | UN | SIM | NAO | SIM | 14021-2307 |  |  |  |  | POLICONTROL | AQUACOLOR
| 2236 | 28384 | GOIÂNIA | AE-E04-GO-0307-0502 | GOIÂNIA | MAURO BORGES | RUA BG-18 - BELA GOIÂNIA - GOIÂNIA | ETA - MAURO BORGES | ETA | 12450071 | 18/06 À 19/06 | - | 1 | EQUIPAMENTO DE LABORATORIO | COLORIMETRO | [5 empty] | 1 | UN | SIM | NAO | SIM | 14021-2314 |  |  |  |  | POLICONTROL
| 2237 | 28382 | GOIÂNIA | AE-E04-GO-0307-0500 | GOIÂNIA | MAURO BORGES | RUA BG-18 - BELA GOIÂNIA - GOIÂNIA | ETA - MAURO BORGES | ETA | 12450071 | 18/06 À 19/06 | - | 1 | EQUIPAMENTO DE LABORATORIO | COLORIMETRO | [5 empty] | 1 | UN | SIM | NAO | SIM | 14021-2315 |  |  |  |  | POLICONTROL
| 2238 | 8188 | SANTA HELENA | AE-E00-QU-0307-0093 | QUIRINÓPOLIS | QUIRINÓPOLIS | FAZENDA DA CONFUSÃO DO RIO PRETO - QUIRINOPOLIS -GO | ETA - FAZENDA DA CONFUSÃO DO RIO PRETO | ETA - EEAB - EEAT - REL | 12180004 | 2020-06-24 | 4 | 4 | EQUIPAMENTO DE LABORATORIO | COLORIMETRO | [5 empty] | 1 | UN | SIM | NAO | SIM | 14021-2317 |  |  |  |  | POLICONTROL | AQUACOLOR
| 2239 | 8180 | SANTA HELENA | AE-E11-AC-1407-0171 | ACREÚNA | ACREUNA | CÓRREGO VEREDÃO | CAPTAÇÃO/ ETA ACREÚNA | ETA - EEAT - RET | 12130008 | 2020-06-24 | 9 | 9 | EQUIPAMENTO DE LABORATORIO | COLORIMETRO | [5 empty] | 1 | UN | SIM | NAO | SIM | 14021-2318 |  |  |  |  | POLICONTROL | [6 empty] | sim
| 2240 | 38620 | PALMEIRAS DE GOIAS | AE-E11-PG-1908-0055 | PALMEIRAS DE GOIAS | PALMEIRAS DE GOIAS | RUA 10, ST JARDIM ATLÂNTICO | ETA DE PALMEIRAS DE GOIAS | ETA - EEAB - EEAT | 12070025 | 2020-08-11 | 2 | 2 | EQUIPAMENTO DE LABORATORIO | COLORIMETRO | [5 empty] | 1 | UN | SIM | NAO | SIM | 14021-2331 |  |  |  |  | POLICONTROL | AQUACOLOR
| 2241 | 46528 | LUZIÂNIA | AE-07-LU-2007-2659 | LUZIANIA | SETOR VIEGAS | AV. JÚLIO MEIRELES C/ AV. AEROPORTO, QD 40 LT 8 E 9, SETOR VIEGAS LUZIÂNIA | ETA | ETA | 10380102 | 2020-07-20 | - | 1 | EQUIPAMENTO DE LABORATORIO | COLORIMETRO | [5 empty] | 1 | UN | SIM | NAO | SIM | 14021-2339 |  |  |  |  | POLICONTROL | IP67
| 2242 | 16229 | CERES | AE-10-CE-1307-3281 | RIANÁPOLIS | RIBEIRÃO FORMIGA | RUA IDELBANDO GOMES MACHADO QD. 19 LOTES (1 A 3,6 A 9 E 12) - VILA REDENÇÃO - RIANÁPOLIS | RESERVATÓRIO/ETA/ESCRITÓRIO | ETA | 11220002 | 2020-07-13 | 1 | 1 | EQUIPAMENTO DE LABORATORIO | COLORIMETRO | [5 empty] | 1 | UN | SIM | NAO | SIM | 14021-2340 |  |  |  |  | POLICONTROL | AQUACOLOR | 15032113 |  | SALA LABORATÓRIO
| 2243 | 22145 | JATAÍ | AE-E15-JT-1707-0110 | JATAÍ | JATAÍ | FAZENDA TATU - MARGENS DO RIO CLARO | ETA DE JATAÍ | ETA - EEAB - EEAT | 11760017 | 2020-07-01 | 3 | 3 | EQUIPAMENTO DE LABORATORIO | COLORIMETRO | [5 empty] | 1 | UN | SIM | NAO | SIM | 14021-2343 |  |  |  |  | POLICONTROL | AQUACOLOR
| 2244 | 34437 | GRANDE GOIÂNIA | AE-E04-TR-0508-0657 | TRINDADE | ETA ARROZAL | ZONA RURAL FAZENDA ARROZAL - TRINDADE | ETA SISTEMA ARROZAL TRINDADE | ETA | 12440012 | 2020-07-24 | 1 | 1 | EQUIPAMENTO DE LABORATORIO | COLORIMETRO | [5 empty] | 1 | UN | SIM | NAO | SIM | 14021-2344 |  |  |  |  | POLICONTROL
| 2245 | 32676 | GRANDE GOIÂNIA | AE-E09-GN-2207-0106 | GOIANÁPOLIS | GOIANÁPOLIS | FAZENDA TREVO- JOSÉ ROSÁRIO , RIBEIRÃO SOZINHA . FAZENDA MACACOS | ETA DE GOIANÁPOLIS | ETA - EEAB - EEAT | 12380003 | 2020-07-10 | 5 | 5 | EQUIPAMENTO DE LABORATORIO | COLORIMETRO | [5 empty] | 1 | UN | SIM | NAO | SIM | 14021-2351
| 2246 | 8189 | SANTA HELENA | AE-E00-QU-0307-0096 | QUIRINÓPOLIS | QUIRINÓPOLIS | FAZENDA DA CONFUSÃO DO RIO PRETO - QUIRINOPOLIS -GO | ETA - FAZENDA DA CONFUSÃO DO RIO PRETO | ETA - EEAB - EEAT - REL | 12180004 | 2020-06-24 | 4 | 4 | EQUIPAMENTO DE LABORATORIO | COLORIMETRO | [5 empty] | 1 | UN | SIM | NAO | SIM | 14021-2352 |  |  |  |  | POLICONTROL | AQUACOLOR
| 2247 | 8185 | SANTA HELENA | AE-E00-MA-0307-0081 | MAURILÂNDIA | MAURILÂNDIA | AVENIDA ELZA DO AMOR DIVINO, 04 - MAURILÂNDIA - GO | ETA DE MAURILÂNDIA | ETA - EEAT - RAP | 12160004 | 2020-06-25 | 10 | 4 | EQUIPAMENTO DE LABORATORIO | COLORIMETRO | [5 empty] | 1 | UN | SIM | NAO | SIM | 14021-2355 |  |  |  |  | POLICONTROL | AQUACOLOR
| 2248 | 8184 | SANTA HELENA | AE-E00-MA-0307-0078 | MAURILÂNDIA | MAURILÂNDIA | AVENIDA ELZA DO AMOR DIVINO, 04 - MAURILÂNDIA - GO | ETA DE MAURILÂNDIA | ETA - EEAT - RAP | 12160004 | 2020-06-25 | 10 | 4 | EQUIPAMENTO DE LABORATORIO | COLORIMETRO | [5 empty] | 1 | UN | SIM | NAO | SIM | 14021-2356 |  |  |  |  | HACH | DR 900
| 2249 | 41623 | RIO VERDE | AE-08-RV-2207-2493 | RIO VERDE | CENTRAL | RUA 14 COM RUA 70, QD. 50, BAIRRO POPULAR | UTR ETA E ESCRITÓRIO CENTRAL - SISTEMA RIO VERDE | ETA | 11710018 | 2020-07-22 | 1 | 1 | EQUIPAMENTO DE LABORATORIO | COLORIMETRO | [5 empty] | 1 | UN | SIM | NAO | SIM | 14021-2357 |  |  |  |  | HACH | DR 900
| 2250 | 8187 | SANTA HELENA | AE-E00-QU-0307-0092 | QUIRINÓPOLIS | QUIRINÓPOLIS | FAZENDA DA CONFUSÃO DO RIO PRETO - QUIRINOPOLIS -GO | ETA - FAZENDA DA CONFUSÃO DO RIO PRETO | ETA - EEAB - EEAT - REL | 12180004 | 2020-06-24 | 4 | 4 | EQUIPAMENTO DE LABORATORIO | COLORIMETRO | [5 empty] | 1 | UN | SIM | NAO | SIM | 14021-2359 |  |  |  |  | HACH | DR 890
| 2251 | 32675 | GRANDE GOIÂNIA | AE-E09-GN-2207-0105 | GOIANÁPOLIS | GOIANÁPOLIS | FAZENDA TREVO- JOSÉ ROSÁRIO , RIBEIRÃO SOZINHA . FAZENDA MACACOS | ETA DE GOIANÁPOLIS | ETA - EEAB - EEAT | 12380003 | 2020-07-10 | 5 | 5 | DOSADOR | DOSADOR | CAL |  |  |  |  | 1 | UN | SIM | NAO | SIM | 14021-2366
| 2252 | 34439 | GRANDE GOIÂNIA | AE-E04-TR-0508-0659 | TRINDADE | ETA ARROZAL | ZONA RURAL FAZENDA ARROZAL - TRINDADE | ETA SISTEMA ARROZAL TRINDADE | ETA | 12440012 | 2020-07-24 | 1 | 1 | EQUIPAMENTO DE LABORATORIO | COLORIMETRO | [5 empty] | 1 | UN | SIM | NAO | SIM | 14021-2369 |  |  |  |  | HACH | DR 900
| 2253 | 13950 | CERES | AE-02-CE-607-0990 | CERES | RIO DAS ALMAS | ESQUINA DA RUA 06 C/ RUA FELIX FURGÊNCIA | ETA | ETA | 11100010 | 2020-07-06 | 1 | 4 | EQUIPAMENTO DE LABORATORIO | COLORIMETRO | [5 empty] | 1 | UN | SIM | NAO | SIM | 14021-2372 |  |  |  |  | HACH | DR 900
| 2254 | 5481 | ANÁPOLIS | AE-E03-AN-0207-0094 | ANAPOLIS | PIANCO | RUA VENEZUELA, 155 ST. JARDIM AMÉRICA ANÁPOLIS | GRS. GERÊNCIA REGIONAL DE ANÁPOLIS / ETA | ETA | 10960029 | 2020-06-08 | 1 | 1 | EQUIPAMENTO DE LABORATORIO | COLORIMETRO | [5 empty] | 1 | UN | SIM | NAO | SIM | 14021-2380 |  |  |  |  | HACH | DR 900 |  |  | LABORATORIO DE PRECISAO
| 2255 | 8096 | CAMPOS BELOS | AE-E03-IA-2506-0009 | IACIARA | IACIARA | AVENIDA PEDRO ALEXANDRE BAIRRO ALTO DA BOA VISTA | ETA - AGÊNCIA - EEAT | ETA | 10530001 | 2020-06-24 | 171 | 171 | EQUIPAMENTO DE LABORATORIO | COLORIMETRO | [5 empty] | 1 | UN | SIM | NAO | SIM | 14021-2384 |  |  |  |  | HACH | DR 900 | 150350001016
| 2256 | 22144 | JATAÍ | AE-E15-JT-1707-0109 | JATAÍ | JATAÍ | FAZENDA TATU - MARGENS DO RIO CLARO | ETA DE JATAÍ | ETA - EEAB - EEAT | 11760017 | 2020-07-01 | 3 | 3 | EQUIPAMENTO DE LABORATORIO | COLORIMETRO | [5 empty] | 1 | UN | SIM | NAO | SIM | 14021-2385 |  |  |  |  | HACH | DR 900
| 2257 | 28386 | GOIÂNIA | AE-E04-GO-0307-0504 | GOIÂNIA | MAURO BORGES | RUA BG-18 - BELA GOIÂNIA - GOIÂNIA | ETA - MAURO BORGES | ETA | 12450071 | 18/06 À 19/06 | - | 1 | EQUIPAMENTO DE LABORATORIO | COLORIMETRO | [5 empty] | 1 | UN | SIM | NAO | SIM | 14021-2386 |  |  |  |  | HACH | TR900
| 2258 | 31346 | GOIÂNIA | AE-E04-GO-2407-1007 | GOIÂNIA | JOÃO LEITE | RUA QUINTA AVENIDA SETOR GOIANIA II - GOIANIA | ETA JAIME CAMARA | ETA | 12450053 | 16/06 À 17/06 | - | 1 | EQUIPAMENTO DE LABORATORIO | COLORIMETRO | [5 empty] | 1 | UN | SIM | NAO | SIM | 14021-2391 |  |  |  |  | POLICONTROL |  |  |  | LABORATORIO DE AGUA
| 2259 | 31348 | GOIÂNIA | AE-E04-GO-2407-1009 | GOIÂNIA | JOÃO LEITE | RUA QUINTA AVENIDA SETOR GOIANIA II - GOIANIA | ETA JAIME CAMARA | ETA | 12450053 | 16/06 À 17/06 | - | 1 | EQUIPAMENTO DE LABORATORIO | COLORIMETRO | [5 empty] | 1 | UN | SIM | NAO | SIM | 14021-2393 |  |  |  |  | POLICONTROL |  |  |  | LABORATORIO DE AGUA
| 2260 | 31342 | GOIÂNIA | AE-E04-GO-2407-1003 | GOIÂNIA | JOÃO LEITE | RUA QUINTA AVENIDA SETOR GOIANIA II - GOIANIA | ETA JAIME CAMARA | ETA | 12450053 | 16/06 À 17/06 | - | 1 | EQUIPAMENTO DE LABORATORIO | COLORIMETRO | [5 empty] | 1 | UN | SIM | NAO | SIM | 14021-2394 |  |  |  |  | POLICONTROL |  |  |  | LABORATORIO DE AGUA
| 2261 | 31345 | GOIÂNIA | AE-E04-GO-2407-1006 | GOIÂNIA | JOÃO LEITE | RUA QUINTA AVENIDA SETOR GOIANIA II - GOIANIA | ETA JAIME CAMARA | ETA | 12450053 | 16/06 À 17/06 | - | 1 | EQUIPAMENTO DE LABORATORIO | COLORIMETRO | [5 empty] | 1 | UN | SIM | NAO | SIM | 14021-2395 |  |  |  |  | POLICONTROL |  |  |  | LABORATORIO DE AGUA
| 2262 | 53860 | PORANGATU | AE-E05-CA-1208-0045 | CAMPINORTE | CAMPINORTE | RUA TIRADENTES N°146 QD:09 LT:05 CAMPINORTE-GO | ETA,ETA 1, ETA 2, POÇO 4, POÇO DE CONTATO, BOOSTER SETOR SUL, BOOSTER S/ NOMENCLATURA, ESCRITÓRIO | ETA | 11850004 | 2020-08-07 | 1 | 1 | EQUIPAMENTO DE LABORATORIO | COLORIMETRO | [5 empty] | 1 | UN | SIM | NAO | SIM | 14021-2401 |  |  |  |  | POLICONTROL | AQUACOLOR
| 2263 | 8195 | SANTA HELENA | AE-E11-SH-1507-0285 | SANTA HELENA DE GOIAS | SANTA HELENA DE GOIAS | AV. NOSSA SENHORA DAS GRAÇAS | ETA DE SANTA HELENA DE GOIAS | ETA - RSE - REL - RAP - EEAT | 12190005 | 2020-06-22 | 5 | 5 | EQUIPAMENTO DE LABORATORIO | COLORIMETRO | [5 empty] | 1 | UN | SIM | NAO | SIM | 14021-2412 |  |  |  |  | POLICONTROL
| 2264 | 8193 | SANTA HELENA | AE-E11-SH-1507-0283 | SANTA HELENA DE GOIAS | SANTA HELENA DE GOIAS | AV. NOSSA SENHORA DAS GRAÇAS | ETA DE SANTA HELENA DE GOIAS | ETA - RSE - REL - RAP - EEAT | 12190005 | 2020-06-22 | 5 | 5 | EQUIPAMENTO DE LABORATORIO | COLORIMETRO | [5 empty] | 1 | UN | SIM | NAO | SIM | 14021-2414 |  |  |  |  | POLICONTROL
| 2265 | 8197 | SANTA HELENA | AE-E11-SH-1507-0290 | SANTA HELENA DE GOIAS | SANTA HELENA DE GOIAS | AV. NOSSA SENHORA DAS GRAÇAS | ETA DE SANTA HELENA DE GOIAS | ETA - RSE - REL - RAP - EEAT | 12190005 | 2020-06-22 | 5 | 5 | EQUIPAMENTO DE LABORATORIO | COLORIMETRO | [5 empty] | 1 | UN | SIM | NAO | SIM | 14021-2419 |  |  |  |  | POLICONTROL
| 2266 | 8198 | SANTA HELENA | AE-E11-SH-1507-0291 | SANTA HELENA DE GOIAS | SANTA HELENA DE GOIAS | AV. NOSSA SENHORA DAS GRAÇAS | ETA DE SANTA HELENA DE GOIAS | ETA - RSE - REL - RAP - EEAT | 12190005 | 2020-06-22 | 5 | 5 | EQUIPAMENTO DE LABORATORIO | COLORIMETRO | [5 empty] | 1 | UN | SIM | NAO | SIM | 14021-2420 |  |  |  |  | POLICONTROL
| 2267 | 41599 | RIO VERDE | AE-08-RV-2207-2469 | RIO VERDE | CENTRAL | RUA 14 COM RUA 70, QD. 50, BAIRRO POPULAR | UTR ETA E ESCRITÓRIO CENTRAL - SISTEMA RIO VERDE | ETA | 11710018 | 2020-07-22 | 1 | 1 | EQUIPAMENTO DE LABORATORIO | COLORIMETRO | [5 empty] | 1 | UN | NAO | SIM | SIM | 14021-2429 |  |  |  |  | POLICONTROL | AQUACOLOR
| 2268 | 41598 | RIO VERDE | AE-08-RV-2207-2468 | RIO VERDE | CENTRAL | RUA 14 COM RUA 70, QD. 50, BAIRRO POPULAR | UTR ETA E ESCRITÓRIO CENTRAL - SISTEMA RIO VERDE | ETA | 11710018 | 2020-07-22 | 1 | 1 | EQUIPAMENTO DE LABORATORIO | COLORIMETRO | [5 empty] | 1 | UN | NAO | SIM | SIM | 14021-2430 |  |  |  |  | POLICONTROL | AQUACOLOR
| 2269 | 41600 | RIO VERDE | AE-08-RV-2207-2470 | RIO VERDE | CENTRAL | RUA 14 COM RUA 70, QD. 50, BAIRRO POPULAR | UTR ETA E ESCRITÓRIO CENTRAL - SISTEMA RIO VERDE | ETA | 11710018 | 2020-07-22 | 1 | 1 | EQUIPAMENTO DE LABORATORIO | COLORIMETRO | [5 empty] | 1 | UN | NAO | SIM | SIM | 14021-2431 |  |  |  |  | POLICONTROL | AQUACOLOR
| 2270 | 8173 | INHUMAS | AE-E14-IN-0307-1745 | INHUMAS | INHUMAS | FAZENDA CEDRO - INHUMAS - GO | ETA INHUMAS | ETA | 12250028 | 2020-07-03 | 2 | 2 | EQUIPAMENTO DE LABORATORIO | COLORIMETRO | [5 empty] | 1 | UN | SIM | NAO | SIM | 14021-2442 |  |  |  |  | DIGIMED | DM-COR | 59816
| 2271 | 8194 | SANTA HELENA | AE-E11-SH-1507-0284 | SANTA HELENA DE GOIAS | SANTA HELENA DE GOIAS | AV. NOSSA SENHORA DAS GRAÇAS | ETA DE SANTA HELENA DE GOIAS | ETA - RSE - REL - RAP - EEAT | 12190005 | 2020-06-22 | 5 | 5 | EQUIPAMENTO DE LABORATORIO | COLORIMETRO | [5 empty] | 1 | UN | SIM | NAO | SIM | 14021-2443 |  |  |  |  | POLICONTROL
| 2272 | 8200 | SANTA HELENA | AE-E11-SH-1507-0297 | SANTA HELENA DE GOIAS | SANTA HELENA DE GOIAS | AV. NOSSA SENHORA DAS GRAÇAS | ETA DE SANTA HELENA DE GOIAS | ETA - RSE - REL - RAP - EEAT | 12190005 | 2020-06-22 | 5 | 5 | EQUIPAMENTO DE LABORATORIO | COLORIMETRO | [5 empty] | 1 | UN | SIM | NAO | SIM | 14021-2464
| 2273 | 8182 | SANTA HELENA | AE-E11-AC-1407-0173 | ACREÚNA | ACREUNA | CÓRREGO VEREDÃO | CAPTAÇÃO/ ETA ACREÚNA | ETA - EEAT - RET | 12130008 | 2020-06-24 | 9 | 9 | EQUIPAMENTO DE LABORATORIO | COLORIMETRO | [5 empty] | 1 | UN | SIM | NAO | SIM | 14021-2468 |  |  |  |  | HACH | [6 empty] | sim
| 2274 | 14935 | CERES | AE-14-CE-1007-1982 | GOIANÉSIA | GOIANÉSIA | RUA 10 ENTRE AS RUAS 35 E 37, QD. 371, LT. 1 A 12 E 31 A 36, SUL - GOIANÉSIA - GO | ETA GOIANÉSIA | ETA | 11120019 | 2020-07-10 | 1 | 1 | EQUIPAMENTO DE LABORATORIO | COLORIMETRO | [5 empty] | 1 | UN | SIM | NAO | SIM | 14021-2469 |  |  |  |  | HACH | DR 900 | 161930001060
| 2275 | 44324 | SÃO LUIZ DOS MONTES BELOS | AE-E15-SL-1108-0160 | SAO LUIS DE MONTES BELOS | MONTES BELOS | FAZENDA SANTANA | ETA SÃO LUIZ DOS MONTES BELOS | ETA - EEAT - RSE | 10940010 | 2020-07-14 | - | 13 | EQUIPAMENTO DE LABORATORIO | COLORIMETRO | [5 empty] | 1 | UN | SIM | NAO | SIM | 14021-2492 |  |  |  |  | HACH | DR 900 | 161940001032
| 2276 | 8160 | MORRINHOS | AE-E12-PJ-0607-0079 | PIRACANJUBA | PIRACANJUBA I | AVENIDA PEDRO LUDOVICO TEIXEIRA S/Nº CENTRO | ETA DE PIRACANJUBA | ETA | 11380001 | 2020-06-22 | 1 | 1 | EQUIPAMENTO DE LABORATORIO | COLORIMETRO | [5 empty] | 1 | UN | SIM | NAO | SIM | 14021-2499 |  |  |  |  | HACH | DR 900
| 2277 | 38619 | PALMEIRAS DE GOIAS | AE-E11-PG-1908-0054 | PALMEIRAS DE GOIAS | PALMEIRAS DE GOIAS | RUA 10, ST JARDIM ATLÂNTICO | ETA DE PALMEIRAS DE GOIAS | ETA - EEAB - EEAT | 12070025 | 2020-08-11 | 2 | 2 | EQUIPAMENTO DE LABORATORIO | COLORIMETRO | [5 empty] | 1 | UN | SIM | NAO | SIM | 14021-2505 |  |  |  |  | HACH | DR 900
| 2278 | 6063 | APARECIDA DE GOIÂNIA | AE-E1-AP-0106-0030 | APARECIDA DE GOIÂNIA | LAJES | RUA ANGELICA, FAZENDA SANTO ANTONIO - SETOR ROSA SUL | ETA -SISTEMA LAJES | ETA | 12330001 | 2020-06-01 | 1 | 1 | EQUIPAMENTO DE LABORATORIO | COLORIMETRO | [5 empty] | 1 | UN | SIM | NAO | SIM | 14021-2515 |  |  |  |  | HACH | DR 900
| 2279 | 22127 | JATAÍ | AE-E15-JT-1707-0095 | JATAÍ | JATAÍ | FAZENDA TATU - MARGENS DO RIO CLARO | ETA DE JATAÍ | ETA - EEAB - EEAT | 11760017 | 2020-07-01 | 3 | 3 | EQUIPAMENTO DE LABORATORIO | COLORIMETRO | [5 empty] | 1 | UN | SIM | NAO | SIM | 14021-2515
| 2280 | 22151 | JATAÍ | AE-E15-JT-1707-0116 | JATAÍ | JATAÍ | FAZENDA TATU - MARGENS DO RIO CLARO | ETA DE JATAÍ | ETA - EEAB - EEAT | 11760017 | 2020-07-01 | 3 | 3 | EQUIPAMENTO DE LABORATORIO | COLORIMETRO | [5 empty] | 1 | UN | SIM | NAO | SIM | 14021-2518 |  |  |  |  | ANALYSER | PH
| 2281 | 56687 | PORANGATU | AE-E08-SM-1308-0225 | SAO MIGUEL DO ARAGUAIA | SAO MIGUEL DO ARAGUAIA | AV. RIO GRANDE DO SUL COM PARANÁ, SÃO MIGUEL DO ARAGUAIA | ESCRITÓRIO, ETA E RESERVATÓRIO - SISTEMA SÃO MIGUEL DO ARAGUAIA | ETA | 11970003 | 2020-08-04 | 13 | 13 | EQUIPAMENTO DE LABORATORIO | COLORIMETRO | [5 empty] | 1 | UN | SIM | NAO | SIM | 14021-2521 |  |  |  |  | POLICONTROL | AQUACOLOR
| 2282 | 46591 | LUZIÂNIA | AE-07-LU-2007-2722 | LUZIANIA | SETOR VIEGAS | AV. JÚLIO MEIRELES C/ AV. AEROPORTO, QD 40 LT 8 E 9, SETOR VIEGAS LUZIÂNIA | ETA | ETA | 10380102 | 2020-07-20 | - | 2 | EQUIPAMENTO DE LABORATORIO | COLORIMETRO | [5 empty] | 1 | UN | SIM | NAO | SIM | 14021-2529 |  |  |  |  | POLICONTROL | IP67
| 2283 | 28383 | GOIÂNIA | AE-E04-GO-0307-0501 | GOIÂNIA | MAURO BORGES | RUA BG-18 - BELA GOIÂNIA - GOIÂNIA | ETA - MAURO BORGES | ETA | 12450071 | 18/06 À 19/06 | - | 1 | EQUIPAMENTO DE LABORATORIO | COLORIMETRO | [5 empty] | 1 | UN | SIM | NAO | SIM | 14021-2535 |  |  |  |  | POLICONTROL
| 2284 | 5479 | ANÁPOLIS | AE-E03-AN-0207-0091 | ANAPOLIS | PIANCO | RUA VENEZUELA, 155 ST. JARDIM AMÉRICA ANÁPOLIS | GRS. GERÊNCIA REGIONAL DE ANÁPOLIS / ETA | ETA | 10960029 | 2020-06-08 | 1 | 1 | EQUIPAMENTO DE LABORATORIO | COLORIMETRO | [5 empty] | 1 | UN | SIM | NAO | SIM | 14021-2562 |  |  |  |  | POLICONTROL | AQUACOLOR | 16122398 |  | LABORATORIO DE PRECISAO
| 2285 | 20206 | GOIÁS | AE-02-GV-3006-1067 | GOIAS | GOIAS | AV HEMOGENES COELHO, CENTRO | ETA | ETA | 10740023 | 2020-06-30 | 1 | 1 | EQUIPAMENTO DE LABORATORIO | COLORIMETRO | [5 empty] | 1 | UN | SIM | NAO | SIM | 14021-2563 |  |  |  |  | POLICONTROL | AQUACOLOR
| 2286 | 51369 | LUZIÂNIA | AE-09-LU-1708-7500 | CIDADE OCIDENTAL | CIDADE OCIDENTAL | RUA SQ. 21 QD 05 | RESERVATÓRIO/ POÇO/ ELEVATÓRIA/ ETA | ETA | 10360022 | 2020-08-17 | 1 | 1 | EQUIPAMENTO DE LABORATORIO | COLORIMETRO | [5 empty] | 1 | UN | SIM | NAO | SIM | 14021-2563
| 2287 | 46453 | LUZIÂNIA | AE-06-LU-2007-2584 | LUZIANIA | SETOR VIEGAS | AV. JÚLIO MEIRELES C/ AV. AEROPORTO, QD 40 LT 8 E 9, SETOR VIEGAS LUZIÂNIA | ETA E GRS LUZIÂNIA | ETA | 10380101 | 2020-07-20 | - | 2 | EQUIPAMENTO DE LABORATORIO | COLORIMETRO | [5 empty] | 1 | UN | SIM | NAO | SIM | 14021-2565 |  |  |  |  | POLICONTROL | AQUACOLOR | 16122370
| 2288 | 46563 | LUZIÂNIA | AE-07-LU-2007-2694 | LUZIANIA | SETOR VIEGAS | AV. JÚLIO MEIRELES C/ AV. AEROPORTO, QD 40 LT 8 E 9, SETOR VIEGAS LUZIÂNIA | ETA | ETA | 10380102 | 2020-07-20 | - | 2 | EQUIPAMENTO DE LABORATORIO | COLORIMETRO | [5 empty] | 1 | UN | NAO | SIM | SIM | 14021-2566 |  |  |  |  | POLICONTROL | 1P67
| 2289 | 46583 | LUZIÂNIA | AE-07-LU-2007-2714 | LUZIANIA | SETOR VIEGAS | AV. JÚLIO MEIRELES C/ AV. AEROPORTO, QD 40 LT 8 E 9, SETOR VIEGAS LUZIÂNIA | ETA | ETA | 10380102 | 2020-07-20 | - | 2 | EQUIPAMENTO DE LABORATORIO | COLORIMETRO | [5 empty] | 1 | UN | SIM | NAO | SIM | 14021-2567 |  |  |  |  | POLICONTROL | 1P67
| 2290 | 46582 | LUZIÂNIA | AE-07-LU-2007-2713 | LUZIANIA | SETOR VIEGAS | AV. JÚLIO MEIRELES C/ AV. AEROPORTO, QD 40 LT 8 E 9, SETOR VIEGAS LUZIÂNIA | ETA | ETA | 10380102 | 2020-07-20 | - | 2 | EQUIPAMENTO DE LABORATORIO | COLORIMETRO | [5 empty] | 1 | UN | SIM | NAO | SIM | 14021-2568 |  |  |  |  | POLICONTROL | 1P67
| 2291 | 48738 | LUZIÂNIA | AE-06-LU-0708-4869 | CRISTALINA | CRISTALINA | AV. KALED COSAC, 1118 CENTRO CRISTALINA | ETA AGÊNCIA CRISTALINA | ETA | 10370007 | 2020-08-07 | 1 | 1 | EQUIPAMENTO DE LABORATORIO | COLORIMETRO | [5 empty] | 1 | UN | SIM | NAO | SIM | 14021-2569 |  |  |  |  | POLICONTROL | AQUACOLOR | 16122349
| 2292 | 46592 | LUZIÂNIA | AE-07-LU-2007-2723 | LUZIANIA | SETOR VIEGAS | AV. JÚLIO MEIRELES C/ AV. AEROPORTO, QD 40 LT 8 E 9, SETOR VIEGAS LUZIÂNIA | ETA | ETA | 10380102 | 2020-07-20 | - | 2 | EQUIPAMENTO DE LABORATORIO | COLORIMETRO | [5 empty] | 1 | UN | SIM | NAO | SIM | 14021-2570 |  |  |  |  | POLICONTROL | IP67 | 16122377
| 2293 | 8109 | ITUMBIARA | AE-E13-BJ-0107-0193 | BOM JESUS DE GOIAS | BOM JESUS | AVENIDA GOIÁS QD.60 LT.30, Nº 823 BAIRRO ALVORADA | ETA - REL - RSE - EEAT | ETA - REL - RSE - EEAT | 11410009 | 2020-06-17 | 9 | 9 | EQUIPAMENTO DE LABORATORIO | COLORIMETRO | [5 empty] | 1 | UN | SIM | NAO | SIM | 14021-2622 |  |  |  |  | POLICONTROL | IP67
| 2294 | 8118 | ITUMBIARA | AE-E13-IN-0107-0080 | INACIOLANDIA | INACIOLÂNDIA | FAZENDA CAMPANHA E CAMPO GRANDE | ETA - POÇO - REL - CAPTAÇÃO | ETA - POÇO - REL - CAPTAÇÃO | 11450003 | 2020-06-16 | 1 | 1 | EQUIPAMENTO DE LABORATORIO | COLORIMETRO | [5 empty] | 1 | UN | SIM | NAO | SIM | 14021-2627 |  |  |  |  | POLICONTROL | IP67
| 2295 | 8129 | ITUMBIARA | AE-E11-GT-1507-0165 | GOIATUBA | GOIATUBA | R. XINGU, 322, CENTRO | ETA-RSE-EAT | ETA - RSE - EAT | 11440021 | 2020-06-16 | 10 | 10 | EQUIPAMENTO DE LABORATORIO | COLORIMETRO | [5 empty] | 1 | UN | SIM | NAO | SIM | 14021-2628 |  |  |  |  | AQUACOLOR | IP67
| 2296 | 46579 | LUZIÂNIA | AE-07-LU-2007-2710 | LUZIANIA | SETOR VIEGAS | AV. JÚLIO MEIRELES C/ AV. AEROPORTO, QD 40 LT 8 E 9, SETOR VIEGAS LUZIÂNIA | ETA | ETA | 10380102 | 2020-07-20 | - | 2 | EQUIPAMENTO DE LABORATORIO | COLORIMETRO | [5 empty] | 1 | UN | SIM | NAO | SIM | 14021-2648 |  |  |  |  | POLICONTROL | 1P67 | 18012576
| 2297 | 46576 | LUZIÂNIA | AE-07-LU-2007-2707 | LUZIANIA | SETOR VIEGAS | AV. JÚLIO MEIRELES C/ AV. AEROPORTO, QD 40 LT 8 E 9, SETOR VIEGAS LUZIÂNIA | ETA | ETA | 10380102 | 2020-07-20 | - | 2 | EQUIPAMENTO DE LABORATORIO | COLORIMETRO | [5 empty] | 1 | UN | SIM | NAO | SIM | 14021-2651 |  |  |  |  | POLICONTROL | IP67 | 18012574
| 2298 | 46562 | LUZIÂNIA | AE-07-LU-2007-2693 | LUZIANIA | SETOR VIEGAS | AV. JÚLIO MEIRELES C/ AV. AEROPORTO, QD 40 LT 8 E 9, SETOR VIEGAS LUZIÂNIA | ETA | ETA | 10380102 | 2020-07-20 | - | 2 | EQUIPAMENTO DE LABORATORIO | COLORIMETRO | [5 empty] | 1 | UN | NAO | SIM | SIM | 14021-2653 |  |  |  |  | POLICONTROL | 1P67
| 2299 | 14931 | CERES | AE-14-CE-1007-1978 | GOIANÉSIA | GOIANÉSIA | RUA 10 ENTRE AS RUAS 35 E 37, QD. 371, LT. 1 A 12 E 31 A 36, SUL - GOIANÉSIA - GO | ETA GOIANÉSIA | ETA | 11120019 | 2020-07-10 | 1 | 1 | EQUIPAMENTO DE LABORATORIO | COLORIMETRO | [5 empty] | 1 | UN | SIM | NAO | SIM | 14021-2655 |  |  |  |  | POLICONTROL | AQUACOLOR | 18022615
| 2300 | 8045 | SANTA HELENA | AE-E11-SH-1507-0203 | SANTA HELENA DE GOIAS | SANTA HELENA DE GOIAS | AV. NOSSA SENHORA DAS GRAÇAS | ETA DE SANTA HELENA DE GOIAS | ETA - RSE - REL - RAP - EEAT | 12190005 | 2020-06-22 | 5 | 5 | EQUIPAMENTO DE LABORATORIO | BANHO MARIA | [5 empty] | 1 | UN | SIM | NAO | SIM | 14022-0136
| 2301 | 22137 | JATAÍ | AE-E15-JT-1707-0103 | JATAÍ | JATAÍ | FAZENDA TATU - MARGENS DO RIO CLARO | ETA DE JATAÍ | ETA - EEAB - EEAT | 11760017 | 2020-07-01 | 3 | 3 | EQUIPAMENTO DE LABORATORIO | BANHO MARIA | [5 empty] | 1 | UN | SIM | NAO | SIM | 14022-0137 |  |  |  |  | FANEM
| 2302 | 27771 | GOIÂNIA | AE-E10-GO-1706-0634 | GOIÂNIA | GOIÂNIA | AV. PERIMETRAL NORTE SETOR GOIÂNIA 2 | ETE - DR HÉLIO SEIXO DE BRITTO | ETE | 12450012 | 2020-06-09 | - | 3 | EQUIPAMENTO DE LABORATORIO | BANHO MARIA | [5 empty] | 1 | UN | SIM | NAO | SIM | 14022-0142 |  |  |  |  | TECNAL | TE-056
| 2303 | 27686 | GOIÂNIA | AE-E10-GO-1706-0549 | GOIÂNIA | GOIÂNIA | AV. PERIMETRAL NORTE SETOR GOIÂNIA 2 | ETE - DR HÉLIO SEIXO DE BRITTO | ETE | 12450012 | 2020-06-09 | - | 3 | EQUIPAMENTO DE LABORATORIO | BANHO MARIA | [5 empty] | 1 | UN | SIM | NAO | SIM | 14022-0143 |  |  |  |  | TECNAL | TE-056
| 2304 | 18366 | FORMOSA | AE-E03-FO-2607-0449 | FORMOSA | FORMOSA | RUA 14 SETOR JARDIM OLIVEIRA FORMOSA | ETA FORMOSA | ETA | 10280031 | 2020-06-26 | 2 | 2 | EQUIPAMENTO DE LABORATORIO | BANHO MARIA | [5 empty] | 1 | UN | SIM | NAO | SIM | 14022-0156 |  |  |  |  | QUIMIS
| 2305 | 31124 | GOIÂNIA | AE-E04-GO-2407-0785 | GOIÂNIA | JOÃO LEITE | RUA QUINTA AVENIDA SETOR GOIANIA II - GOIANIA | ETA JAIME CAMARA | ETA | 12450053 | 16/06 À 17/06 | - | 1 | EQUIPAMENTO DE LABORATORIO | BANHO MARIA | [5 empty] | 1 | UN | SIM | NAO | SIM | 14022-0167 |  |  |  |  | QUIMIS |  |  |  | SALA BIOLOGA ETA
| 2306 | 31123 | GOIÂNIA | AE-E04-GO-2407-0784 | GOIÂNIA | JOÃO LEITE | RUA QUINTA AVENIDA SETOR GOIANIA II - GOIANIA | ETA JAIME CAMARA | ETA | 12450053 | 16/06 À 17/06 | - | 1 | EQUIPAMENTO DE LABORATORIO | BANHO MARIA | [5 empty] | 1 | UN | SIM | NAO | SIM | 14022-0168 |  |  |  |  | QUIMIS |  |  |  | SALA BIOLOGA ETA
| 2307 | 5499 | ANÁPOLIS | AE-E03-AN-0207-0099 | ANAPOLIS | PIANCO | RUA VENEZUELA, 155 ST. JARDIM AMÉRICA ANÁPOLIS | GRS. GERÊNCIA REGIONAL DE ANÁPOLIS / ETA | ETA | 10960029 | 2020-06-08 | 1 | 1 | EQUIPAMENTO DE LABORATORIO | BANHO MARIA | [5 empty] | 1 | UN | SIM | NAO | SIM | 14022-0170 |  |  |  |  | QUIMIS |  |  |  | SALA DE HIDROBIOLOGIA
| 2308 | 31256 | GOIÂNIA | AE-E04-GO-2407-0917 | GOIÂNIA | JOÃO LEITE | RUA QUINTA AVENIDA SETOR GOIANIA II - GOIANIA | ETA JAIME CAMARA | ETA | 12450053 | 16/06 À 17/06 | - | 1 | EQUIPAMENTO DE LABORATORIO | BANHO MARIA | [5 empty] | 1 | UN | SIM | NAO | SIM | 14022-0174 |  |  |  |  | QUIMIS |  |  |  | LABORATORIO DE AGUA
| 2309 | 41633 | RIO VERDE | AE-08-RV-2207-2503 | RIO VERDE | CENTRAL | RUA 14 COM RUA 70, QD. 50, BAIRRO POPULAR | UTR ETA E ESCRITÓRIO CENTRAL - SISTEMA RIO VERDE | ETA | 11710018 | 2020-07-22 | 1 | 1 | EQUIPAMENTO DE LABORATORIO | BANHO MARIA | [5 empty] | 1 | UN | SIM | NAO | SIM | 14022-0182 |  |  |  |  | MARCONI | MA156
| 2310 | 28376 | GOIÂNIA | AE-E04-GO-0307-0494 | GOIÂNIA | MAURO BORGES | RUA BG-18 - BELA GOIÂNIA - GOIÂNIA | ETA - MAURO BORGES | ETA | 12450071 | 18/06 À 19/06 | - | 1 | EQUIPAMENTO DE LABORATORIO | BANHO MARIA | [5 empty] | 1 | UN | SIM | NAO | SIM | 14022-0194 |  |  |  |  | ETHIKTECNOLOGY
| 2311 | 46573 | LUZIÂNIA | AE-07-LU-2007-2704 | LUZIANIA | SETOR VIEGAS | AV. JÚLIO MEIRELES C/ AV. AEROPORTO, QD 40 LT 8 E 9, SETOR VIEGAS LUZIÂNIA | ETA | ETA | 10380102 | 2020-07-20 | - | 2 | EQUIPAMENTO DE LABORATORIO | BALANCA | ANALITICA |  |  |  |  | 1 | UN | SIM | NAO | SIM | 14023-0441 |  |  |  |  | QUIMIS | Q500L210C | 909063
| 2312 | 27786 | GOIÂNIA | AE-E10-GO-1706-0649 | GOIÂNIA | GOIÂNIA | AV. PERIMETRAL NORTE SETOR GOIÂNIA 2 | ETE - DR HÉLIO SEIXO DE BRITTO | ETE | 12450012 | 2020-06-09 | - | 3 | EQUIPAMENTO DE LABORATORIO | BALANCA | PRECISAO |  |  |  |  | 1 | UN | SIM | NAO | SIM | 14023-0450 |  |  |  |  | OHAUS
| 2313 | 8028 | SANTA HELENA | AE-E11-SH-1507-0301 | SANTA HELENA DE GOIAS | SANTA HELENA DE GOIAS | AV. NOSSA SENHORA DAS GRAÇAS | ETA DE SANTA HELENA DE GOIAS | ETA - RSE - REL - RAP - EEAT | 12190005 | 2020-06-22 | 5 | 5 | EQUIPAMENTO DE LABORATORIO | BALANCA | ANALITICA |  |  |  |  | 1 | UN | SIM | NAO | SIM | 14023-0452
| 2314 | 27785 | GOIÂNIA | AE-E10-GO-1706-0648 | GOIÂNIA | GOIÂNIA | AV. PERIMETRAL NORTE SETOR GOIÂNIA 2 | ETE - DR HÉLIO SEIXO DE BRITTO | ETE | 12450012 | 2020-06-09 | - | 3 | EQUIPAMENTO DE LABORATORIO | BALANCA | PRECISAO |  |  |  |  | 1 | UN | SIM | NAO | SIM | 14023-0466 |  |  |  |  | TECNAL
| 2315 | 31267 | GOIÂNIA | AE-E04-GO-2407-0928 | GOIÂNIA | JOÃO LEITE | RUA QUINTA AVENIDA SETOR GOIANIA II - GOIANIA | ETA JAIME CAMARA | ETA | 12450053 | 16/06 À 17/06 | - | 1 | EQUIPAMENTO DE LABORATORIO | BALANCA | ANALITICA |  |  |  |  | 1 | UN | SIM | NAO | SIM | 14023-0469 |  |  |  |  | TECNAL |  |  |  | LABORATORIO DE AGUA
| 2316 | 18375 | FORMOSA | AE-E03-FO-2607-0458 | FORMOSA | FORMOSA | RUA 14 SETOR JARDIM OLIVEIRA FORMOSA | ETA FORMOSA | ETA | 10280031 | 2020-06-26 | 2 | 2 | EQUIPAMENTO DE LABORATORIO | BALANCA | PRECISAO |  |  |  |  | 1 | UN | SIM | NAO | SIM | 14023-0485 |  |  |  |  | QUIMIS | Q500210C
| 2317 | 22152 | JATAÍ | AE-E15-JT-1707-0117 | JATAÍ | JATAÍ | FAZENDA TATU - MARGENS DO RIO CLARO | ETA DE JATAÍ | ETA - EEAB - EEAT | 11760017 | 2020-07-01 | 3 | 3 | EQUIPAMENTO DE LABORATORIO | COLORIMETRO | [5 empty] | 1 | UN | SIM | NAO | SIM | 14023-0489 | [5 empty] | AW220
| 2318 | 31244 | GOIÂNIA | AE-E04-GO-2407-0905 | GOIÂNIA | JOÃO LEITE | RUA QUINTA AVENIDA SETOR GOIANIA II - GOIANIA | ETA JAIME CAMARA | ETA | 12450053 | 16/06 À 17/06 | - | 1 | EQUIPAMENTO DE LABORATORIO | BALANCA | ANALITICA |  |  |  |  | 1 | UN | SIM | NAO | SIM | 14023-0490 |  |  |  |  | MARTE | AS1000C |  |  | LABORATORIO DE AGUA
| 2319 | 8027 | SANTA HELENA | AE-E11-SH-1507-0207 | SANTA HELENA DE GOIAS | SANTA HELENA DE GOIAS | AV. NOSSA SENHORA DAS GRAÇAS | ETA DE SANTA HELENA DE GOIAS | ETA - RSE - REL - RAP - EEAT | 12190005 | 2020-06-22 | 5 | 5 | EQUIPAMENTO DE LABORATORIO | BALANCA | ANALITICA |  |  |  |  | 1 | UN | SIM | NAO | SIM | 14023-0494
| 2320 | 41643 | RIO VERDE | AE-08-RV-2207-2513 | RIO VERDE | CENTRAL | RUA 14 COM RUA 70, QD. 50, BAIRRO POPULAR | UTR ETA E ESCRITÓRIO CENTRAL - SISTEMA RIO VERDE | ETA | 11710018 | 2020-07-22 | 1 | 1 | EQUIPAMENTO DE LABORATORIO | BALANCA | [5 empty] | 1 | UN | SIM | NAO | SIM | 14023-0530 |  |  |  |  | LIDER | LD2051
| 2321 | 41629 | RIO VERDE | AE-08-RV-2207-2499 | RIO VERDE | CENTRAL | RUA 14 COM RUA 70, QD. 50, BAIRRO POPULAR | UTR ETA E ESCRITÓRIO CENTRAL - SISTEMA RIO VERDE | ETA | 11710018 | 2020-07-22 | 1 | 1 | EQUIPAMENTO DE LABORATORIO | BALANCA | [5 empty] | 1 | UN | SIM | NAO | SIM | 14023-0534
| 2322 | 31264 | GOIÂNIA | AE-E04-GO-2407-0925 | GOIÂNIA | JOÃO LEITE | RUA QUINTA AVENIDA SETOR GOIANIA II - GOIANIA | ETA JAIME CAMARA | ETA | 12450053 | 16/06 À 17/06 | - | 1 | EQUIPAMENTO DE LABORATORIO | BALANCA | ANALITICA |  |  |  |  | 1 | UN | SIM | NAO | SIM | 14023-0535 |  |  |  |  | MARTE |  |  |  | LABORATORIO DE AGUA
| 2323 | 8025 | CAMPOS BELOS | AE-E03-AN-2406-0081 | CAMPOS BELOS | CAMPOS BELOS | RODOVIA BR GO 118 FAZENDA CARNEIRO | ETA - CAP | ETA - CAPTAÇÃO | 10450006 | 2020-06-16 | 13 | 13 | EQUIPAMENTO DE LABORATORIO | BALANCA | ANALITICA |  |  |  |  | 1 | UN | SIM | NAO | SIM | 14023-0577 |  |  |  |  | MICHELETTI | MIC 2/8 | 75471/2013 |  | CASA DECLORO
| 2324 | 36136 | IPORA | AE-E15-IP-2207-0185 | IPORÁ | IPORÁ | AV. SÃO PAULO. Nº 201, BAIRRO MATO GROSSO | ETA DE IPORÁ | ETA - EEAB - EEAT | 10610005 | 2020-07-07 | 1 | 1 | EQUIPAMENTO DE LABORATORIO | BALANCA | ANALITICA E DE PLATAFORMA |  |  |  |  | 1 | UN | SIM | NAO | SIM | 14023-0587 |  |  |  |  | GEHAKA | BK3000II
| 2325 | 37445 | IPORA | AE-E11-PI-0308-0068 | PIRANHAS | PIRANHAS | R. RIBEIRO DE FREITAS, ZONA RURAL | ETA DE PIRANHAS | ETA | 10690005 | 2020-07-07 | 10 | 3 | EQUIPAMENTO DE LABORATORIO | BALANCA | ANALITICA E DE PLATAFORMA |  |  |  |  | 1 | UN | SIM | NAO | SIM | 14023-0598
| 2326 | 19295 | FORMOSA | AE-E03-MM-2906-0536 | MAMBAI | MAMBAI | RUA FILOGONIO JOAQUIM DA COSTA S/N | ETA MAMBAI | ETA - RAP - REL | 10290004 | 2020-06-29 | 1 | 2 | EQUIPAMENTO DE LABORATORIO | BALANCA | ANALITICA |  |  |  |  | 1 | UN | SIM | NAO | SIM | 14023-0606 |  |  |  |  | MICHELETTI
| 2327 | 27788 | GOIÂNIA | AE-E10-GO-1706-0651 | GOIÂNIA | GOIÂNIA | AV. PERIMETRAL NORTE SETOR GOIÂNIA 2 | ETE - DR HÉLIO SEIXO DE BRITTO | ETE | 12450012 | 2020-06-09 | - | 3 | EQUIPAMENTO DE LABORATORIO | BALANCA | PRECISAO |  |  |  |  | 1 | UN | SIM | NAO | SIM | 14023-0609 |  |  |  |  | UNIBLOC
| 2328 | 36158 | IPORA | AE-E15-IP-2207-0207 | IPORÁ | IPORÁ | AV. SÃO PAULO. Nº 201, BAIRRO MATO GROSSO | ETA DE IPORÁ | ETA - EEAB - EEAT | 10610005 | 2020-07-07 | 1 | 1 | EQUIPAMENTO DE LABORATORIO | BALANCA | ANALITICA E DE PLATAFORMA |  |  |  |  | 1 | UN | SIM | NAO | SIM | 14023-0611 |  |  |  |  | SHIMADZU | AUY220
| 2329 | 28387 | GOIÂNIA | AE-E04-GO-0307-0505 | GOIÂNIA | MAURO BORGES | RUA BG-18 - BELA GOIÂNIA - GOIÂNIA | ETA - MAURO BORGES | ETA | 12450071 | 18/06 À 19/06 | - | 1 | EQUIPAMENTO DE LABORATORIO | BALANCA | ANALITICA |  |  |  |  | 1 | UN | SIM | NAO | SIM | 14023-0613 |  |  |  |  | GEHAKA | A6200
| 2330 | 24871 | GOIÂNIA | AE-E07-GO-2606-0254 | GOIÂNIA | MAURO BORGES | RUA BG-18 - BELA GOIÂNIA - GOIÂNIA | ETA - MAURO BORGES | ETA | 12450071 | 2020-06-19 | 2 | 2 | EQUIPAMENTO DE LABORATORIO | BALANCA | [5 empty] | 1 | UN | SIM | NAO | SIM | 14023-0614
| 2331 | 24880 | GOIÂNIA | AE-E07-GO-2606-0263 | GOIÂNIA | MAURO BORGES | RUA BG-18 - BELA GOIÂNIA - GOIÂNIA | ETA - MAURO BORGES | ETA | 12450071 | 2020-06-19 | 2 | 2 | EQUIPAMENTO DE LABORATORIO | BALANCA | [5 empty] | 1 | UN | SIM | NAO | SIM | 14023-0615
| 2332 | 24881 | GOIÂNIA | AE-E07-GO-2606-0264 | GOIÂNIA | MAURO BORGES | RUA BG-18 - BELA GOIÂNIA - GOIÂNIA | ETA - MAURO BORGES | ETA | 12450071 | 2020-06-19 | 2 | 2 | EQUIPAMENTO DE LABORATORIO | BALANCA | [5 empty] | 1 | UN | SIM | NAO | SIM | 14023-0616
| 2333 | 5464 | ANÁPOLIS | AE-E03-AN-0207-0107 | ANAPOLIS | PIANCO | RUA VENEZUELA, 155 ST. JARDIM AMÉRICA ANÁPOLIS | GRS. GERÊNCIA REGIONAL DE ANÁPOLIS / ETA | ETA | 10960029 | 2020-06-08 | 1 | 1 | EQUIPAMENTO DE LABORATORIO | BALANCA | ANALITICA |  |  |  |  | 1 | UN | SIM | NAO | SIM | 14023-0617 |  |  |  |  | MARTE | ATY224 |  |  | LABORATÓRIO DE QUALIDADE
| 2334 | 13952 | CERES | AE-02-CE-607-0992 | CERES | RIO DAS ALMAS | ESQUINA DA RUA 06 C/ RUA FELIX FURGÊNCIA | ETA | ETA | 11100010 | 2020-07-06 | 1 | 4 | EQUIPAMENTO DE LABORATORIO | DEONIZADOR | [5 empty] | 1 | UN | SIM | NAO | SIM | 14024-0172 |  |  |  |  | BIOMATIC | 21022N | 3603
| 2335 | 5518 | ANÁPOLIS | AE-E10-SI-2906-0082 | SILVANIA | SILVANIA | GO 010 KM 03 - SAIDA P/ GOIANIA - SILVÂNIA | ETA SILVÂNIA | ETA | 11050004 | 2020-06-18 | 4 | 1 | EQUIPAMENTO DE LABORATORIO | DEONIZADOR | [5 empty] | 1 | UN | SIM | NAO | SIM | 14024-0179 |  |  |  |  | NOVA TECNICA | NT422 | 04052481
| 2336 | 5519 | ANÁPOLIS | AE-E05-PI-0307-0067 | PIRENOPOLIS | PIRENOPOLIS | RUA BERNADINO LOBO Q:108 L:01 VILA BÁRBARA PIRINÓPOLIS-GO | ETA | ETA | 11030015 | 2020-06-22 | - | 1 | EQUIPAMENTO DE LABORATORIO | DEONIZADOR | [5 empty] | 1 | UN | SIM | NAO | SIM | 14024-0181 |  |  |  |  | NOVA TECNICA | NT422 | 04052488
| 2337 | 51213 | LUZIÂNIA | AE-04-LU-1108-7344 | PADRE BERNARDO | PADRE BERNARDO | AV TANCREDO NEVES, AREA ESPECIAL BELA VISTA - PADRE BERNARDO | ETA BELA VISTA | ETA | 10390014 | 2020-08-11 | 2 | 8 | EQUIPAMENTO DE LABORATORIO | DEONIZADOR | [5 empty] | 1 | UN | SIM | NAO | SIM | 14024-0193 |  |  |  |  | QUIMIS
| 2338 | 31298 | GOIÂNIA | AE-E04-GO-2407-0959 | GOIÂNIA | JOÃO LEITE | RUA QUINTA AVENIDA SETOR GOIANIA II - GOIANIA | ETA JAIME CAMARA | ETA | 12450053 | 16/06 À 17/06 | - | 1 | EQUIPAMENTO DE LABORATORIO | PURIFICADOR DE AGUA | [5 empty] | 1 | UN | SIM | NAO | SIM | 14024-0198 |  |  |  |  | RIOS MILITORE |  |  |  | LABORATORIO DE AGUA
| 2339 | 31299 | GOIÂNIA | AE-E04-GO-2407-0960 | GOIÂNIA | JOÃO LEITE | RUA QUINTA AVENIDA SETOR GOIANIA II - GOIANIA | ETA JAIME CAMARA | ETA | 12450053 | 16/06 À 17/06 | - | 1 | EQUIPAMENTO DE LABORATORIO | PURIFICADOR DE AGUA | [5 empty] | 1 | UN | SIM | NAO | SIM | 14024-0199 |  |  |  |  | RIOS MILITORE |  |  |  | LABORATORIO DE AGUA
| 2340 | 8227 | MORRINHOS | AE-E12-MO-3006-0125 | MORRINHOS | MORRINHOS | RUA PREF MANOEL LEMOS MENDONÇA | ETA DE MORRINHOS | ETA | 11370004 | 2020-06-10 | 2 | 1 | EQUIPAMENTO DE LABORATORIO | DEONIZADOR | [5 empty] | 1 | UN | SIM | NAO | SIM | 14024-0200 |  |  |  |  | QUIMIS
| 2341 | 19237 | FORMOSA | AE-E06-SJ-2707-0086 | SAO JOAO DA ALIANCA | SAO JOAO DA ALIANCA | FAZENDA OLHOS D'ÁGUA SÃO JOÃO DA ALIANÇA | ETA SÃO JOÃO DA ALIANÇA | ETA | 10310005 | 2020-07-07 | 5 | 5 | EQUIPAMENTO DE LABORATORIO | DEONIZADOR | [5 empty] | 1 | UN | SIM | NAO | SIM | 14024-0219 |  |  |  |  | QUIMIS
| 2342 | 8211 | ITUMBIARA | AE-E13-BJ-0107-0190 | BOM JESUS DE GOIAS | BOM JESUS | AVENIDA GOIÁS QD.60 LT.30, Nº 823 BAIRRO ALVORADA | ETA - REL - RSE - EEAT | ETA - REL - RSE - EEAT | 11410009 | 2020-06-17 | 9 | 9 | EQUIPAMENTO DE LABORATORIO | DEONIZADOR | [5 empty] | 1 | UN | SIM | NAO | SIM | 14024-0230
| 2343 | 14927 | CERES | AE-14-CE-1007-1974 | GOIANÉSIA | GOIANÉSIA | RUA 10 ENTRE AS RUAS 35 E 37, QD. 371, LT. 1 A 12 E 31 A 36, SUL - GOIANÉSIA - GO | ETA GOIANÉSIA | ETA | 11120019 | 2020-07-10 | 1 | 1 | EQUIPAMENTO DE LABORATORIO | DEONIZADOR | [5 empty] | 1 | UN | SIM | NAO | SIM | 14024-0232
| 2344 | 40683 | RIO VERDE | AE-08-RV-1507-1553 | RIO VERDE | LAJE | GO-174, KM-04, FAZENDA LAJE, ZONA RURAL | ETA LAGE- RIO VERDE | ETA | 11710037 | 2020-07-15 | 6 | 6 | EQUIPAMENTO DE LABORATORIO | DEONIZADOR | [5 empty] | 1 | UN | SIM | NAO | SIM | 14024-0246
| 2345 | 19011 | FORMOSA | AE-E06-PL-2307-0142 | PLANALTINA | FAZENDA BOM SUCESSO | NUCLEO RURAL AS MARGENS DF 128 PLANALTINA | CAPTAÇÃO DE ÁGUA BRUTA RIO MARANHÃO | ETA - CAPTAÇÃO - POÇO | 10300018 | 2020-07-03 | 1 | 1 | EQUIPAMENTO DE LABORATORIO | DEONIZADOR | [5 empty] | 1 | UN | SIM | NAO | SIM | 14024-0250 |  |  |  |  | QUIMIS | Q341-210
| 2346 | 49228 | LUZIÂNIA | AE-04-LU-0308-5359 | SANTO ANTONIO DO DESCOBERTO | SANTO ANTONIO DO DESCOBERTO | FAZENDA CASTANHEIRA ZONA RURAL - SANTO ANTONIO DO DESCOBERTO | ETA, EEAT RERVATORIOS SANTO ANTONIO DO DESCOBERTO | ETA | 10400005 | 2020-08-03 | 1 | 1 | EQUIPAMENTO DE LABORATORIO | DEONIZADOR | [5 empty] | 1 | UN | SIM | NAO | SIM | 14024-0250 |  |  |  |  | QUIMIS
| 2347 | 48304 | LUZIÂNIA | AE-06-LU-0308-4435 | NOVO GAMA | NOVO GANA / LAGO AZUL / LUNABEL / BOA VISTA / GREENVILLE / PEDREGAL | PEDREGAL CORREGO SANTA MARIA QD 445 LT 01A05 NOVO GAMA | ETA NOVO GAMA | ETA | 10420028 | 2020-08-03 | - | 1 | EQUIPAMENTO DE LABORATORIO | DEONIZADOR | [5 empty] | 1 | UN | SIM | NAO | SIM | 14024-0251 |  |  |  |  | QUIMIS |  | 9112645
| 2348 | 8235 | INHUMAS | AE-E14-IN-0307-1750 | INHUMAS | INHUMAS | FAZENDA CEDRO - INHUMAS - GO | ETA INHUMAS | ETA | 12250028 | 2020-07-03 | 2 | 2 | EQUIPAMENTO DE LABORATORIO | DEONIZADOR | [5 empty] | 1 | UN | SIM | NAO | SIM | 14024-0262 |  |  |  |  | QUIMIS
| 2349 | 32299 | GRANDE GOIÂNIA | AE-E08-BL-2107-0352 | BELA VISTA DE GOIAS | BELA VISTA DE GOIAS | RUA SILVÂNIA S/N SETOR ULYSSES GUIMARÃES, BELA VISTA DE GOIÁS | ETA BELA VISTA DE GOIAS | ETA | 12350008 | 2020-07-09 | 9 | 9 | EQUIPAMENTO DE LABORATORIO | DEONIZADOR | [5 empty] | 1 | UN | SIM | NAO | SIM | 14024-0270 |  |  |  |  | QUIMIS
| 2350 | 19274 | FORMOSA | AE-E03-MM-2906-0518 | MAMBAI | MAMBAI | RUA FILOGONIO JOAQUIM DA COSTA S/N | ETA MAMBAI | ETA - RAP - REL | 10290004 | 2020-06-29 | 1 | 2 | EQUIPAMENTO DE LABORATORIO | DEONIZADOR | [5 empty] | 1 | UN | SIM | NAO | SIM | 14024-0272 |  |  |  |  | QUIMIS
| 2351 | 40783 | RIO VERDE | AE-08-RV-1507-1653 | RIO VERDE | CENTRAL | RUA 14 COM RUA 70, QD. 50, BAIRRO POPULAR | ETA CENTRAL - RIO VERDE | ETA | 11710017 | 2020-07-15 | 7 | 7 | EQUIPAMENTO DE LABORATORIO | DEONIZADOR | [5 empty] | 1 | UN | SIM | NAO | SIM | 14024-0275 |  |  |  |  | FANEM | 724
| 2352 | 8226 | MORRINHOS | AE-E12-MO-3006-0120 | MORRINHOS | MORRINHOS | RUA PREF MANOEL LEMOS MENDONÇA | ETA DE MORRINHOS | ETA | 11370004 | 2020-06-10 | 2 | 1 | EQUIPAMENTO DE LABORATORIO | DEONIZADOR | [5 empty] | 1 | UN | SIM | NAO | SIM | 14024-0283 |  |  |  |  | QUIMIS |  | 13100689
| 2353 | 24146 | OUVIDOR | AE-E15-PR-2608-0089 | PIRES DO RIO | PIRES DO RIO | FAZENDA LARANJAL | ETA PIRES DO RIO | ETA | 11590001 | 2020-07-30 | 5 | 5 | EQUIPAMENTO DE LABORATORIO | DEONIZADOR | [5 empty] | 1 | UN | SIM | NAO | SIM | 14024-0291
| 2354 | 51365 | LUZIÂNIA | AE-09-LU-1708-7496 | CIDADE OCIDENTAL | CIDADE OCIDENTAL | RUA SQ. 21 QD 05 | RESERVATÓRIO/ POÇO/ ELEVATÓRIA/ ETA | ETA | 10360022 | 2020-08-17 | 1 | 1 | EQUIPAMENTO DE LABORATORIO | DEONIZADOR | [5 empty] | 1 | UN | SIM | NAO | SIM | 14024-0292
| 2355 | 22131 | JATAÍ | AE-E15-JT-1707-0098 | JATAÍ | JATAÍ | FAZENDA TATU - MARGENS DO RIO CLARO | ETA DE JATAÍ | ETA - EEAB - EEAT | 11760017 | 2020-07-01 | 3 | 3 | EQUIPAMENTO DE LABORATORIO | DEONIZADOR | [5 empty] | 1 | UN | SIM | NAO | SIM | 14024-0295 |  |  |  |  | QUIMIS
| 2356 | 41609 | RIO VERDE | AE-08-RV-2207-2479 | RIO VERDE | CENTRAL | RUA 14 COM RUA 70, QD. 50, BAIRRO POPULAR | UTR ETA E ESCRITÓRIO CENTRAL - SISTEMA RIO VERDE | ETA | 11710018 | 2020-07-22 | 1 | 1 | EQUIPAMENTO DE LABORATORIO | PURIFICADOR DE AGUA | [5 empty] | 1 | UN | SIM | NAO | SIM | 14024-0296 |  |  |  |  | GEHAKA | OS50LX
| 2357 | 8219 | SANTA HELENA | AE-E11-SH-1507-0199 | SANTA HELENA DE GOIAS | SANTA HELENA DE GOIAS | AV. NOSSA SENHORA DAS GRAÇAS | ETA DE SANTA HELENA DE GOIAS | ETA - RSE - REL - RAP - EEAT | 12190005 | 2020-06-22 | 5 | 5 | EQUIPAMENTO DE LABORATORIO | DEONIZADOR | [5 empty] | 1 | UN | SIM | NAO | SIM | 14024-0298
| 2358 | 8215 | ITUMBIARA | AE-E11-GT-1507-0168 | GOIATUBA | GOIATUBA | R. XINGU, 322, CENTRO | ETA-RSE-EAT | ETA - RSE - EAT | 11440021 | 2020-06-16 | 10 | 10 | EQUIPAMENTO DE LABORATORIO | DEONIZADOR | [5 empty] | 1 | UN | SIM | NAO | SIM | 14024-0299 |  |  |  |  | GEHAKA | OS50LX
| 2359 | 8214 | ITUMBIARA | AE-E11-IT-0107-0224 | ITUMBIARA | ITUMBIARA | AV DUQUE DE CAXIAS - FAZENDA DAS POMBAS | EEAT - ETA - FAZENDA DAS POMBAS | ETA - EEAT | 11460018 | 2020-06-09 | 1 | 8 | EQUIPAMENTO DE LABORATORIO | DEONIZADOR | [5 empty] | 1 | UN | SIM | NAO | SIM | 14024-0301 |  |  |  |  | GEHAKA | 0S50LX
| 2360 | 31129 | GOIÂNIA | AE-E04-GO-2407-0790 | GOIÂNIA | JOÃO LEITE | RUA QUINTA AVENIDA SETOR GOIANIA II - GOIANIA | ETA JAIME CAMARA | ETA | 12450053 | 16/06 À 17/06 | - | 1 | EQUIPAMENTO DE LABORATORIO | DEONIZADOR | [5 empty] | 1 | UN | SIM | NAO | SIM | 14024-0302 | [8 empty] | SALA BIOLOGA ETA
| 2361 | 31306 | GOIÂNIA | AE-E04-GO-2407-0967 | GOIÂNIA | JOÃO LEITE | RUA QUINTA AVENIDA SETOR GOIANIA II - GOIANIA | ETA JAIME CAMARA | ETA | 12450053 | 16/06 À 17/06 | - | 1 | EQUIPAMENTO DE LABORATORIO | DEONIZADOR | [5 empty] | 1 | UN | SIM | NAO | SIM | 14024-0304 | [5 empty] | K 355 |  |  | LABORATORIO DE AGUA
| 2362 | 7998 | ITUMBIARA | AE-E11-GT-1507-0160 | GOIATUBA | GOIATUBA | R. XINGU, 322, CENTRO | ETA-RSE-EAT | ETA - RSE - EAT | 11440021 | 2020-06-16 | 10 | 10 | EQUIPAMENTO DE LABORATORIO | AGITADOR | [5 empty] | 1 | UN | SIM | NAO | SIM | 14025-0192 |  |  |  |  | JARTEST
| 2363 | 31321 | GOIÂNIA | AE-E04-GO-2407-0982 | GOIÂNIA | JOÃO LEITE | RUA QUINTA AVENIDA SETOR GOIANIA II - GOIANIA | ETA JAIME CAMARA | ETA | 12450053 | 16/06 À 17/06 | - | 1 | EQUIPAMENTO DE LABORATORIO | AGITADOR | [5 empty] | 1 | UN | SIM | NAO | SIM | 14025-0194 |  |  |  |  | FISATEM |  |  |  | LABORATÓRIO
| 2364 | 27708 | GOIÂNIA | AE-E10-GO-1706-0571 | GOIÂNIA | GOIÂNIA | AV. PERIMETRAL NORTE SETOR GOIÂNIA 2 | ETE - DR HÉLIO SEIXO DE BRITTO | ETE | 12450012 | 2020-06-09 | - | 3 | EQUIPAMENTO DE LABORATORIO | AGITADOR | MAGNETICO |  |  |  |  | 1 | UN | SIM | NAO | SIM | 14025-0200 |  |  |  |  | QUIMIS
| 2365 | 8317 | MORRINHOS | AE-E12-MO-3006-0117 | MORRINHOS | MORRINHOS | RUA PREF MANOEL LEMOS MENDONÇA | ETA DE MORRINHOS | ETA | 11370004 | 2020-06-10 | 2 | 1 | EQUIPAMENTO DE LABORATORIO | TESTE DE JARRO | [5 empty] | 1 | UN | SIM | NAO | SIM | 14025-0207 |  |  |  |  | POLICONTROL | FLOC CONTROL II | 1183
| 2366 | 31120 | GOIÂNIA | AE-E04-GO-2407-0781 | GOIÂNIA | JOÃO LEITE | RUA QUINTA AVENIDA SETOR GOIANIA II - GOIANIA | ETA JAIME CAMARA | ETA | 12450053 | 16/06 À 17/06 | - | 1 | EQUIPAMENTO DE LABORATORIO | JARTEST | [5 empty] | 1 | UN | SIM | NAO | SIM | 14025-0210 |  |  |  |  | POLICONTROL |  |  |  | SALA BIOLOGA ETA
| 2367 | 18473 | FORMOSA | AE-E06-FO-2307-0105 | FORMOSA | FORMOSA | RUA 14 SETOR JARDIM OLIVEIRA FORMOSA | ETA FORMOSA | ETA | 10280031 | 2020-06-26 | 2 | 2 | EQUIPAMENTO DE LABORATORIO | TESTE DE JARRO | [5 empty] | 1 | UN | SIM | NAO | SIM | 14025-0211 |  |  |  |  | NOVA ETICA
| 2368 | 27719 | GOIÂNIA | AE-E10-GO-1706-0582 | GOIÂNIA | GOIÂNIA | AV. PERIMETRAL NORTE SETOR GOIÂNIA 2 | ETE - DR HÉLIO SEIXO DE BRITTO | ETE | 12450012 | 2020-06-09 | - | 3 | EQUIPAMENTO DE LABORATORIO | AGITADOR | MAGNETICO |  |  |  |  | 1 | UN | SIM | NAO | SIM | 14025-0212 |  |  |  |  | MARCONI | MA089
| 2369 | 31287 | GOIÂNIA | AE-E04-GO-2407-0948 | GOIÂNIA | JOÃO LEITE | RUA QUINTA AVENIDA SETOR GOIANIA II - GOIANIA | ETA JAIME CAMARA | ETA | 12450053 | 16/06 À 17/06 | - | 1 | EQUIPAMENTO DE LABORATORIO | AGITADOR | [5 empty] | 1 | UN | SIM | NAO | SIM | 14025-0215 |  |  |  |  | MARCONI |  |  |  | LABORATÓRIO
| 2370 | 31286 | GOIÂNIA | AE-E04-GO-2407-0947 | GOIÂNIA | JOÃO LEITE | RUA QUINTA AVENIDA SETOR GOIANIA II - GOIANIA | ETA JAIME CAMARA | ETA | 12450053 | 16/06 À 17/06 | - | 1 | EQUIPAMENTO DE LABORATORIO | AGITADOR | [5 empty] | 1 | UN | SIM | NAO | SIM | 14025-0216 |  |  |  |  | MARCONI |  |  |  | LABORATÓRIO
| 2371 | 31278 | GOIÂNIA | AE-E04-GO-2407-0939 | GOIÂNIA | JOÃO LEITE | RUA QUINTA AVENIDA SETOR GOIANIA II - GOIANIA | ETA JAIME CAMARA | ETA | 12450053 | 16/06 À 17/06 | - | 1 | EQUIPAMENTO DE LABORATORIO | AGITADOR | [5 empty] | 1 | UN | SIM | NAO | SIM | 14025-0217 |  |  |  |  | MARCONI |  |  |  | LABORATÓRIO
| 2372 | 31288 | GOIÂNIA | AE-E04-GO-2407-0949 | GOIÂNIA | JOÃO LEITE | RUA QUINTA AVENIDA SETOR GOIANIA II - GOIANIA | ETA JAIME CAMARA | ETA | 12450053 | 16/06 À 17/06 | - | 1 | EQUIPAMENTO DE LABORATORIO | AGITADOR | [5 empty] | 1 | UN | SIM | NAO | SIM | 14025-0218 |  |  |  |  | MARCONI |  |  |  | LABORATÓRIO
| 2373 | 31279 | GOIÂNIA | AE-E04-GO-2407-0940 | GOIÂNIA | JOÃO LEITE | RUA QUINTA AVENIDA SETOR GOIANIA II - GOIANIA | ETA JAIME CAMARA | ETA | 12450053 | 16/06 À 17/06 | - | 1 | EQUIPAMENTO DE LABORATORIO | AGITADOR | [5 empty] | 1 | UN | SIM | NAO | SIM | 14025-0219 |  |  |  |  | MARCONI |  |  |  | LABORATÓRIO
| 2374 | 27706 | GOIÂNIA | AE-E10-GO-1706-0569 | GOIÂNIA | GOIÂNIA | AV. PERIMETRAL NORTE SETOR GOIÂNIA 2 | ETE - DR HÉLIO SEIXO DE BRITTO | ETE | 12450012 | 2020-06-09 | - | 3 | EQUIPAMENTO DE LABORATORIO | AGITADOR | MAGNETICO |  |  |  |  | 1 | UN | SIM | NAO | SIM | 14025-0222 |  |  |  |  | MARCONI | MA089
| 2375 | 31289 | GOIÂNIA | AE-E04-GO-2407-0950 | GOIÂNIA | JOÃO LEITE | RUA QUINTA AVENIDA SETOR GOIANIA II - GOIANIA | ETA JAIME CAMARA | ETA | 12450053 | 16/06 À 17/06 | - | 1 | EQUIPAMENTO DE LABORATORIO | AGITADOR | [5 empty] | 1 | UN | SIM | NAO | SIM | 14025-0223 |  |  |  |  | MARCONI |  |  |  | LABORATÓRIO
| 2376 | 36149 | IPORA | AE-E15-IP-2207-0198 | IPORÁ | IPORÁ | AV. SÃO PAULO. Nº 201, BAIRRO MATO GROSSO | ETA DE IPORÁ | ETA - EEAB - EEAT | 10610005 | 2020-07-07 | 1 | 1 | EQUIPAMENTO DE LABORATORIO | AGITADOR | MAGNETICO |  |  |  |  | 1 | UN | SIM | NAO | SIM | 14025-0228 |  |  |  |  | MARCONI | MA089 | 100270772
| 2377 | 41611 | RIO VERDE | AE-08-RV-2207-2481 | RIO VERDE | CENTRAL | RUA 14 COM RUA 70, QD. 50, BAIRRO POPULAR | UTR ETA E ESCRITÓRIO CENTRAL - SISTEMA RIO VERDE | ETA | 11710018 | 2020-07-22 | 1 | 1 | EQUIPAMENTO DE LABORATORIO | AGITADOR | MAGNETICO |  |  |  |  | 1 | UN | SIM | NAO | SIM | 14025-0229 |  |  |  |  | MARCONI | MA089
| 2378 | 8000 | SANTA HELENA | AE-E11-SH-1507-0194 | SANTA HELENA DE GOIAS | SANTA HELENA DE GOIAS | AV. NOSSA SENHORA DAS GRAÇAS | ETA DE SANTA HELENA DE GOIAS | ETA - RSE - REL - RAP - EEAT | 12190005 | 2020-06-22 | 5 | 5 | EQUIPAMENTO DE LABORATORIO | AGITADOR | [5 empty] | 1 | UN | SIM | NAO | SIM | 14025-0230
| 2379 | 8001 | SANTA HELENA | AE-E11-SH-1507-0288 | SANTA HELENA DE GOIAS | SANTA HELENA DE GOIAS | AV. NOSSA SENHORA DAS GRAÇAS | ETA DE SANTA HELENA DE GOIAS | ETA - RSE - REL - RAP - EEAT | 12190005 | 2020-06-22 | 5 | 5 | EQUIPAMENTO DE LABORATORIO | AGITADOR | [5 empty] | 1 | UN | SIM | NAO | SIM | 14025-0233 |  |  |  |  | MARCONI
| 2380 | 31281 | GOIÂNIA | AE-E04-GO-2407-0942 | GOIÂNIA | JOÃO LEITE | RUA QUINTA AVENIDA SETOR GOIANIA II - GOIANIA | ETA JAIME CAMARA | ETA | 12450053 | 16/06 À 17/06 | - | 1 | EQUIPAMENTO DE LABORATORIO | AGITADOR | [5 empty] | 1 | UN | SIM | NAO | SIM | 14025-0234 |  |  |  |  | MARCONI |  |  |  | LABORATÓRIO
| 2381 | 8006 | ANÁPOLIS | AE-E03-AN-0207-0112 | ANAPOLIS | PIANCO | RUA VENEZUELA, 155 ST. JARDIM AMÉRICA ANÁPOLIS | GRS. GERÊNCIA REGIONAL DE ANÁPOLIS / ETA | ETA | 10960029 | 2020-06-08 | 1 | 1 | EQUIPAMENTO DE LABORATORIO | AGITADOR | MAGNETICO |  |  |  |  | 1 | UN | SIM | NAO | SIM | 14025-0235 |  |  |  |  | MARCONI | MA089 |  |  | LABORATÓRIO
| 2382 | 46586 | LUZIÂNIA | AE-07-LU-2007-2717 | LUZIANIA | SETOR VIEGAS | AV. JÚLIO MEIRELES C/ AV. AEROPORTO, QD 40 LT 8 E 9, SETOR VIEGAS LUZIÂNIA | ETA | ETA | 10380102 | 2020-07-20 | - | 2 | EQUIPAMENTO DE LABORATORIO | AGITADOR | MAGNETICO |  |  |  |  | 1 | UN | SIM | NAO | SIM | 14025-0237 |  |  |  |  | MARCONI | MA089 | 100270784
| 2383 | 36150 | IPORA | AE-E15-IP-2207-0199 | IPORÁ | IPORÁ | AV. SÃO PAULO. Nº 201, BAIRRO MATO GROSSO | ETA DE IPORÁ | ETA - EEAB - EEAT | 10610005 | 2020-07-07 | 1 | 1 | EQUIPAMENTO DE LABORATORIO | AGITADOR | MAGNETICO |  |  |  |  | 1 | UN | SIM | NAO | SIM | 14025-0238 |  |  |  |  | MARCONI
| 2384 | 31132 | GOIÂNIA | AE-E04-GO-2407-0793 | GOIÂNIA | JOÃO LEITE | RUA QUINTA AVENIDA SETOR GOIANIA II - GOIANIA | ETA JAIME CAMARA | ETA | 12450053 | 16/06 À 17/06 | - | 1 | EQUIPAMENTO DE LABORATORIO | JARTEST | [5 empty] | 1 | UN | SIM | NAO | SIM | 14025-0240 |  |  |  |  | NOVA ETICA |  |  |  | SALA BIOLOGA ETA
| 2385 | 5514 | ANÁPOLIS | AE-E03-AN-0207-0055 | ANAPOLIS | PIANCO | RUA VENEZUELA, 155 ST. JARDIM AMÉRICA ANÁPOLIS | GRS. GERÊNCIA REGIONAL DE ANÁPOLIS / ETA | ETA | 10960029 | 2020-06-08 | 1 | 1 | EQUIPAMENTO DE LABORATORIO | CONTROLADOR DE FLOCULADOR | [5 empty] | 1 | UN | NAO | SIM | SIM | 14025-0242 |  |  |  |  | POLICONTROL | FLOC CONTROL |  |  | SALA DE COMANDO DOS FILTROS
| 2386 | 5513 | ANÁPOLIS | AE-E03-AN-0207-0054 | ANAPOLIS | PIANCO | RUA VENEZUELA, 155 ST. JARDIM AMÉRICA ANÁPOLIS | GRS. GERÊNCIA REGIONAL DE ANÁPOLIS / ETA | ETA | 10960029 | 2020-06-08 | 1 | 1 | EQUIPAMENTO DE LABORATORIO | CONTROLADOR DE FLOCULADOR | [5 empty] | 1 | UN | NAO | SIM | SIM | 14025-0246 |  |  |  |  | POLICONTROL | FLOC CONTROL |  |  | SALA DE COMANDO DOS FILTROS
| 2387 | 5512 | ANÁPOLIS | AE-E03-AN-0207-0053 | ANAPOLIS | PIANCO | RUA VENEZUELA, 155 ST. JARDIM AMÉRICA ANÁPOLIS | GRS. GERÊNCIA REGIONAL DE ANÁPOLIS / ETA | ETA | 10960029 | 2020-06-08 | 1 | 1 | EQUIPAMENTO DE LABORATORIO | CONTROLADOR DE FLOCULADOR | [5 empty] | 1 | UN | NAO | SIM | SIM | 14025-0249 |  |  |  |  | POLICONTROL | FLOC CONTROL | 1814 |  | SALA DE COMANDO DOS FILTROS
| 2388 | 22142 | JATAÍ | AE-E15-JT-1707-0107 | JATAÍ | JATAÍ | FAZENDA TATU - MARGENS DO RIO CLARO | ETA DE JATAÍ | ETA - EEAB - EEAT | 11760017 | 2020-07-01 | 3 | 3 | EQUIPAMENTO DE LABORATORIO | AGITADOR | [5 empty] | 1 | UN | SIM | NAO | SIM | 14025-0250 |  |  |  |  | POLICONTROL | FLOC CONTROL
| 2389 | 8318 | SANTA HELENA | AE-E00-MA-0307-0076 | MAURILÂNDIA | MAURILÂNDIA | AVENIDA ELZA DO AMOR DIVINO, 04 - MAURILÂNDIA - GO | ETA DE MAURILÂNDIA | ETA - EEAT - RAP | 12160004 | 2020-06-25 | 10 | 4 | EQUIPAMENTO DE LABORATORIO | TESTE DE JARRO | [5 empty] | 1 | UN | SIM | NAO | SIM | 14025-0257 |  |  |  |  | ETHIKTECNOLOGY
| 2390 | 7999 | SANTA HELENA | AE-E11-AC-1407-0167 | ACREÚNA | ACREUNA | CÓRREGO VEREDÃO | CAPTAÇÃO/ ETA ACREÚNA | ETA - EEAT - RET | 12130008 | 2020-06-24 | 9 | 9 | EQUIPAMENTO DE LABORATORIO | AGITADOR | [5 empty] | 1 | UN | SIM | NAO | SIM | 14025-0258 | [11 empty] | sim
| 2391 | 8002 | SANTA HELENA | AE-E11-SH-1507-0296 | SANTA HELENA DE GOIAS | SANTA HELENA DE GOIAS | AV. NOSSA SENHORA DAS GRAÇAS | ETA DE SANTA HELENA DE GOIAS | ETA - RSE - REL - RAP - EEAT | 12190005 | 2020-06-22 | 5 | 5 | EQUIPAMENTO DE LABORATORIO | AGITADOR | [5 empty] | 1 | UN | SIM | NAO | SIM | 14025-0259
| 2392 | 8319 | SANTA HELENA | AE-E00-QU-0307-0089 | QUIRINÓPOLIS | QUIRINÓPOLIS | FAZENDA DA CONFUSÃO DO RIO PRETO - QUIRINOPOLIS -GO | ETA - FAZENDA DA CONFUSÃO DO RIO PRETO | ETA - EEAB - EEAT - REL | 12180004 | 2020-06-24 | 4 | 4 | EQUIPAMENTO DE LABORATORIO | TESTE DE JARRO | [5 empty] | 1 | UN | SIM | NAO | SIM | 14025-0260 |  |  |  |  | ETHIKTECNOLOGY | 218 3LDB
| 2393 | 31258 | GOIÂNIA | AE-E04-GO-2407-0919 | GOIÂNIA | JOÃO LEITE | RUA QUINTA AVENIDA SETOR GOIANIA II - GOIANIA | ETA JAIME CAMARA | ETA | 12450053 | 16/06 À 17/06 | - | 1 | EQUIPAMENTO DE LABORATORIO | AGITADOR | [5 empty] | 1 | UN | SIM | NAO | SIM | 14025-0261 |  |  |  |  | ETHIKTECNOLOGY |  |  |  | LABORATÓRIO
| 2394 | 31259 | GOIÂNIA | AE-E04-GO-2407-0920 | GOIÂNIA | JOÃO LEITE | RUA QUINTA AVENIDA SETOR GOIANIA II - GOIANIA | ETA JAIME CAMARA | ETA | 12450053 | 16/06 À 17/06 | - | 1 | EQUIPAMENTO DE LABORATORIO | AGITADOR | [5 empty] | 1 | UN | SIM | NAO | SIM | 14025-0262 |  |  |  |  | ETHIKTECNOLOGY |  |  |  | LABORATÓRIO
| 2395 | 25648 | GOIÂNIA | AE-E07-GO-2606-1031 | GOIÂNIA | MEIA PONTE | ENTRE MARGENS DO RIO MEIA PONTE C/ RUA DA DIVISA | ETA MEIA PONTE | ETA | 12450127 | 2020-06-08 | 1 | - | EQUIPAMENTO DE LABORATORIO | TESTE DE JARRO | [5 empty] | 1 | UN | SIM | NAO | SIM | 14025-0270 |  |  |  |  | POLICONTROL | FLOC CONTROL 3 | 15022297
| 2396 | 41622 | RIO VERDE | AE-08-RV-2207-2492 | RIO VERDE | CENTRAL | RUA 14 COM RUA 70, QD. 50, BAIRRO POPULAR | UTR ETA E ESCRITÓRIO CENTRAL - SISTEMA RIO VERDE | ETA | 11710018 | 2020-07-22 | 1 | 1 | EQUIPAMENTO DE LABORATORIO | AGITADOR | [5 empty] | 1 | UN | SIM | NAO | SIM | 14025-0279
| 2397 | 8019 | SANTA HELENA | AE-E11-SH-1507-0200 | SANTA HELENA DE GOIAS | SANTA HELENA DE GOIAS | AV. NOSSA SENHORA DAS GRAÇAS | ETA DE SANTA HELENA DE GOIAS | ETA - RSE - REL - RAP - EEAT | 12190005 | 2020-06-22 | 5 | 5 | EQUIPAMENTO DE LABORATORIO | AUTOCLAVE | [5 empty] | 1 | UN | SIM | NAO | SIM | 14026-0031
| 2398 | 27804 | GOIÂNIA | AE-E10-GO-1706-0667 | GOIÂNIA | GOIÂNIA | AV. PERIMETRAL NORTE SETOR GOIÂNIA 2 | ETE - DR HÉLIO SEIXO DE BRITTO | ETE | 12450012 | 2020-06-09 | - | 3 | EQUIPAMENTO DE LABORATORIO | AUTOCLAVE | [5 empty] | 1 | UN | SIM | NAO | SIM | 14026-0033 |  |  |  |  | PHOENIX
| 2399 | 27809 | GOIÂNIA | AE-E10-GO-1706-0672 | GOIÂNIA | GOIÂNIA | AV. PERIMETRAL NORTE SETOR GOIÂNIA 2 | ETE - DR HÉLIO SEIXO DE BRITTO | ETE | 12450012 | 2020-06-09 | - | 3 | EQUIPAMENTO DE LABORATORIO | AUTOCLAVE | [5 empty] | 1 | UN | SIM | NAO | SIM | 14026-0034 |  |  |  |  | PHOENIX
| 2400 | 36134 | IPORA | AE-E15-IP-2207-0183 | IPORÁ | IPORÁ | AV. SÃO PAULO. Nº 201, BAIRRO MATO GROSSO | ETA DE IPORÁ | ETA - EEAB - EEAT | 10610005 | 2020-07-07 | 1 | 1 | EQUIPAMENTO DE LABORATORIO | AUTOCLAVE | [5 empty] | 1 | UN | SIM | NAO | SIM | 14026-0038 |  |  |  |  | PHOENIX | AV 50 | 12900
| 2401 | 18373 | FORMOSA | AE-E03-FO-2607-0456 | FORMOSA | FORMOSA | RUA 14 SETOR JARDIM OLIVEIRA FORMOSA | ETA FORMOSA | ETA | 10280031 | 2020-06-26 | 2 | 2 | EQUIPAMENTO DE LABORATORIO | AUTOCLAVE | [5 empty] | 1 | UN | SIM | NAO | SIM | 14026-0040 |  |  |  |  | PHOENIX | ESTUFA 502
| 2402 | 22136 | JATAÍ | AE-E15-JT-1707-0102 | JATAÍ | JATAÍ | FAZENDA TATU - MARGENS DO RIO CLARO | ETA DE JATAÍ | ETA - EEAB - EEAT | 11760017 | 2020-07-01 | 3 | 3 | EQUIPAMENTO DE LABORATORIO | AUTOCLAVE | [5 empty] | 1 | UN | SIM | NAO | SIM | 14026-0042
| 2403 | 46438 | LUZIÂNIA | AE-06-LU-2007-2569 | LUZIANIA | SETOR VIEGAS | AV. JÚLIO MEIRELES C/ AV. AEROPORTO, QD 40 LT 8 E 9, SETOR VIEGAS LUZIÂNIA | ETA E GRS LUZIÂNIA | ETA | 10380101 | 2020-07-20 | - | 2 | EQUIPAMENTO DE LABORATORIO | AUTOCLAVE | [5 empty] | 1 | UN | SIM | NAO | SIM | 14026-0043 |  |  |  |  | PHOENIX
| 2404 | 31234 | GOIÂNIA | AE-E04-GO-2407-0895 | GOIÂNIA | JOÃO LEITE | RUA QUINTA AVENIDA SETOR GOIANIA II - GOIANIA | ETA JAIME CAMARA | ETA | 12450053 | 16/06 À 17/06 | - | 1 | EQUIPAMENTO DE LABORATORIO | AUTOCLAVE | [5 empty] | 1 | UN | SIM | NAO | SIM | 14026-0047 |  |  |  |  | PHOENIX |  |  |  | LABORATORIO DE AGUA
| 2405 | 31235 | GOIÂNIA | AE-E04-GO-2407-0896 | GOIÂNIA | JOÃO LEITE | RUA QUINTA AVENIDA SETOR GOIANIA II - GOIANIA | ETA JAIME CAMARA | ETA | 12450053 | 16/06 À 17/06 | - | 1 | EQUIPAMENTO DE LABORATORIO | AUTOCLAVE | [5 empty] | 1 | UN | SIM | NAO | SIM | 14026-0048 |  |  |  |  | PHOENIX |  |  |  | LABORATORIO DE AGUA
| 2406 | 27810 | GOIÂNIA | AE-E10-GO-1706-0673 | GOIÂNIA | GOIÂNIA | AV. PERIMETRAL NORTE SETOR GOIÂNIA 2 | ETE - DR HÉLIO SEIXO DE BRITTO | ETE | 12450012 | 2020-06-09 | - | 3 | EQUIPAMENTO DE LABORATORIO | AUTOCLAVE | [5 empty] | 1 | UN | SIM | NAO | SIM | 14026-0049 |  |  |  |  | PHOENIX
| 2407 | 36133 | IPORA | AE-E15-IP-2207-0182 | IPORÁ | IPORÁ | AV. SÃO PAULO. Nº 201, BAIRRO MATO GROSSO | ETA DE IPORÁ | ETA - EEAB - EEAT | 10610005 | 2020-07-07 | 1 | 1 | EQUIPAMENTO DE LABORATORIO | AUTOCLAVE | [5 empty] | 1 | UN | SIM | NAO | SIM | 14026-0056 |  |  |  |  | PRISMATEC | CS
| 2408 | 46437 | LUZIÂNIA | AE-06-LU-2007-2568 | LUZIANIA | SETOR VIEGAS | AV. JÚLIO MEIRELES C/ AV. AEROPORTO, QD 40 LT 8 E 9, SETOR VIEGAS LUZIÂNIA | ETA E GRS LUZIÂNIA | ETA | 10380101 | 2020-07-20 | - | 2 | EQUIPAMENTO DE LABORATORIO | AUTOCLAVE | [5 empty] | 1 | UN | SIM | NAO | SIM | 14026-0057 |  |  |  |  | PRISMATEC | CS | 15151
| 2409 | 27805 | GOIÂNIA | AE-E10-GO-1706-0668 | GOIÂNIA | GOIÂNIA | AV. PERIMETRAL NORTE SETOR GOIÂNIA 2 | ETE - DR HÉLIO SEIXO DE BRITTO | ETE | 12450012 | 2020-06-09 | - | 3 | EQUIPAMENTO DE LABORATORIO | AUTOCLAVE | [5 empty] | 1 | UN | SIM | NAO | SIM | 14026-0058 |  |  |  |  | PRISMATEC | CSA
| 2410 | 8156 | MORRINHOS | AE-E12-MO-3006-0126 | MORRINHOS | MORRINHOS | RUA PREF MANOEL LEMOS MENDONÇA | ETA DE MORRINHOS | ETA | 11370004 | 2020-06-10 | 2 | 1 | EQUIPAMENTO DE LABORATORIO | COLORIMETRO | [5 empty] | 1 | UN | SIM | NAO | SIM | 14027-0137 |  |  |  |  | DEL-LAB | DLNH-100 | 1317
| 2411 | 8340 | CAMPOS BELOS | AE-E03-IA-2506-0008 | IACIARA | IACIARA | AVENIDA PEDRO ALEXANDRE BAIRRO ALTO DA BOA VISTA | ETA - AGÊNCIA - EEAT | ETA | 10530001 | 2020-06-24 | 170 | 170 | EQUIPAMENTO DE LABORATORIO | TURBIDIMETRO | [5 empty] | 1 | UN | SIM | NAO | SIM | 14028-0230 |  |  |  |  | HACH | 2100P | 980800018888
| 2412 | 49080 | LUZIÂNIA | AE-09-LU-0408-5211 | VALPARAISO DE GOIAS | VALPARAISO DE GOIAS | BR KM 02 LT 34-45 VALPARAISO | ETA/ ESCRITÓRIO/ RESERVTÓRIO/ ELEVATÓRIA | ETA | 10410054 | 2020-08-04 | 1 | 1 | EQUIPAMENTO DE LABORATORIO | TURBIDIMETRO | [5 empty] | 1 | UN | SIM | NAO | SIM | 14028-0268
| 2413 | 21556 | JATAÍ | AE-E15-CA-1707-0131 | CAIAPÔNIA | CAIAPÔNIA | FAZENDA LAGEADO | ETA DE CAIAPÔNIA | ETA - EEAB | 11740004 | 2020-07-02 | 5 | 5 | EQUIPAMENTO DE LABORATORIO | TURBIDIMETRO | [5 empty] | 1 | UN | SIM | NAO | SIM | 14028-0273 |  |  |  |  | HACH | 2100P | 000600024327
| 2414 | 25641 | GOIÂNIA | AE-E07-GO-2606-1024 | GOIÂNIA | MEIA PONTE | ENTRE MARGENS DO RIO MEIA PONTE C/ RUA DA DIVISA | ETA MEIA PONTE | ETA | 12450127 | 2020-06-08 | 1 | - | EQUIPAMENTO DE LABORATORIO | TURBIDIMETRO | [5 empty] | 1 | UN | SIM | NAO | SIM | 14028-0278 |  |  |  |  | HACH | 2100P | 00060002328
| 2415 | 27852 | GOIÂNIA | AE-E10-GO-1706-0715 | GOIÂNIA | GOIÂNIA | AV. PERIMETRAL NORTE SETOR GOIÂNIA 2 | ETE - DR HÉLIO SEIXO DE BRITTO | ETE | 12450012 | 2020-06-09 | - | 3 | EQUIPAMENTO DE LABORATORIO | TURBIDIMETRO | [5 empty] | 1 | UN | SIM | NAO | SIM | 14028-0286 |  |  |  |  | HACH
| 2416 | 8330 | ITUMBIARA | AE-E11-GT-1507-0166 | GOIATUBA | GOIATUBA | R. XINGU, 322, CENTRO | ETA-RSE-EAT | ETA - RSE - EAT | 11440021 | 2020-06-16 | 10 | 10 | EQUIPAMENTO DE LABORATORIO | TURBIDIMETRO | [5 empty] | 1 | UN | SIM | NAO | SIM | 14028-0290
| 2417 | 24149 | OUVIDOR | AE-E15-PR-2608-0092 | PIRES DO RIO | PIRES DO RIO | FAZENDA LARANJAL | ETA PIRES DO RIO | ETA | 11590001 | 2020-07-30 | 5 | 5 | EQUIPAMENTO DE LABORATORIO | TURBIDIMETRO | [5 empty] | 1 | UN | SIM | NAO | SIM | 14028-0293 |  |  |  |  | HACH | 2100P
| 2418 | 31318 | GOIÂNIA | AE-E04-GO-2407-0979 | GOIÂNIA | JOÃO LEITE | RUA QUINTA AVENIDA SETOR GOIANIA II - GOIANIA | ETA JAIME CAMARA | ETA | 12450053 | 16/06 À 17/06 | - | 1 | EQUIPAMENTO DE LABORATORIO | TURBIDIMETRO | [5 empty] | 1 | UN | SIM | NAO | SIM | 14028-0297 |  |  |  |  | HACH | 2100P |  |  | LABORATORIO DE AGUA
| 2419 | 19019 | FORMOSA | AE-E06-PL-2307-0150 | PLANALTINA | FAZENDA BOM SUCESSO | NUCLEO RURAL AS MARGENS DF 128 PLANALTINA | CAPTAÇÃO DE ÁGUA BRUTA RIO MARANHÃO | ETA - CAPTAÇÃO - POÇO | 10300018 | 2020-07-03 | 1 | 1 | EQUIPAMENTO DE LABORATORIO | TURBIDIMETRO | [5 empty] | 1 | UN | SIM | NAO | SIM | 14028-0303 |  |  |  |  | HACH | 2100P | 30800032127
| 2420 | 8333 | CAMPOS BELOS | AE-E03-AN-2406-0087 | CAMPOS BELOS | CAMPOS BELOS | RODOVIA BR GO 118 FAZENDA CARNEIRO | ETA - CAP | ETA - CAPTAÇÃO | 10450006 | 2020-06-16 | 13 | 13 | EQUIPAMENTO DE LABORATORIO | TURBIDIMETRO | [5 empty] | 1 | UN | SIM | NAO | SIM | 14028-0306 |  |  |  |  | HACH | 2100P | 41200038756 |  | LABORATÓRIO
| 2421 | 19868 | GOIÁS | AE-10-GV-2406-0729 | GOIAS | PEDRO LUDOVICO | FAZENDA CARREIRO - GOIAS - ESTRADA DO MONJINHO | ETA PEDRO LUDOVICO | ETA | 10740007 | 2020-06-24 | 4 | 4 | EQUIPAMENTO DE LABORATORIO | TURBIDIMETRO | [5 empty] | 1 | UN | SIM | NAO | SIM | 14028-0310 |  |  |  |  | HACH | 2100P | 050200039210
| 2422 | 16228 | CERES | AE-10-CE-1307-3280 | RIANÁPOLIS | RIBEIRÃO FORMIGA | RUA IDELBANDO GOMES MACHADO QD. 19 LOTES (1 A 3,6 A 9 E 12) - VILA REDENÇÃO - RIANÁPOLIS | RESERVATÓRIO/ETA/ESCRITÓRIO | ETA | 11220002 | 2020-07-13 | 1 | 1 | EQUIPAMENTO DE LABORATORIO | TURBIDIMETRO | [5 empty] | 1 | UN | SIM | NAO | SIM | 14028-0316 |  |  |  |  | HACH | 2100P | 05030C011541 |  | SALA LABORATÓRIO
| 2423 | 35756 | IPORA | AE-E11-BJ-0208-0034 | BOM JARDIM DE GOIAS | BOM JARDIM | CÓRREGO BOM JARDIM | ETA DE BOM JARDIM | ETA - EEAB - EEAT | 10580003 | 2020-07-08 | 4 | 4 | EQUIPAMENTO DE LABORATORIO | TURBIDIMETRO | [5 empty] | 1 | UN | SIM | NAO | SIM | 14028-0319 |  |  |  |  | HACH | 2100P
| 2424 | 36737 | IPORA | AE-E15-JU-0408-0073 | JUSSARA | JUSSARA | RUA TUPI - JOSÉ BONIFÁCIO QD10-A, CENTRO | ETA DE JUSSARA | ETA | 10650016 | 2020-07-09 | 1 | 1 | EQUIPAMENTO DE LABORATORIO | TURBIDIMETRO | [5 empty] | 1 | UN | SIM | NAO | SIM | 14028-0320 |  |  |  |  | HACH | 2100P
| 2425 | 46544 | LUZIÂNIA | AE-07-LU-2007-2675 | LUZIANIA | SETOR VIEGAS | AV. JÚLIO MEIRELES C/ AV. AEROPORTO, QD 40 LT 8 E 9, SETOR VIEGAS LUZIÂNIA | ETA | ETA | 10380102 | 2020-07-20 | - | 1 | EQUIPAMENTO DE LABORATORIO | TURBIDIMETRO | [5 empty] | 1 | UN | SIM | NAO | SIM | 14028-0323 |  |  |  |  | HACH | 2100P | 05060C012148
| 2426 | 46571 | LUZIÂNIA | AE-07-LU-2007-2702 | LUZIANIA | SETOR VIEGAS | AV. JÚLIO MEIRELES C/ AV. AEROPORTO, QD 40 LT 8 E 9, SETOR VIEGAS LUZIÂNIA | ETA | ETA | 10380102 | 2020-07-20 | - | 2 | EQUIPAMENTO DE LABORATORIO | TURBIDIMETRO | [5 empty] | 1 | UN | SIM | NAO | SIM | 14028-0330 |  |  |  |  | HACH | 2100P | 05090CO14111
| 2427 | 19017 | FORMOSA | AE-E06-PL-2307-0148 | PLANALTINA | FAZENDA BOM SUCESSO | NUCLEO RURAL AS MARGENS DF 128 PLANALTINA | CAPTAÇÃO DE ÁGUA BRUTA RIO MARANHÃO | ETA - CAPTAÇÃO - POÇO | 10300018 | 2020-07-03 | 1 | 1 | EQUIPAMENTO DE LABORATORIO | TURBIDIMETRO | [5 empty] | 1 | UN | SIM | NAO | SIM | 14028-0363 |  |  |  |  | POLICONTROL | AP2000 | 1342
| 2428 | 14932 | CERES | AE-14-CE-1007-1979 | GOIANÉSIA | GOIANÉSIA | RUA 10 ENTRE AS RUAS 35 E 37, QD. 371, LT. 1 A 12 E 31 A 36, SUL - GOIANÉSIA - GO | ETA GOIANÉSIA | ETA | 11120019 | 2020-07-10 | 1 | 1 | EQUIPAMENTO DE LABORATORIO | TURBIDIMETRO | [5 empty] | 1 | UN | SIM | NAO | SIM | 14028-0381 |  |  |  |  | HACH | 2100P | 07100C025803
| 2429 | 38621 | PALMEIRAS DE GOIAS | AE-E11-PG-1908-0056 | PALMEIRAS DE GOIAS | PALMEIRAS DE GOIAS | RUA 10, ST JARDIM ATLÂNTICO | ETA DE PALMEIRAS DE GOIAS | ETA - EEAB - EEAT | 12070025 | 2020-08-11 | 2 | 2 | EQUIPAMENTO DE LABORATORIO | TURBIDIMETRO | [5 empty] | 1 | UN | SIM | NAO | SIM | 14028-0394 |  |  |  |  | HACH | 2100P
| 2430 | 46543 | LUZIÂNIA | AE-07-LU-2007-2674 | LUZIANIA | SETOR VIEGAS | AV. JÚLIO MEIRELES C/ AV. AEROPORTO, QD 40 LT 8 E 9, SETOR VIEGAS LUZIÂNIA | ETA | ETA | 10380102 | 2020-07-20 | - | 1 | EQUIPAMENTO DE LABORATORIO | TURBIDIMETRO | [5 empty] | 1 | UN | SIM | NAO | SIM | 14028-0399 |  |  |  |  | HACH | 2100P | 07100C025891
| 2431 | 36167 | IPORA | AE-E15-IP-2207-0216 | IPORÁ | IPORÁ | AV. SÃO PAULO. Nº 201, BAIRRO MATO GROSSO | ETA DE IPORÁ | ETA - EEAB - EEAT | 10610005 | 2020-07-07 | 1 | 1 | EQUIPAMENTO DE LABORATORIO | TURBIDIMETRO | [5 empty] | 1 | UN | SIM | NAO | SIM | 14028-0412 |  |  |  |  | HACH | 2100P
| 2432 | 36160 | IPORA | AE-E15-IP-2207-0209 | IPORÁ | IPORÁ | AV. SÃO PAULO. Nº 201, BAIRRO MATO GROSSO | ETA DE IPORÁ | ETA - EEAB - EEAT | 10610005 | 2020-07-07 | 1 | 1 | EQUIPAMENTO DE LABORATORIO | TURBIDIMETRO | [5 empty] | 1 | UN | SIM | NAO | SIM | 14028-0413 |  |  |  |  | HACH | 2100P | 07100C0ZE104
| 2433 | 46572 | LUZIÂNIA | AE-07-LU-2007-2703 | LUZIANIA | SETOR VIEGAS | AV. JÚLIO MEIRELES C/ AV. AEROPORTO, QD 40 LT 8 E 9, SETOR VIEGAS LUZIÂNIA | ETA | ETA | 10380102 | 2020-07-20 | - | 2 | EQUIPAMENTO DE LABORATORIO | TURBIDIMETRO | [5 empty] | 1 | UN | SIM | NAO | SIM | 14028-0427 |  |  |  |  | HACH | 2100P | 07100CO25750
| 2434 | 18394 | FORMOSA | AE-E03-FO-2607-0477 | FORMOSA | FORMOSA | RUA 14 SETOR JARDIM OLIVEIRA FORMOSA | ETA FORMOSA | ETA | 10280031 | 2020-06-26 | 2 | 2 | EQUIPAMENTO DE LABORATORIO | TURBIDIMETRO | [5 empty] | 1 | UN | SIM | NAO | SIM | 14028-0428 |  |  |  |  | HACH | 2100P | 0710C05208
| 2435 | 5463 | ANÁPOLIS | AE-E14-VI-1707-0039 | VIANOPOLIS | VIANOPOLIS | RUA EUSEBIO DE OLIVEIRA- SETOR NAÇÕES VIANÁPOLIS- GO | ETA- VIANÁPOLIS | ETA | 11060003 | 2020-06-18 | 6 | 1 | EQUIPAMENTO DE LABORATORIO | TURBIDIMETRO | [5 empty] | 1 | UN | SIM | NAO | SIM | 14028-0432 | [6 empty] | 07100C025754
| 2436 | 8369 | INHUMAS | AE-E14-IN-0307-1749 | INHUMAS | INHUMAS | FAZENDA CEDRO - INHUMAS - GO | ETA INHUMAS | ETA | 12250028 | 2020-07-03 | 2 | 2 | EQUIPAMENTO DE LABORATORIO | TURBIDIMETRO | [5 empty] | 1 | UN | SIM | NAO | SIM | 14028-0438 |  |  |  |  | HACH | 2100P | 04040C029407
| 2437 | 5462 | ANÁPOLIS | AE-E14-VI-1707-0037 | VIANOPOLIS | VIANOPOLIS | RUA EUSEBIO DE OLIVEIRA- SETOR NAÇÕES VIANÁPOLIS- GO | ETA- VIANÁPOLIS | ETA | 11060003 | 2020-06-18 | 6 | 1 | EQUIPAMENTO DE LABORATORIO | TURBIDIMETRO | [5 empty] | 1 | UN | SIM | NAO | SIM | 14028-0439 |  |  |  |  | HADR | 2100A | 07100C026146
| 2438 | 5461 | ANÁPOLIS | AE-E14-VI-1707-0034 | VIANOPOLIS | VIANOPOLIS | RUA EUSEBIO DE OLIVEIRA- SETOR NAÇÕES VIANÁPOLIS- GO | ETA- VIANÁPOLIS | ETA | 11060003 | 2020-06-18 | 6 | 1 | EQUIPAMENTO DE LABORATORIO | TURBIDIMETRO | [5 empty] | 1 | UN | SIM | NAO | SIM | 14028-0440 |  |  |  |  | HACH | 2100A | 07100C026134
| 2439 | 56685 | PORANGATU | AE-E08-SM-1308-0223 | SAO MIGUEL DO ARAGUAIA | SAO MIGUEL DO ARAGUAIA | AV. RIO GRANDE DO SUL COM PARANÁ, SÃO MIGUEL DO ARAGUAIA | ESCRITÓRIO, ETA E RESERVATÓRIO - SISTEMA SÃO MIGUEL DO ARAGUAIA | ETA | 11970003 | 2020-08-04 | 13 | 13 | EQUIPAMENTO DE LABORATORIO | TURBIDIMETRO | [5 empty] | 1 | UN | SIM | NAO | SIM | 14028-0445 |  |  |  |  | HACH | 2100P
| 2440 | 5455 | ANÁPOLIS | AE-E03-AN-0207-0093 | ANAPOLIS | PIANCO | RUA VENEZUELA, 155 ST. JARDIM AMÉRICA ANÁPOLIS | GRS. GERÊNCIA REGIONAL DE ANÁPOLIS / ETA | ETA | 10960029 | 2020-06-08 | 1 | 1 | EQUIPAMENTO DE LABORATORIO | TURBIDIMETRO | [5 empty] | 1 | UN | SIM | NAO | SIM | 14028-0450 |  |  |  |  | HACH | 2100P | 08040C029472 |  | LABORATORIO DE PRECISAO
| 2441 | 56612 | PORANGATU | AE-E08-SM-1308-0147 | SAO MIGUEL DO ARAGUAIA | SAO MIGUEL DO ARAGUAIA | RUA 6, LOTEAMENTO DENOMINADO PORTO LUIS ALVEZ, LUIZ ALVEZ | ETA LUIZ ALVES - MUNICIPIO DE SÃO MIGUEL DO ARAGUAIA | ETA | 11970008 | 2020-08-06 | 11 | 11 | EQUIPAMENTO DE LABORATORIO | TURBIDIMETRO | [5 empty] | 1 | UN | SIM | NAO | SIM | 14028-0458 |  |  |  |  | HACH | 2100P
| 2442 | 55558 | PORANGATU | AE-E14-NI-2008-0053 | NIQUELANDIA | NIQUELÂNDIA | FAZENDA CANCELINHA, BR 414, KM 210 - NIQUELÂNDIA - GO | ETA NIQUELÂNDIA | ETA | 11920019 | 2020-08-11 | 1 | 1 | EQUIPAMENTO DE LABORATORIO | TURBIDIMETRO | [5 empty] | 1 | UN | SIM | NAO | SIM | 14028-0463 |  |  |  |  | HACH | 2100P | 0804C029469
| 2443 | 55007 | PORANGATU | AE-E07-MI-1808-0197 | MINACU | MINAÇU | FAZENDA QUEIXADA DO CORRIOLA | ETA | ETA | 11890016 | 2020-08-10 | 1 | 1 | EQUIPAMENTO DE LABORATORIO | TURBIDIMETRO | [5 empty] | 1 | UN | SIM | NAO | SIM | 14028-0467 |  |  |  |  | HACH | 2100P | 08040C019460
| 2444 | 53863 | PORANGATU | AE-E05-CA-1208-0048 | CAMPINORTE | CAMPINORTE | RUA TIRADENTES N°146 QD:09 LT:05 CAMPINORTE-GO | ETA,ETA 1, ETA 2, POÇO 4, POÇO DE CONTATO, BOOSTER SETOR SUL, BOOSTER S/ NOMENCLATURA, ESCRITÓRIO | ETA | 11850004 | 2020-08-07 | 1 | 1 | EQUIPAMENTO DE LABORATORIO | TURBIDIMETRO | [5 empty] | 1 | UN | SIM | NAO | SIM | 14028-0469 |  |  |  |  | HACH | 2100P
| 2445 | 5457 | ANÁPOLIS | AE-E03-AN-0207-0119 | ANAPOLIS | PIANCO | RUA VENEZUELA, 155 ST. JARDIM AMÉRICA ANÁPOLIS | GRS. GERÊNCIA REGIONAL DE ANÁPOLIS / ETA | ETA | 10960029 | 2020-06-08 | 1 | 1 | EQUIPAMENTO DE LABORATORIO | TURBIDIMETRO | [5 empty] | 1 | UN | SIM | NAO | SIM | 14028-0475 |  |  |  |  | HACH | 2100P | 80400079432 |  | LABORATÓRIO DE QUALIDADE
| 2446 | 5458 | ANÁPOLIS | AE-E05-PI-0307-0068 | PIRENOPOLIS | PIRENOPOLIS | RUA BERNADINO LOBO Q:108 L:01 VILA BÁRBARA PIRINÓPOLIS-GO | ETA | ETA | 11030015 | 2020-06-22 | - | 1 | EQUIPAMENTO DE LABORATORIO | TURBIDIMETRO | [5 empty] | 1 | UN | SIM | NAO | SIM | 14028-0478 |  |  |  |  | HACH | 2100P
| 2447 | 5452 | ANÁPOLIS | AE-E14-AN-0207-0081 | ANAPOLIS | INTERLÂNDIA | RUA 10 S/N - INTERLÂNDIA - ANÁPOLIS GO | ETA INTERLÂNDIA / RESERVATÓRIO R38-1 | ETA | 10960095 | 2020-06-15 | 1 | 1 | EQUIPAMENTO DE LABORATORIO | TURBIDIMETRO | [5 empty] | 1 | UN | SIM | NAO | SIM | 14028-0479 |  |  |  |  | HACH | 2100P |  |  | LABORÁTORIO ETA
| 2448 | 8328 | ITUMBIARA | AE-E11-IT-0107-0222 | ITUMBIARA | ITUMBIARA | AV DUQUE DE CAXIAS - FAZENDA DAS POMBAS | EEAT - ETA - FAZENDA DAS POMBAS | ETA - EEAT | 11460018 | 2020-06-09 | 1 | 8 | EQUIPAMENTO DE LABORATORIO | TURBIDIMETRO | [5 empty] | 1 | UN | SIM | NAO | SIM | 14028-0486 |  |  |  |  | HACH | 2100P
| 2449 | 6054 | APARECIDA DE GOIÂNIA | AE-E1-AP-0106-0028 | APARECIDA DE GOIÂNIA | LAJES | RUA ANGELICA, FAZENDA SANTO ANTONIO - SETOR ROSA SUL | ETA -SISTEMA LAJES | ETA | 12330001 | 2020-06-01 | 1 | 1 | EQUIPAMENTO DE LABORATORIO | TURBIDIMETRO | [5 empty] | 1 | UN | SIM | NAO | SIM | 14028-0500 |  |  |  |  | HACH | 2100P
| 2450 | 40678 | RIO VERDE | AE-08-RV-1507-1548 | RIO VERDE | LAJE | GO-174, KM-04, FAZENDA LAJE, ZONA RURAL | ETA LAGE- RIO VERDE | ETA | 11710037 | 2020-07-15 | 6 | 6 | EQUIPAMENTO DE LABORATORIO | TURBIDIMETRO | [5 empty] | 1 | UN | SIM | NAO | SIM | 14028-0503 |  |  |  |  | HACH | 2100P
| 2451 | 27703 | GOIÂNIA | AE-E10-GO-1706-0566 | GOIÂNIA | GOIÂNIA | AV. PERIMETRAL NORTE SETOR GOIÂNIA 2 | ETE - DR HÉLIO SEIXO DE BRITTO | ETE | 12450012 | 2020-06-09 | - | 3 | EQUIPAMENTO DE LABORATORIO | TURBIDIMETRO | [5 empty] | 1 | UN | SIM | NAO | SIM | 14028-0504 |  |  |  |  | HACH
| 2452 | 19271 | FORMOSA | AE-E03-MM-2906-0515 | MAMBAI | MAMBAI | RUA FILOGONIO JOAQUIM DA COSTA S/N | ETA MAMBAI | ETA - RAP - REL | 10290004 | 2020-06-29 | 1 | 2 | EQUIPAMENTO DE LABORATORIO | TURBIDIMETRO | [5 empty] | 1 | UN | SIM | NAO | SIM | 14028-0509 |  |  |  |  | HACH | 2100Q
| 2453 | 20208 | GOIÁS | AE-02-GV-3006-1069 | GOIAS | GOIAS | AV HEMOGENES COELHO, CENTRO | ETA | ETA | 10740023 | 2020-06-30 | 1 | 1 | EQUIPAMENTO DE LABORATORIO | TURBIDIMETRO | [5 empty] | 1 | UN | SIM | NAO | SIM | 14028-0514 |  |  |  |  | HACH | 2100Q
| 2454 | 6056 | APARECIDA DE GOIÂNIA | AE-E07-AG-2606-0091 | APARECIDA DE GOIÂNIA | INDEPENDÊNCIA MANSÕES | RUA EDUARDO CARDOSO GONÇALVES QD. 163 LT. 30 A 37 | ETA - REL - RAP - INDEPENDÊNCIA MANSÕES | ETA - REL - RAP - EEAT | 12330058 | 2020-06-03 | 1 | 1 | EQUIPAMENTO DE LABORATORIO | TURBIDIMETRO | [5 empty] | 1 | UN | SIM | NAO | SIM | 14028-0516
| 2455 | 41619 | RIO VERDE | AE-08-RV-2207-2489 | RIO VERDE | CENTRAL | RUA 14 COM RUA 70, QD. 50, BAIRRO POPULAR | UTR ETA E ESCRITÓRIO CENTRAL - SISTEMA RIO VERDE | ETA | 11710018 | 2020-07-22 | 1 | 1 | EQUIPAMENTO DE LABORATORIO | TURBIDIMETRO | [5 empty] | 1 | UN | SIM | NAO | SIM | 14028-0526 |  |  |  |  | HACH | 2100Q
| 2456 | 41604 | RIO VERDE | AE-08-RV-2207-2474 | RIO VERDE | CENTRAL | RUA 14 COM RUA 70, QD. 50, BAIRRO POPULAR | UTR ETA E ESCRITÓRIO CENTRAL - SISTEMA RIO VERDE | ETA | 11710018 | 2020-07-22 | 1 | 1 | EQUIPAMENTO DE LABORATORIO | TURBIDIMETRO | [5 empty] | 1 | UN | NAO | SIM | SIM | 14028-0531 |  |  |  |  | HACH | 2100Q
| 2457 | 41580 | RIO VERDE | AE-08-RV-2207-2450 | RIO VERDE | CENTRAL | RUA 14 COM RUA 70, QD. 50, BAIRRO POPULAR | UTR ETA E ESCRITÓRIO CENTRAL - SISTEMA RIO VERDE | ETA | 11710018 | 2020-07-22 | 1 | 1 | EQUIPAMENTO DE LABORATORIO | TURBIDIMETRO | [5 empty] | 1 | UN | NAO | SIM | SIM | 14028-0533 |  |  |  |  | HACH | 2100Q
| 2458 | 43426 | SÃO LUIZ DOS MONTES BELOS | AE-E15-FI-1108-0077 | FIRMINOPOLIS | FIRMINOPOLIS | RUA MARIANA, JARDIM JULIANA | ESTAÇÃO DE TRATAMENTO DE AGUA | ETA - EEAT | 10910003 | 2020-07-15 | - | 2 | EQUIPAMENTO DE LABORATORIO | TURBIDIMETRO | [5 empty] | 1 | UN | SIM | NAO | SIM | 14028-0565 |  |  |  |  | HACH | 2100Q | 13090C028159
| 2459 | 51368 | LUZIÂNIA | AE-09-LU-1708-7499 | CIDADE OCIDENTAL | CIDADE OCIDENTAL | RUA SQ. 21 QD 05 | RESERVATÓRIO/ POÇO/ ELEVATÓRIA/ ETA | ETA | 10360022 | 2020-08-17 | 1 | 1 | EQUIPAMENTO DE LABORATORIO | TURBIDIMETRO | [5 empty] | 1 | UN | SIM | NAO | SIM | 14028-0566
| 2460 | 46556 | LUZIÂNIA | AE-07-LU-2007-2687 | LUZIANIA | SETOR VIEGAS | AV. JÚLIO MEIRELES C/ AV. AEROPORTO, QD 40 LT 8 E 9, SETOR VIEGAS LUZIÂNIA | ETA | ETA | 10380102 | 2020-07-20 | - | 2 | EQUIPAMENTO DE LABORATORIO | TURBIDIMETRO | [5 empty] | 1 | UN | SIM | NAO | SIM | 14028-0573 |  |  |  |  | HACH | 2100Q
| 2461 | 49226 | LUZIÂNIA | AE-04-LU-0308-5357 | SANTO ANTONIO DO DESCOBERTO | SANTO ANTONIO DO DESCOBERTO | FAZENDA CASTANHEIRA ZONA RURAL - SANTO ANTONIO DO DESCOBERTO | ETA, EEAT RERVATORIOS SANTO ANTONIO DO DESCOBERTO | ETA | 10400005 | 2020-08-03 | 1 | 1 | EQUIPAMENTO DE LABORATORIO | TURBIDIMETRO | [5 empty] | 1 | UN | SIM | NAO | SIM | 14028-0576 |  |  |  |  | HACH | 2100Q
| 2462 | 19014 | FORMOSA | AE-E06-PL-2307-0145 | PLANALTINA | FAZENDA BOM SUCESSO | NUCLEO RURAL AS MARGENS DF 128 PLANALTINA | CAPTAÇÃO DE ÁGUA BRUTA RIO MARANHÃO | ETA - CAPTAÇÃO - POÇO | 10300018 | 2020-07-03 | 1 | 1 | EQUIPAMENTO DE LABORATORIO | TURBIDIMETRO | [5 empty] | 1 | UN | SIM | NAO | SIM | 14028-0578 |  |  |  |  | HACH | 2100Q | 1390CC28198
| 2463 | 16460 | CERES | AE-14-CE-3007-3512 | RUBIATABA | RUBIATABA | RUA BRAUNA SN, FAZ. BARRA FUNDA - RUBIATABA - GO | ETA RUBIATABA | ETA | 11230006 | 2020-07-30 | 1 | 1 | EQUIPAMENTO DE LABORATORIO | TURBIDIMETRO | [5 empty] | 1 | UN | SIM | NAO | SIM | 14028-0612 |  |  |  |  | POLICONTROL | AP2000 | 14021154
| 2464 | 46535 | LUZIÂNIA | AE-07-LU-2007-2666 | LUZIANIA | SETOR VIEGAS | AV. JÚLIO MEIRELES C/ AV. AEROPORTO, QD 40 LT 8 E 9, SETOR VIEGAS LUZIÂNIA | ETA | ETA | 10380102 | 2020-07-20 | - | 1 | EQUIPAMENTO DE LABORATORIO | TURBIDIMETRO | [5 empty] | 1 | UN | NAO | SIM | SIM | 14028-0622 |  |  |  |  | POLICONTROL | AP2000
| 2465 | 49233 | LUZIÂNIA | AE-04-LU-0308-5364 | SANTO ANTONIO DO DESCOBERTO | SANTO ANTONIO DO DESCOBERTO | FAZENDA CASTANHEIRA ZONA RURAL - SANTO ANTONIO DO DESCOBERTO | ETA, EEAT RERVATORIOS SANTO ANTONIO DO DESCOBERTO | ETA | 10400005 | 2020-08-03 | 1 | 1 | EQUIPAMENTO DE LABORATORIO | TURBIDIMETRO | [5 empty] | 1 | UN | SIM | NAO | SIM | 14028-0623 |  |  |  |  | POLICONTROL | AP2000
| 2466 | 46536 | LUZIÂNIA | AE-07-LU-2007-2667 | LUZIANIA | SETOR VIEGAS | AV. JÚLIO MEIRELES C/ AV. AEROPORTO, QD 40 LT 8 E 9, SETOR VIEGAS LUZIÂNIA | ETA | ETA | 10380102 | 2020-07-20 | - | 1 | EQUIPAMENTO DE LABORATORIO | TURBIDIMETRO | [5 empty] | 1 | UN | NAO | SIM | SIM | 14028-0626 |  |  |  |  | POLICONTROL | AP2000
| 2467 | 49173 | LUZIÂNIA | AE-09-LU-0408-5304 | VALPARAISO DE GOIAS | VALPARAISO DE GOIAS | AE CR1 LT. CC.PARQUE CACHOLEIRA | TRATAMENTO/ RESERVATÓRIO/ ELEVATÓRIA | ETA | 10410059 | 2020-08-04 | 2 | 2 | EQUIPAMENTO DE LABORATORIO | TURBIDIMETRO | [5 empty] | 1 | UN | SIM | NAO | SIM | 14028-0627 |  |  |  |  | POLICONTROL | AQUACOLOR
| 2468 | 46568 | LUZIÂNIA | AE-07-LU-2007-2699 | LUZIANIA | SETOR VIEGAS | AV. JÚLIO MEIRELES C/ AV. AEROPORTO, QD 40 LT 8 E 9, SETOR VIEGAS LUZIÂNIA | ETA | ETA | 10380102 | 2020-07-20 | - | 2 | EQUIPAMENTO DE LABORATORIO | TURBIDIMETRO | [5 empty] | 1 | UN | SIM | NAO | SIM | 14028-0628 |  |  |  |  | POLICONTROL | AP2000 | 14031202
| 2469 | 8342 | CAMPOS BELOS | AE-E03-PO-2506-0013 | POSSE | POSSE | RUA JOSE RIBEIRO E SILVA SETOR AUGUSTO JOSE VALENTE | ETA - AGÊNCIA - REL - RSE | ETA | 10490012 | 2020-06-23 | 51 | 51 | EQUIPAMENTO DE LABORATORIO | TURBIDIMETRO | [5 empty] | 1 | UN | SIM | NAO | SIM | 14028-0632 |  |  |  |  | POLICONTROL | AP2000 | 14061237
| 2470 | 8322 | ITUMBIARA | AE-E13-BJ-0107-0195 | BOM JESUS DE GOIAS | BOM JESUS | AVENIDA GOIÁS QD.60 LT.30, Nº 823 BAIRRO ALVORADA | ETA - REL - RSE - EEAT | ETA - REL - RSE - EEAT | 11410009 | 2020-06-17 | 9 | 9 | EQUIPAMENTO DE LABORATORIO | TURBIDIMETRO | [5 empty] | 1 | UN | SIM | NAO | SIM | 14028-0641 |  |  |  |  | HACH | 2100P
| 2471 | 6055 | APARECIDA DE GOIÂNIA | AE-E10-AP-1706-0216 | APARECIDA DE GOIÂNIA | TIRADENTES | AV CENTRAL ESQ COM C3 LT11 E 12 | REL - RAP- ETA TIRADENTES | REL - RAP - ETA | 12330014 | 2020-06-05 | 10 | 10 | EQUIPAMENTO DE LABORATORIO | TURBIDIMETRO | [5 empty] | 1 | UN | SIM | NAO | SIM | 14028-0642 |  |  |  |  | POLICONTROL | AP2000 | 15031330
| 2472 | 8381 | SANTA HELENA | AE-E11-SH-1507-0300 | SANTA HELENA DE GOIAS | SANTA HELENA DE GOIAS | AV. NOSSA SENHORA DAS GRAÇAS | ETA DE SANTA HELENA DE GOIAS | ETA - RSE - REL - RAP - EEAT | 12190005 | 2020-06-22 | 5 | 5 | EQUIPAMENTO DE LABORATORIO | TURBIDIMETRO | [5 empty] | 1 | UN | SIM | NAO | SIM | 14028-0647
| 2473 | 8374 | SANTA HELENA | AE-E00-MA-0307-0080 | MAURILÂNDIA | MAURILÂNDIA | AVENIDA ELZA DO AMOR DIVINO, 04 - MAURILÂNDIA - GO | ETA DE MAURILÂNDIA | ETA - EEAT - RAP | 12160004 | 2020-06-25 | 10 | 4 | EQUIPAMENTO DE LABORATORIO | TURBIDIMETRO | [5 empty] | 1 | UN | SIM | NAO | SIM | 14028-0649 |  |  |  |  | POLICONTROL | AP2000
| 2474 | 22126 | JATAÍ | AE-E15-JT-1707-0094 | JATAÍ | JATAÍ | FAZENDA TATU - MARGENS DO RIO CLARO | ETA DE JATAÍ | ETA - EEAB - EEAT | 11760017 | 2020-07-01 | 3 | 3 | EQUIPAMENTO DE LABORATORIO | TURBIDIMETRO | [5 empty] | 1 | UN | SIM | NAO | SIM | 14028-0661 |  |  |  |  | HACH | SC200
| 2475 | 36154 | IPORA | AE-E15-IP-2207-0203 | IPORÁ | IPORÁ | AV. SÃO PAULO. Nº 201, BAIRRO MATO GROSSO | ETA DE IPORÁ | ETA - EEAB - EEAT | 10610005 | 2020-07-07 | 1 | 1 | EQUIPAMENTO DE LABORATORIO | TURBIDIMETRO | [5 empty] | 1 | UN | SIM | NAO | SIM | 14028-0663 |  |  |  |  | THERMO | AQ3010-ORION | 2180461
| 2476 | 20448 | GOIÁS | AE-02-GV-106-1312 | ITABERAI | RIO DAS PEDRAS | FAZENDA CORDEIRO | ETA | ETA | 10770001 | 2020-06-01 | 1 | 1 | EQUIPAMENTO DE LABORATORIO | TURBIDIMETRO | [5 empty] | 1 | UN | SIM | NAO | SIM | 14028-0665 |  |  |  |  | HACH | 2100Q
| 2477 | 25640 | GOIÂNIA | AE-E07-GO-2606-1023 | GOIÂNIA | MEIA PONTE | ENTRE MARGENS DO RIO MEIA PONTE C/ RUA DA DIVISA | ETA MEIA PONTE | ETA | 12450127 | 2020-06-08 | 1 | - | EQUIPAMENTO DE LABORATORIO | TURBIDIMETRO | [5 empty] | 1 | UN | SIM | NAO | SIM | 14028-0669 |  |  |  |  | HACH | 2100Q | 16050C050222
| 2478 | 36161 | IPORA | AE-E15-IP-2207-0210 | IPORÁ | IPORÁ | AV. SÃO PAULO. Nº 201, BAIRRO MATO GROSSO | ETA DE IPORÁ | ETA - EEAB - EEAT | 10610005 | 2020-07-07 | 1 | 1 | EQUIPAMENTO DE LABORATORIO | TURBIDIMETRO | [5 empty] | 1 | UN | SIM | NAO | SIM | 14028-0670 |  |  |  |  | HACH | 2100Q | 16050C050232
| 2479 | 8368 | INHUMAS | AE-E14-IN-0307-1748 | INHUMAS | INHUMAS | FAZENDA CEDRO - INHUMAS - GO | ETA INHUMAS | ETA | 12250028 | 2020-07-03 | 2 | 2 | EQUIPAMENTO DE LABORATORIO | TURBIDIMETRO | [5 empty] | 1 | UN | SIM | NAO | SIM | 14028-0675 |  |  |  |  | HACH | 2100Q | 16070C051101
| 2480 | 19863 | GOIÁS | AE-10-GV-2406-0724 | GOIAS | PEDRO LUDOVICO | FAZENDA CARREIRO - GOIAS - ESTRADA DO MONJINHO | ETA PEDRO LUDOVICO | ETA | 10740007 | 2020-06-24 | 4 | 4 | EQUIPAMENTO DE LABORATORIO | TURBIDIMETRO | [5 empty] | 1 | UN | SIM | NAO | SIM | 14028-0677 |  |  |  |  | HACH | 2100Q | 16060C050536
| 2481 | 36151 | IPORA | AE-E15-IP-2207-0200 | IPORÁ | IPORÁ | AV. SÃO PAULO. Nº 201, BAIRRO MATO GROSSO | ETA DE IPORÁ | ETA - EEAB - EEAT | 10610005 | 2020-07-07 | 1 | 1 | EQUIPAMENTO DE LABORATORIO | TURBIDIMETRO | [5 empty] | 1 | UN | SIM | NAO | SIM | 14028-0683 |  |  |  |  | HACH | 2100Q | 16050C050518
| 2482 | 5456 | ANÁPOLIS | AE-E03-AN-0207-0117 | ANAPOLIS | PIANCO | RUA VENEZUELA, 155 ST. JARDIM AMÉRICA ANÁPOLIS | GRS. GERÊNCIA REGIONAL DE ANÁPOLIS / ETA | ETA | 10960029 | 2020-06-08 | 1 | 1 | EQUIPAMENTO DE LABORATORIO | TURBIDIMETRO | [5 empty] | 1 | UN | SIM | NAO | SIM | 14028-0691 |  |  |  |  | HACH | 2100Q |  |  | LABORATÓRIO DE QUALIDADE
| 2483 | 44326 | SÃO LUIZ DOS MONTES BELOS | AE-E15-SL-1108-0162 | SAO LUIS DE MONTES BELOS | MONTES BELOS | FAZENDA SANTANA | ETA SÃO LUIZ DOS MONTES BELOS | ETA - EEAT - RSE | 10940010 | 2020-07-14 | - | 13 | EQUIPAMENTO DE LABORATORIO | TURBIDIMETRO | [5 empty] | 1 | UN | SIM | NAO | SIM | 14028-0700 |  |  |  |  | HACH | 2100Q
| 2484 | 48740 | LUZIÂNIA | AE-06-LU-0708-4871 | CRISTALINA | CRISTALINA | AV. KALED COSAC, 1118 CENTRO CRISTALINA | ETA AGÊNCIA CRISTALINA | ETA | 10370007 | 2020-08-07 | 1 | 1 | EQUIPAMENTO DE LABORATORIO | TURBIDIMETRO | [5 empty] | 1 | UN | SIM | NAO | SIM | 14028-0703 |  |  |  |  | HACH | 2100Q | 16050C050448
| 2485 | 46558 | LUZIÂNIA | AE-07-LU-2007-2689 | LUZIANIA | SETOR VIEGAS | AV. JÚLIO MEIRELES C/ AV. AEROPORTO, QD 40 LT 8 E 9, SETOR VIEGAS LUZIÂNIA | ETA | ETA | 10380102 | 2020-07-20 | - | 2 | EQUIPAMENTO DE LABORATORIO | TURBIDIMETRO | [5 empty] | 1 | UN | SIM | NAO | SIM | 14028-0707 |  |  |  |  | HACH | 2100Q
| 2486 | 51211 | LUZIÂNIA | AE-04-LU-1108-7342 | PADRE BERNARDO | PADRE BERNARDO | AV TANCREDO NEVES, AREA ESPECIAL BELA VISTA - PADRE BERNARDO | ETA BELA VISTA | ETA | 10390014 | 2020-08-11 | 2 | 8 | EQUIPAMENTO DE LABORATORIO | TURBIDIMETRO | [5 empty] | 1 | UN | SIM | NAO | SIM | 14028-0708 |  |  |  |  | HACH | 2100Q
| 2487 | 46581 | LUZIÂNIA | AE-07-LU-2007-2712 | LUZIANIA | SETOR VIEGAS | AV. JÚLIO MEIRELES C/ AV. AEROPORTO, QD 40 LT 8 E 9, SETOR VIEGAS LUZIÂNIA | ETA | ETA | 10380102 | 2020-07-20 | - | 2 | EQUIPAMENTO DE LABORATORIO | TURBIDIMETRO | [5 empty] | 1 | UN | SIM | NAO | SIM | 14028-0710 |  |  |  |  | HACH | 2100Q
| 2488 | 46527 | LUZIÂNIA | AE-07-LU-2007-2658 | LUZIANIA | SETOR VIEGAS | AV. JÚLIO MEIRELES C/ AV. AEROPORTO, QD 40 LT 8 E 9, SETOR VIEGAS LUZIÂNIA | ETA | ETA | 10380102 | 2020-07-20 | - | 1 | EQUIPAMENTO DE LABORATORIO | TURBIDIMETRO | [5 empty] | 1 | UN | SIM | NAO | SIM | 14028-0711 |  |  |  |  | HACH | 2100Q
| 2489 | 34438 | GRANDE GOIÂNIA | AE-E04-TR-0508-0658 | TRINDADE | ETA ARROZAL | ZONA RURAL FAZENDA ARROZAL - TRINDADE | ETA SISTEMA ARROZAL TRINDADE | ETA | 12440012 | 2020-07-24 | 1 | 1 | EQUIPAMENTO DE LABORATORIO | TURBIDIMETRO | [5 empty] | 1 | UN | SIM | NAO | SIM | 14028-0732 |  |  |  |  | HACH | 2100Q
| 2490 | 32677 | GRANDE GOIÂNIA | AE-E09-GN-2207-0107 | GOIANÁPOLIS | GOIANÁPOLIS | FAZENDA TREVO- JOSÉ ROSÁRIO , RIBEIRÃO SOZINHA . FAZENDA MACACOS | ETA DE GOIANÁPOLIS | ETA - EEAB - EEAT | 12380003 | 2020-07-10 | 5 | 5 | EQUIPAMENTO DE LABORATORIO | TURBIDIMETRO | [5 empty] | 1 | UN | SIM | NAO | SIM | 14028-0738
| 2491 | 8377 | SANTA HELENA | AE-E11-SH-1507-0198 | SANTA HELENA DE GOIAS | SANTA HELENA DE GOIAS | AV. NOSSA SENHORA DAS GRAÇAS | ETA DE SANTA HELENA DE GOIAS | ETA - RSE - REL - RAP - EEAT | 12190005 | 2020-06-22 | 5 | 5 | EQUIPAMENTO DE LABORATORIO | TURBIDIMETRO | [5 empty] | 1 | UN | SIM | NAO | SIM | 14028-0746
| 2492 | 8378 | SANTA HELENA | AE-E11-SH-1507-0286 | SANTA HELENA DE GOIAS | SANTA HELENA DE GOIAS | AV. NOSSA SENHORA DAS GRAÇAS | ETA DE SANTA HELENA DE GOIAS | ETA - RSE - REL - RAP - EEAT | 12190005 | 2020-06-22 | 5 | 5 | EQUIPAMENTO DE LABORATORIO | TURBIDIMETRO | [5 empty] | 1 | UN | SIM | NAO | SIM | 14028-0752 |  |  |  |  | HACH
| 2493 | 8379 | SANTA HELENA | AE-E11-SH-1507-0287 | SANTA HELENA DE GOIAS | SANTA HELENA DE GOIAS | AV. NOSSA SENHORA DAS GRAÇAS | ETA DE SANTA HELENA DE GOIAS | ETA - RSE - REL - RAP - EEAT | 12190005 | 2020-06-22 | 5 | 5 | EQUIPAMENTO DE LABORATORIO | TURBIDIMETRO | [5 empty] | 1 | UN | SIM | NAO | SIM | 14028-0753 |  |  |  |  | HACH
| 2494 | 31121 | GOIÂNIA | AE-E04-GO-2407-0782 | GOIÂNIA | JOÃO LEITE | RUA QUINTA AVENIDA SETOR GOIANIA II - GOIANIA | ETA JAIME CAMARA | ETA | 12450053 | 16/06 À 17/06 | - | 1 | EQUIPAMENTO DE LABORATORIO | JARTEST | [5 empty] | 1 | UN | SIM | NAO | SIM | 14035-0243 |  |  |  |  | POLICONTROL |  |  |  | SALA BIOLOGA ETA
| 2495 | 27825 | GOIÂNIA | AE-E10-GO-1706-0688 | GOIÂNIA | GOIÂNIA | AV. PERIMETRAL NORTE SETOR GOIÂNIA 2 | ETE - DR HÉLIO SEIXO DE BRITTO | ETE | 12450012 | 2020-06-09 | - | 3 | EQUIPAMENTO DE LABORATORIO | JARTEST | [5 empty] | 1 | UN | SIM | NAO | SIM | 14035-0267 |  |  |  |  | ETHIKTECNOLOGY
| 2496 | 36096 | IPORA | AE-E15-IP-2207-0145 | IPORÁ | IPORÁ | AV. SÃO PAULO. Nº 201, BAIRRO MATO GROSSO | ETA DE IPORÁ | ETA - EEAB - EEAT | 10610005 | 2020-07-07 | 1 | 1 | PAINEL | QUADRO DE COMANDO | [5 empty] | 1 | UN | SIM | NAO | SIM | 14041-0094
| 2497 | 42062 | RIO VERDE | AE-09-RV-2207-2932 | RIO VERDE | RIO VERDE | BR-060, CÓRREGO ABOBORA, ZONAL RURAL | ELEVATÓRIA, CAPTAÇÃO | CAPTAÇÃO | 11710094 | 2020-07-22 | 8 | 8 | PAINEL | QUADRO DE COMANDO | [5 empty] | 1 | UN | SIM | NAO | SIM | 14041-0552
| 2498 | 49889 | LUZIÂNIA | AE-06-LU-1008-6020 | AGUAS LINDAS DE GOIAS | AGUAS LINDAS DE GOIAS | QD19 LT7 JARDIM DAS OLIVEIRAS AGUAS LINDAS DE GOIÁS | POÇO P142 | POÇO | 10340124 | 2020-08-10 | 1 | 20 | PAINEL | QUADRO DE COMANDO | [5 empty] | 1 | UN | SIM | NAO | SIM | 14041-0555
| 2499 | 47352 | LUZIÂNIA | AE-06-LU-3007-3483 | NOVO GAMA | NOVO GAMA (PEDREGAL) | CONJ 2HI AREA ESPECIAL S/N NOVO GAMA | RESERVATÓRIO E ESCRITÓRIO MOVO GAMA | RAP - REL - RSE - EEAT | 10420026 | 2020-07-30 | 4 | 2 | PAINEL | QUADRO DE COMANDO | [5 empty] | 1 | UN | SIM | NAO | SIM | 14041-0573
| 2500 | 51759 | LUZIÂNIA | AE-06-LU-2108-7890 | AGUAS LINDAS DE GOIAS | AGUAS LINDAS DE GOIAS | QD28 LT19 ÁGUAS LINDAS II AGUAS LINDAS DE GOIÁS | POÇO P069 ÁGUAS LINDAS II | POÇO | 10340137 | 2020-08-21 | 19 | 2 | PAINEL | QUADRO DE COMANDO | [5 empty] | 1 | UN | SIM | NAO | SIM | 14041-0585
| 2501 | 18602 | FORMOSA | AE-E06-PL-2007-0082 | PLANALTINA | ITAPUÃ II | AVENIDA CARLOS ALVES, SN JARDIM PALMEIRAS PLANALTINA | POÇO 07 | POÇO | 10300006 | 2020-07-06 | 5 | 5 | PAINEL | QUADRO DE COMANDO | [5 empty] | 1 | UN | SIM | NAO | SIM | 14041-0592
| 2502 | 10534 | SANTA HELENA | AE-E11-AC-1407-0232 | ACREÚNA | VEREDÃO-ACREUNA | R. ACRE C/ R. PARÁ | ETA DE ACREUNA | ETA - EEAT - RSE | 12130010 | 2020-06-24 | 11 | 11 | PAINEL | QUADRO DE COMANDO | [5 empty] | 1 | UN | SIM | NAO | SIM | 14041-0596 | [11 empty] | sim
| 2503 | 37036 | IPORA | AE-E15-JU-0408-0376 | JUSSARA | JUSSARA | RUA JOAQUIM FRANCISCO DA COSTA C/ RUA SANTOS ROSA QD03 LT04 | EEE | EEE | 10650013 | 2020-07-10 | 18 | 18 | PAINEL | QUADRO DE COMANDO | [5 empty] | 1 | UN | SIM | NAO | SIM | 14041-0597
| 2504 | 36897 | IPORA | AE-E15-JU-0408-0234 | JUSSARA | JUSSARA | AV "C" COM RUA 07 | EEE 4 | EEE | 10650005 | 2020-07-10 | 12 | 12 | PAINEL | QUADRO DE COMANDO | [5 empty] | 1 | UN | SIM | NAO | SIM | 14041-0598
| 2505 | 36938 | IPORA | AE-E15-JU-0408-0275 | JUSSARA | JUSSARA | RUA 14 COM A RUA 10 | EEE | EEE | 10650010 | 2020-07-10 | 14 | 14 | PAINEL | QUADRO DE COMANDO | [5 empty] | 1 | UN | SIM | NAO | SIM | 14041-0599
| 2506 | 10360 | MORRINHOS | AE-E12-MO-3006-0130 | MORRINHOS | MORRINHOS | RUA PREF MANOEL LEMOS MENDONÇA | ETA DE MORRINHOS | ETA | 11370004 | 2020-06-10 | 2 | 1 | PAINEL | QUADRO DE COMANDO | [5 empty] | 1 | UN | SIM | NAO | SIM | 14041-0606
| 2507 | 18325 | FORMOSA | AE-E03-FO-2607-0407 | FORMOSA | FORMOSA | RUA 14 SETOR JARDIM OLIVEIRA FORMOSA | ETA FORMOSA | ETA | 10280031 | 2020-06-26 | 2 | 2 | PAINEL | QUADRO DE COMANDO | [5 empty] | 1 | UN | SIM | NAO | SIM | 14041-0627
| 2508 | 17981 | FORMOSA | AE-E06-FO-1007-0147 | FORMOSA | PARQUE SÃO FRANCISCO | FINAL RUA 45 PARQUE SÃO FRANCISCO FORMOSA | EEE FINAL FORMOSA | EEE | 10280011 | 2020-06-30 | 11 | 11 | PAINEL | QUADRO DE COMANDO | [5 empty] | 1 | UN | SIM | NAO | SIM | 14041-0630
| 2509 | 42115 | RIO VERDE | AE-09-RV-2207-2985 | RIO VERDE | CENTRAL | RUA LOURENÇO P. DOS SANTOS C/ RUA VITALINA ARANTES QD.02 JARDIM DAS NEVES | ELEVATÓRIA/ BOOSTER ABÓBORA . | BOOSTER | 11710022 | 2020-07-22 | 9 | 9 | PAINEL | QUADRO DE COMANDO | [5 empty] | 1 | UN | SIM | NAO | SIM | 14041-0640
| 2510 | 42064 | RIO VERDE | AE-09-RV-2207-2934 | RIO VERDE | RIO VERDE | BR-060, CÓRREGO ABOBORA, ZONAL RURAL | ELEVATÓRIA, CAPTAÇÃO | CAPTAÇÃO | 11710094 | 2020-07-22 | 8 | 8 | PAINEL | QUADRO DE COMANDO | [5 empty] | 1 | UN | SIM | NAO | SIM | 14041-0641
| 2511 | 13944 | CERES | AE-02-CE-607-0984 | CERES | RIO DAS ALMAS | ESQUINA DA RUA 06 C/ RUA FELIX FURGÊNCIA | ETA | ETA | 11100010 | 2020-07-06 | 1 | 4 | PAINEL | QUADRO DE COMANDO | [5 empty] | 1 | UN | SIM | NAO | SIM | 14041-0654 |  |  |  |  | ELETROENGE
| 2512 | 18723 | FORMOSA | AE-E06-PL-2007-0184 | PLANALTINA | PLANALTINA | RUA 19A CENTRO NORTE PLANALTINA | RESERVATÓRIO R3- CR03 | RAP - REL | 10300013 | 2020-07-06 | 12 | 12 | PAINEL | QUADRO DE COMANDO | [5 empty] | 1 | UN | SIM | NAO | SIM | 14041-0655
| 2513 | 36964 | IPORA | AE-E15-JU-0408-0302 | JUSSARA | JUSSARA | ALAMEDA DAS PALEMIRAS COM AV SUL QD.33 | EEE | EEE | 10650001 | 2020-07-10 | 15 | 15 | PAINEL | QUADRO DE COMANDO | [5 empty] | 1 | UN | SIM | NAO | SIM | 14041-0658
| 2514 | 36919 | IPORA | AE-E15-JU-0408-0256 | JUSSARA | JUSSARA | RUA QUATORZE | EEE | EEE | 10650015 | 2020-07-10 | 13 | 13 | PAINEL | QUADRO DE COMANDO | [5 empty] | 1 | UN | SIM | NAO | SIM | 14041-0662
| 2515 | 37013 | IPORA | AE-E15-JU-0408-0353 | JUSSARA | JUSSARA | RUA PROFESSOR FERREIRA QD 04, LT 01 | EEE | EEE | 10650014 | 2020-07-10 | 17 | 17 | PAINEL | QUADRO DE COMANDO | [5 empty] | 1 | UN | SIM | NAO | SIM | 14041-0663
| 2516 | 36875 | IPORA | AE-E15-JU-0408-0211 | JUSSARA | JUSSARA | AV "A" FRENTE COM A RUA 03, BAIRRO NORTISTA | EEE | EEE | 10650003 | 2020-07-10 | 11 | 11 | PAINEL | QUADRO DE COMANDO | [5 empty] | 1 | UN | SIM | NAO | SIM | 14041-0664
| 2517 | 36992 | IPORA | AE-E15-JU-0408-0332 | JUSSARA | JUSSARA | AV "C" COM A RUA 15 | EEE 5 | EEE | 10650004 | 2020-07-10 | 16 | 16 | PAINEL | QUADRO DE COMANDO | [5 empty] | 1 | UN | SIM | NAO | SIM | 14041-0665
| 2518 | 30093 | GOIÂNIA | AE-E08-GO-2307-0410 | GOIÂNIA | GOIÂNIA | AV. PERIMETRAL NORTE SETOR GOIÂNIA 2 | ETE - DR HÉLIO SEIXO DE BRITTO | ETE | 12450012 | 2020-06-09 | - | 1 | PAINEL | QUADRO DE COMANDO | [5 empty] | 1 | UN | SIM | NAO | SIM | 14041-0719 | [8 empty] | BOMBAS
| 2519 | 30088 | GOIÂNIA | AE-E08-GO-2307-0405 | GOIÂNIA | GOIÂNIA | AV. PERIMETRAL NORTE SETOR GOIÂNIA 2 | ETE - DR HÉLIO SEIXO DE BRITTO | ETE | 12450012 | 2020-06-09 | - | 1 | PAINEL | QUADRO DE COMANDO | [5 empty] | 1 | UN | SIM | NAO | SIM | 14041-0720 | [8 empty] | TALHA
| 2520 | 30008 | GOIÂNIA | AE-E08-GO-2307-0328 | GOIÂNIA | GOIÂNIA | AV. PERIMETRAL NORTE SETOR GOIÂNIA 2 | ETE - DR HÉLIO SEIXO DE BRITTO | ETE | 12450012 | 2020-06-09 | - | 1 | PAINEL | QUADRO DE COMANDO | [5 empty] | 1 | UN | SIM | NAO | SIM | 14041-0724
| 2521 | 30014 | GOIÂNIA | AE-E08-GO-2307-0334 | GOIÂNIA | GOIÂNIA | AV. PERIMETRAL NORTE SETOR GOIÂNIA 2 | ETE - DR HÉLIO SEIXO DE BRITTO | ETE | 12450012 | 2020-06-09 | - | 1 | PAINEL | QUADRO DE COMANDO | [5 empty] | 1 | UN | SIM | NAO | SIM | 14041-0742 | [8 empty] | COMPORTAS
| 2522 | 30015 | GOIÂNIA | AE-E08-GO-2307-0335 | GOIÂNIA | GOIÂNIA | AV. PERIMETRAL NORTE SETOR GOIÂNIA 2 | ETE - DR HÉLIO SEIXO DE BRITTO | ETE | 12450012 | 2020-06-09 | - | 1 | PAINEL | QUADRO DE COMANDO | [5 empty] | 1 | UN | SIM | NAO | SIM | 14041-0779
| 2523 | 29909 | GOIÂNIA | AE-E08-GO-2307-0233 | GOIÂNIA | GOIÂNIA | AV. PERIMETRAL NORTE SETOR GOIÂNIA 2 | ETE - DR HÉLIO SEIXO DE BRITTO | ETE | 12450012 | 2020-06-09 | - | 1 | PAINEL | AUTOMACAO | [5 empty] | 1 | UN | SIM | NAO | SIM | 14041-0780 | [8 empty] | BOMBAS
| 2524 | 29910 | GOIÂNIA | AE-E08-GO-2307-0234 | GOIÂNIA | GOIÂNIA | AV. PERIMETRAL NORTE SETOR GOIÂNIA 2 | ETE - DR HÉLIO SEIXO DE BRITTO | ETE | 12450012 | 2020-06-09 | - | 1 | PAINEL | AUTOMACAO | [5 empty] | 1 | UN | SIM | NAO | SIM | 14041-0790 | [8 empty] | INCÊNDIO
| 2525 | 29912 | GOIÂNIA | AE-E08-GO-2307-0236 | GOIÂNIA | GOIÂNIA | AV. PERIMETRAL NORTE SETOR GOIÂNIA 2 | ETE - DR HÉLIO SEIXO DE BRITTO | ETE | 12450012 | 2020-06-09 | - | 1 | PAINEL | QUADRO DE COMANDO | [5 empty] | 1 | UN | SIM | NAO | SIM | 14041-0791
| 2526 | 41239 | RIO VERDE | AE-04-RV-1607-2109 | RIO VERDE | VENEZA | AREA VERDE NA FRENTE DA RUA JACARANDA QD 17 - RIO VERDE | POÇO 05 VENEZA | POÇO | 11710072 | 2020-07-16 | 5 | 2 | PAINEL | QUADRO DE COMANDO | [5 empty] | 1 | UN | SIM | NAO | SIM | 14041-0792
| 2527 | 29947 | GOIÂNIA | AE-E08-GO-2307-0272 | GOIÂNIA | GOIÂNIA | AV. PERIMETRAL NORTE SETOR GOIÂNIA 2 | ETE - DR HÉLIO SEIXO DE BRITTO | ETE | 12450012 | 2020-06-09 | - | 1 | PAINEL | QUADRO DE COMANDO | [5 empty] | 1 | UN | SIM | NAO | SIM | 14041-0793 | [8 empty] | CENTRÍFUGA
| 2528 | 30000 | GOIÂNIA | AE-E08-GO-2307-0320 | GOIÂNIA | GOIÂNIA | AV. PERIMETRAL NORTE SETOR GOIÂNIA 2 | ETE - DR HÉLIO SEIXO DE BRITTO | ETE | 12450012 | 2020-06-09 | - | 1 | PAINEL | QUADRO DE COMANDO | [5 empty] | 1 | UN | SIM | NAO | SIM | 14041-0797
| 2529 | 29992 | GOIÂNIA | AE-E08-GO-2307-0312 | GOIÂNIA | GOIÂNIA | AV. PERIMETRAL NORTE SETOR GOIÂNIA 2 | ETE - DR HÉLIO SEIXO DE BRITTO | ETE | 12450012 | 2020-06-09 | - | 1 | PAINEL | QUADRO DE COMANDO | [5 empty] | 1 | UN | SIM | NAO | SIM | 14041-0805 | [8 empty] | BOMBAS DE DRENAGEM
| 2530 | 29993 | GOIÂNIA | AE-E08-GO-2307-0313 | GOIÂNIA | GOIÂNIA | AV. PERIMETRAL NORTE SETOR GOIÂNIA 2 | ETE - DR HÉLIO SEIXO DE BRITTO | ETE | 12450012 | 2020-06-09 | - | 1 | PAINEL | QUADRO DE COMANDO | [5 empty] | 1 | UN | SIM | NAO | SIM | 14041-0814 | [8 empty] | BOMBAS DE DRENAGEM
| 2531 | 29925 | GOIÂNIA | AE-E08-GO-2307-0249 | GOIÂNIA | GOIÂNIA | AV. PERIMETRAL NORTE SETOR GOIÂNIA 2 | ETE - DR HÉLIO SEIXO DE BRITTO | ETE | 12450012 | 2020-06-09 | - | 1 | PAINEL | AUTOMACAO | [5 empty] | 1 | UN | SIM | NAO | SIM | 14041-0819
| 2532 | 25237 | GOIÂNIA | AE-E07-GO-2606-0613 | GOIÂNIA | MEIA PONTE | RUA GYN 20 QD 08 LT 02 PQ ELDORADO OESTE | BOOSTER ELDORADO OESTE | BOOSTER | 12450098 | 2020-06-16 | 6 | - | PAINEL | QUADRO DE COMANDO | [5 empty] | 1 | UN | SIM | NAO | SIM | 14041-0820
| 2533 | 42116 | RIO VERDE | AE-09-RV-2207-2986 | RIO VERDE | CENTRAL | RUA LOURENÇO P. DOS SANTOS C/ RUA VITALINA ARANTES QD.02 JARDIM DAS NEVES | ELEVATÓRIA/ BOOSTER ABÓBORA . | BOOSTER | 11710022 | 2020-07-22 | 9 | 9 | PAINEL | QUADRO DE COMANDO | [5 empty] | 1 | UN | SIM | NAO | SIM | 14041-0844
| 2534 | 55550 | PORANGATU | AE-E14-NI-2008-0045 | NIQUELANDIA | NIQUELÂNDIA | FAZENDA CANCELINHA, BR 414, KM 210 - NIQUELÂNDIA - GO | ETA NIQUELÂNDIA | ETA | 11920019 | 2020-08-11 | 1 | 1 | PAINEL | QUADRO DE COMANDO | [5 empty] | 1 | UN | SIM | NAO | SIM | 14041-0853
| 2535 | 57038 | PORANGATU | AE-E05-UR-1208-0299 | URUACU | URUAÇU | JARDIM DOS IPÊS URUAÇU-GO | BOOSTER E POÇO 04 | BOOSTER | 11980007 | 2020-08-06 | 1 | 1 | PAINEL | QUADRO DE COMANDO | [5 empty] | 1 | UN | SIM | NAO | SIM | 14041-0853
| 2536 | 40772 | RIO VERDE | AE-08-RV-1507-1642 | RIO VERDE | CENTRAL | RUA 14 COM RUA 70, QD. 50, BAIRRO POPULAR | ETA CENTRAL - RIO VERDE | ETA | 11710017 | 2020-07-15 | 7 | 7 | PAINEL | QUADRO DE COMANDO | [5 empty] | 1 | UN | SIM | NAO | SIM | 14041-0855
| 2537 | 28931 | GOIÂNIA | AE-E09-GO-0607-0408 | GOIÂNIA | JOÃO LEITE | AV ENGLER S/N FAZENDA SANTA CRUZ | CR PARIS ATENAS | RAP - REL | 12450033 | 2020-06-22 | 8 | 8 | PAINEL | QUADRO DE COMANDO | [5 empty] | 1 | UN | SIM | NAO | SIM | 14041-0857
| 2538 | 46210 | LUZIÂNIA | AE-07-LU-1607-2341 | LUZIANIA | LESTE MANDÚ | RUA 05 ÁREA ESPECIAL-PQ SANTA FÉ - LUZIÂNIA/GO | POÇO 08 | POÇO | 10380048 | 2020-07-16 | - | 6 | PAINEL | QUADRO DE COMANDO | [5 empty] | 1 | UN | SIM | NAO | SIM | 14041-0888
| 2539 | 55039 | PORANGATU | AE-E14-MU-2608-0008 | NIQUELANDIA | MUQUÉM | ENTRADA DA CIDADE, CÉRREGO MUQUÉM - NIQUELÂNDIA - GO | POÇO 1 | POÇO | 11920006 | 2020-08-12 | 1 | 1 | PAINEL | QUADRO DE COMANDO | [5 empty] | 1 | UN | SIM | NAO | SIM | 14041-0892
| 2540 | 22179 | JATAÍ | AE-E15-JT-1707-0143 | JATAÍ | JATAÍ | FAZENDA TATU - MARGENS DO RIO CLARO | ETA DE JATAÍ | ETA - EEAB - EEAT | 11760017 | 2020-07-01 | 4 | 4 | PAINEL | QUADRO DE COMANDO | [5 empty] | 1 | UN | SIM | NAO | SIM | 14041-0906
| 2541 | 10169 | ITUMBIARA | AE-E11-GB-3006-0081 | GOIATUBA | GOIATUBA | FAZENDA BANDEIRA | CAPTAÇÃO FAZENDA BANDEIRA | CAPTAÇÃO | 11440008 | 2020-06-15 | 8 | 8 | PAINEL | QUADRO DE COMANDO | [5 empty] | 1 | UN | SIM | NAO | SIM | 14041-0911
| 2542 | 40935 | RIO VERDE | AE-09-RV-1507-1805 | RIO VERDE | SÃO TOMAS I | RUA PARAGUAIA QD.2 LT.18 JARDIM SÃO TOMAS I | POÇO SÃO TOMAS I | POÇO | 11710065 | 2020-07-15 | 8 | 8 | PAINEL | QUADRO DE COMANDO | [5 empty] | 1 | UN | SIM | NAO | SIM | 14041-0919
| 2543 | 41265 | RIO VERDE | AE-04-RV-1607-2135 | RIO VERDE | VENEZA | AREA VERDE NA FRENTE DA RUA JATOBA QD 23 - RIO VERDE | POÇO 06 VENEZA | POÇO | 11710074 | 2020-07-16 | 7 | 4 | PAINEL | QUADRO DE COMANDO | [5 empty] | 1 | UN | SIM | NAO | SIM | 14041-0924
| 2544 | 26020 | GOIÂNIA | AE-E08-GO-2706-0347 | GOIÂNIA | MEIA PONTE | AV. AMERICANO DO BRASIL QD. QR 2 S/N, GOIÂNIA | CR SANTA RITA - SISTEMA MEIA PONTE | RAP - REL - EEAT | 12450074 | 2020-06-17 | 1 | - | PAINEL | QUADRO DE COMANDO | [5 empty] | 1 | UN | SIM | NAO | SIM | 14041-0960
| 2545 | 27933 | GOIÂNIA | AE-E04-GO-0307-0059 | GOIÂNIA | JOÃO LEITE | RUA T 36 QD 170 LT08 - SERRINHA - GOIANIA | CR PEDRO LUDOVICO | RSE - EEAT | 12450054 | 2020-06-22 | - | 1 | PAINEL | QUADRO DE COMANDO | [5 empty] | 1 | UN | SIM | NAO | SIM | 14041-0964
| 2546 | 54509 | PORANGATU | AE-E07-MI-1208-0114 | MINACU | CANA BRAVA | AV.SANTO ANTÔNIO ESQ,COM RUA 9-POVO SUB-DISTRITO CANA BRAVA-MINAÇU/GO | RESERVATÓRIO SUB.DISTRITO CANA BRAVA | RESERVATÓRIO | 11890002 | 2020-08-04 | 9 | 9 | PAINEL | QUADRO DE COMANDO | [5 empty] | 1 | UN | SIM | NAO | SIM | 14041-0971
| 2547 | 43420 | SÃO LUIZ DOS MONTES BELOS | AE-E15-FI-1108-0069 | FIRMINOPOLIS | FIRMINOPOLIS | RUA MARIANA, JARDIM JULIANA | ESTAÇÃO DE TRATAMENTO DE AGUA | ETA - EEAT | 10910003 | 2020-07-15 | - | 2 | PAINEL | QUADRO DE COMANDO | [5 empty] | 1 | UN | SIM | NAO | SIM | 14041-0979
| 2548 | 41078 | RIO VERDE | AE-09-RV-1607-1948 | RIO VERDE | SANTA CRUZ | RUA 34 C/ 29 QD 19 LT 10 VILA SABTA CRUZ | POÇO | POÇO | 11710063 | 2020-07-16 | 5 | 5 | PAINEL | QUADRO DE COMANDO | [5 empty] | 1 | UN | SIM | NAO | SIM | 14041-0980
| 2549 | 41279 | RIO VERDE | AE-04-RV-1607-2149 | RIO VERDE | VENEZA | AREA VERDE NA FRENTE DA RUA ARCO IRIS QD 13 - RIO VERDE | POÇO 03 VENEZA | POÇO | 11710071 | 2020-07-16 | 9 | 5 | PAINEL | QUADRO DE COMANDO | [5 empty] | 1 | UN | SIM | NAO | SIM | 14041-0980
| 2550 | 41373 | RIO VERDE | AE-04-RV-1607-2243 | RIO VERDE | VENEZA | AREA VERDE NO FINAL DA RUA PALMITO RESIDENCIAL ARCO IRIS - RIO VERDE | RAP VENEZA E POÇO 01 VENEZA | RAP - EEAT - POÇO | 11710076 | 2020-07-16 | 8 | 10 | PAINEL | QUADRO DE COMANDO | [5 empty] | 1 | UN | SIM | NAO | SIM | 14041-0981
| 2551 | 30829 | GOIÂNIA | AE-E04-GO-2407-0490 | GOIÂNIA | JOÃO LEITE | RUA QUINTA AVENIDA SETOR GOIANIA II - GOIANIA | ETA JAIME CAMARA | ETA | 12450053 | 16/06 À 17/06 | - | 1 | PAINEL | QUADRO DE COMANDO | [5 empty] | 1 | UN | SIM | NAO | SIM | 14041-0987
| 2552 | 27472 | GOIÂNIA | AE-E10-GO-1706-0333 | GOIÂNIA | MEIA PONTE | ENTRE MARGENS DO RIO MEIA PONTE C/ RUA DA DIVISA | ETA MEIA PONTE | ETA | 12450085 | 2020-06-08 | - | 1 | PAINEL | QUADRO DE COMANDO | [5 empty] | 1 | UN | SIM | NAO | SIM | 14041-0988 |  |  |  |  | NIVETEC |  |  |  | MACRO VAZÃO 700
| 2553 | 45987 | LUZIÂNIA | AE-07-LU-1407-2118 | LUZIANIA | VILLA GUARÁ | RUA 24 ÁREA ESPECIAL-PARQUE TRÊS PODERES-LUZIÂNIA/GO | RESERVATÓRIO VILLA GUARÁ | REL | 10380156 | 2020-07-14 | - | 8 | PAINEL | QUADRO DE COMANDO | [5 empty] | 1 | UN | SIM | NAO | SIM | 14041-1036
| 2554 | 47709 | LUZIÂNIA | AE-07-LU-2807-3840 | VALPARAISO DE GOIAS | PARQUE ESPLANADA V | QUADRA 17 BAIRRO PQ.ESPLANADA V-VALPARAISO DE GOIÁS/GO | POÇO 2 | POÇO | 10410040 | 2020-07-28 | - | 1 | PAINEL | QUADRO DE COMANDO | [5 empty] | 1 | UN | SIM | NAO | SIM | 14041-1086
| 2555 | 44589 | LUZIÂNIA | AE-07-LU-0607-0720 | LUZIANIA | SISTEMA INGÁ | RUA GOVERNADOR JOSÉ FELICINNO FERREIRA AREA ESPECIAL JD INGÁ-LUZIÂNIA/GO | POÇO 09 | POÇO | 10380143 | 2020-07-06 | - | 10 | PAINEL | QUADRO DE COMANDO | [5 empty] | 1 | UN | SIM | NAO | SIM | 14041-1088
| 2556 | 38773 | PALMEIRAS DE GOIAS | AE-E11-PG-1908-0206 | PALMEIRAS DE GOIAS | PALMEIRAS DE GOIAS | AV. SALOMÃO LOPES QC L21H, ST JOSÉ C GUIMARÃES | POÇO 14 | POÇO | 12070006 | 2020-08-11 | 15 | 15 | PAINEL | QUADRO DE COMANDO | [5 empty] | 1 | UN | SIM | NAO | SIM | 14041-1144
| 2557 | 10185 | ITUMBIARA | AE-E12-IT-3006-0076 | ITUMBIARA | MAROLINA 2 | AV IVANI DOMINGOS BORGES Nº603 - BAIRRO MAROLINA 2 | REL - POÇO 1 - CLORAÇÃO MAROLINA 2 | REL - POÇO | 11460009 | 2020-06-09 | 7 | 1 | PAINEL | QUADRO DE COMANDO | [5 empty] | 1 | UN | SIM | NAO | SIM | 14041-1347
| 2558 | 56682 | PORANGATU | AE-E08-SM-1308-0220 | SAO MIGUEL DO ARAGUAIA | SAO MIGUEL DO ARAGUAIA | AV. RIO GRANDE DO SUL COM PARANÁ, SÃO MIGUEL DO ARAGUAIA | ESCRITÓRIO, ETA E RESERVATÓRIO - SISTEMA SÃO MIGUEL DO ARAGUAIA | ETA | 11970003 | 2020-08-04 | 13 | 13 | PAINEL | QUADRO DE COMANDO | [5 empty] | 1 | UN | SIM | NAO | SIM | 14041-1399
| 2559 | 10504 | INHUMAS | AE-E14-IN-0607-1816 | INHUMAS | CERRADO DA CONCEIÇÃO | CHÁCARA VALDOMIRO JOSÉ DA SILVA - CERRADO DA CONCEIÇÃO - INHUMAS - GO | POÇO CERRADO DA CONCEIÇÃO 1 | POÇO | 12250034 | 2020-07-06 | 1 | 1 | PAINEL | QUADRO DE COMANDO | [5 empty] | 1 | UN | SIM | NAO | SIM | 14041-1403
| 2560 | 45969 | LUZIÂNIA | AE-07-LU-1407-2100 | LUZIANIA | JARDIM SION | AV.ZILMA GUIMARÃES ROSA QD 197 ÁREA ESPECIAL -JARDIM SION-LUZIÂNIA/GO | CENTRO DE RESERVAÇÃO/POÇO 01 | RAP - REL - EEAT | 10380036 | 2020-07-14 | - | 7 | PAINEL | QUADRO DE COMANDO | [5 empty] | 1 | UN | SIM | NAO | SIM | 14041-1422
| 2561 | 44659 | LUZIÂNIA | AE-07-LU-0707-0790 | LUZIANIA | SISTEMA INGÁ | RUA SÃO CAETANO ESQ C/RUA JUIZ DE FORA JD ZULEIRA-LUZIÂNIA/GO | POÇO 4 | POÇO | 10380148 | 2020-07-07 | - | 4 | PAINEL | QUADRO DE COMANDO | [5 empty] | 1 | UN | SIM | NAO | SIM | 14041-1423
| 2562 | 46026 | LUZIÂNIA | AE-07-LU-1507-2157 | LUZIANIA | SANTA FÉ | RUA 13 QD 27 LT 34 PQ SÃO JUDAS TADEU - LUZIÂNIA/GO | POÇO PALB14 | POÇO | 10380089 | 2020-07-15 | - | 3 | PAINEL | QUADRO DE COMANDO | [5 empty] | 1 | UN | SIM | NAO | SIM | 14041-1468
| 2563 | 44814 | LUZIÂNIA | AE-07-LU-0807-0945 | LUZIANIA | SISTEMA INGÁ | RUA 295 QD 489 AREA ESPECIAL PQ.ESTRELA D'ALVA X-LUZIÂNIA/GO | POÇO 01 | POÇO | 10380127 | 2020-07-08 | - | 6 | PAINEL | QUADRO DE COMANDO | [5 empty] | 1 | UN | SIM | NAO | SIM | 14041-1486
| 2564 | 44857 | LUZIÂNIA | AE-07-LU-0807-0988 | LUZIANIA | SISTEMA INGÁ | RUA 44 QD 626 PQ X-LUZIÂNIA/GO | RESERVATORIO PARQUE X | RAP - EEAT | 10380131 | 2020-07-08 | - | 9 | PAINEL | QUADRO DE COMANDO | [5 empty] | 1 | UN | SIM | NAO | SIM | 14041-1508
| 2565 | 44825 | LUZIÂNIA | AE-07-LU-0807-0956 | LUZIANIA | SISTEMA INGÁ | RUA 347 QD 492 ÁREA ESPECIAL PQ ESTRELA D'ALVA X-LUZIÂNIA/GO | POÇO 03 | POÇO | 10380128 | 2020-07-08 | - | 7 | PAINEL | QUADRO DE COMANDO | [5 empty] | 1 | UN | SIM | NAO | SIM | 14041-1509
| 2566 | 18319 | FORMOSA | AE-E03-FO-2607-0403 | FORMOSA | FORMOSA | RUA 14 SETOR JARDIM OLIVEIRA FORMOSA | ETA FORMOSA | ETA | 10280031 | 2020-06-26 | 2 | 2 | PAINEL | QUADRO DE COMANDO | [5 empty] | 1 | UN | SIM | NAO | SIM | 14041-1510
| 2567 | 44839 | LUZIÂNIA | AE-07-LU-0807-0970 | LUZIANIA | SISTEMA INGÁ | RUA 350 QD 509 ÁREA ESPECIAL PQ.ESTRELA D'ALVA X-LUZIÂNIA/GO | POÇO 02 | POÇO | 10380129 | 2020-07-08 | - | 8 | PAINEL | QUADRO DE COMANDO | [5 empty] | 1 | UN | SIM | NAO | SIM | 14041-1510
| 2568 | 5782 | ANÁPOLIS | AE-E02-SI-0707-0061 | SILVANIA | DISTRITO DE SILVÂNIA | FAZENDA VICTORIANO | EEE4/ETE | ETE | 11050013 | 2020-06-18 | 4 | 4 | PAINEL | QUADRO DE COMANDO | [5 empty] | 1 | UN | SIM | NAO | SIM | 14041-1600
| 2569 | 46335 | LUZIÂNIA | AE-07-LU-1707-2466 | LUZIANIA | LESTE MANDÚ | QD. 241 LT. 02 - PQ. ESTRELA DALVA IV | RESERVATÓRIO DALVA IV | RAP - EEAT - POÇO | 10380040 | 2020-07-17 | - | 6 | PAINEL | QUADRO DE COMANDO | [5 empty] | 1 | UN | SIM | NAO | SIM | 14041-1614
| 2570 | 46313 | LUZIÂNIA | AE-07-LU-1707-2444 | LUZIANIA | LESTE MANDÚ | RESERVATÓRIO DALVA VII | RESERVATÓRIO DALVA VII | RAP - EEAT | 10380044 | 2020-07-17 | - | 5 | PAINEL | QUADRO DE COMANDO | [5 empty] | 1 | UN | SIM | NAO | SIM | 14041-1653
| 2571 | 46223 | LUZIÂNIA | AE-07-LU-1607-2354 | LUZIANIA | LESTE MANDÚ | RUA 01 FONTE P/ QD. 55 ÁREA ESPECIAL PQ ESTRELA D'ALVA VII - LUZIÂNIA - GO | POÇO 02 | POÇO | 10380046 | 2020-07-16 | - | 7 | PAINEL | QUADRO DE COMANDO | [5 empty] | 1 | UN | SIM | NAO | SIM | 14041-1666
| 2572 | 46250 | LUZIÂNIA | AE-07-LU-1707-2381 | LUZIANIA | LESTE MANDÚ | AV. MIGUEL REALE QD. 95 ÁREA ESPECIAL | POÇO 13 | POÇO | 10380043 | 2020-07-17 | - | 2 | PAINEL | QUADRO DE COMANDO | [5 empty] | 1 | UN | SIM | NAO | SIM | 14041-1719
| 2573 | 46156 | LUZIÂNIA | AE-07-LU-1607-2287 | LUZIANIA | LESTE MANDÚ | RUA 18 QD 125 ÁREA ESPECIAL PQ SANTA FÉ - LUZIÂNIA - GO | POÇO 14 | POÇO | 10380050 | 2020-07-16 | - | 2 | PAINEL | QUADRO DE COMANDO | [5 empty] | 1 | UN | SIM | NAO | SIM | 14041-1726
| 2574 | 46171 | LUZIÂNIA | AE-07-LU-1607-2302 | LUZIANIA | LESTE MANDÚ | RUA 01 FRENTE P/QD 55 ÁREA ESPECIAL-PQ ESTRELA D'ALVA VII-LUZIÂNIA/GO | POÇO 07 | POÇO | 10380047 | 2020-07-16 | - | 3 | PAINEL | QUADRO DE COMANDO | [5 empty] | 1 | UN | SIM | NAO | SIM | 14041-1745
| 2575 | 46140 | LUZIÂNIA | AE-07-LU-1607-2271 | LUZIANIA | LESTE MANDÚ | RUA 16 C/ 15 ÁREA ESPECIAL - MANDÚ II - LUZIÂNIA/GO | POÇO 15 | POÇO | 10380049 | 2020-07-16 | - | 1 | PAINEL | QUADRO DE COMANDO | [5 empty] | 1 | UN | SIM | NAO | SIM | 14041-1747
| 2576 | 46196 | LUZIÂNIA | AE-07-LU-1607-2327 | LUZIANIA | LESTE MANDÚ | RUA 7 FRENTE P/QD 37 ÁREA ESPECIAL-PQ ESTRELA D'ALVA VII - LUZIÂNIA - GO | POÇO 11 | POÇO | 10380051 | 2020-07-16 | - | 5 | PAINEL | QUADRO DE COMANDO | [5 empty] | 1 | UN | SIM | NAO | SIM | 14041-1749
| 2577 | 33922 | GRANDE GOIÂNIA | AE-E04-TR-0508-0143 | TRINDADE | ETA ARROZAL | RUA ERNESTINA LIMA MARIA SILVA APM 05 RESIDENCIAL VIEIRA - TRINDADE | CR VIEIRA | RAP - EEAT | 12440010 | 2020-07-20 | 9 | 9 | PAINEL | QUADRO DE COMANDO | [5 empty] | 1 | UN | SIM | NAO | SIM | 14041-1761
| 2578 | 19967 | GOIÁS | AE-10-GV-2506-0828 | GOIAS | BACALHAU | CHACARA DO MARINHO, KM 133 - ROD. GO-070 - SETOR PAPYRUS - GOIAS | POÇO PAPYRUS | POÇO | 10740012 | 2020-06-25 | 4 | 4 | PAINEL | QUADRO DE COMANDO | [5 empty] | 1 | UN | SIM | NAO | SIM | 14041-1768
| 2579 | 5777 | ANÁPOLIS | AE-E02-SI-0707-0014 | SILVANIA | DISTRITO DE SILVÂNIA | AV. SANTO ANTÔNIO BAIRRO DAS PEDRINHAS | EEE - 01 | EEE | 11050010 | 2020-06-18 | 1 | 1 | PAINEL | QUADRO DE COMANDO | [5 empty] | 1 | UN | SIM | NAO | SIM | 14041-1947
| 2580 | 5776 | ANÁPOLIS | AE-E02-SI-0707-0013 | SILVANIA | DISTRITO DE SILVÂNIA | AV. SANTO ANTÔNIO BAIRRO DAS PEDRINHAS | EEE - 01 | EEE | 11050010 | 2020-06-18 | 1 | 1 | PAINEL | QUADRO DE COMANDO | [5 empty] | 1 | UN | SIM | NAO | SIM | 14041-1948
| 2581 | 56880 | PORANGATU | AE-E05-UR-1208-0148 | URUACU | URUAÇU | FAZENDA SANTANA ZONA RURAL URUAÇU-GO | ETA-POÇO DE CONTATO- EEAT- RESERVATÓRIOS | RESERVATÓRIO | 11980006 | 2020-08-04 | 2 | 2 | PAINEL | QUADRO DE COMANDO | [5 empty] | 1 | UN | SIM | NAO | SIM | 14041-2062
| 2582 | 20287 | GOIÁS | AE-02-GV-1507-1148 | GOIAS | GOIAS | RUA PRINCIPAL GO O70 S/N - FAZENDA LUZO | RESERVATÓRIO - BOOSTER | REL | 10800001 | 2020-07-15 | 1 | 1 | PAINEL | QUADRO DE COMANDO | [5 empty] | 1 | UN | SIM | NAO | SIM | 14041-2093
| 2583 | 20294 | GOIÁS | AE-02-GV-1507-1155 | GOIAS | GOIAS | FAZENDA LUZO | P1 | POÇO | 10960092 | 2020-07-15 | 2 | 2 | PAINEL | QUADRO DE COMANDO | [5 empty] | 1 | UN | SIM | NAO | SIM | 14041-2093
| 2584 | 34903 | GRANDE GOIÂNIA | AE-E04-GN-2507-0070 | GOIANIRA | CORA CORALINA | RUA 20 QD 14 NUMERO 13 CHACARA DOIS IRMÃOS LOS ANGELES - GOIANIRA | POÇO LOS ANGELES | POÇO | 12390003 | 2020-07-09 | 9 | 6 | PAINEL | QUADRO DE COMANDO | [5 empty] | 1 | UN | SIM | NAO | SIM | 14041-2103
| 2585 | 55549 | PORANGATU | AE-E14-NI-2008-0044 | NIQUELANDIA | NIQUELÂNDIA | FAZENDA CANCELINHA, BR 414, KM 210 - NIQUELÂNDIA - GO | ETA NIQUELÂNDIA | ETA | 11920019 | 2020-08-11 | 1 | 1 | PAINEL | QUADRO DE COMANDO | [5 empty] | 1 | UN | SIM | NAO | SIM | 14041-2107
| 2586 | 47358 | LUZIÂNIA | AE-06-LU-3007-3489 | NOVO GAMA | NOVO GAMA (PEDREGAL) | CONJ 2HI AREA ESPECIAL S/N NOVO GAMA | RESERVATÓRIO E ESCRITÓRIO MOVO GAMA | RAP - REL - RSE - EEAT | 10420026 | 2020-07-30 | 4 | 2 | PAINEL | QUADRO DE COMANDO | [5 empty] | 1 | UN | SIM | NAO | SIM | 14041-2138
| 2587 | 30803 | GOIÂNIA | AE-E04-GO-2407-0464 | GOIÂNIA | JOÃO LEITE | RUA QUINTA AVENIDA SETOR GOIANIA II - GOIANIA | ETA JAIME CAMARA | ETA | 12450053 | 16/06 À 17/06 | - | 1 | PAINEL | QUADRO DE COMANDO | [5 empty] | 1 | UN | SIM | NAO | SIM | 14041-2144 | [8 empty] | FILTROS
| 2588 | 44598 | LUZIÂNIA | AE-07-LU-0607-0729 | LUZIANIA | SISTEMA INGÁ | AV.GOIÁS QD 26 LT 34 JARDIM INGÁ-LUZIÂNIA/GO | POÇO 06-DENTRO DA ÁREA DO RESERVATÓRIO | RAP - REL - EEAT - POÇO | 10380116 | 2020-07-06 | - | 11 | PAINEL | QUADRO DE COMANDO | [5 empty] | 1 | UN | SIM | NAO | SIM | 14041-2149
| 2589 | 26410 | GOIÂNIA | AE-E09-GO-2906-0140 | GOIÂNIA | JOÃO LEITE | AV. VALE VERDE GLEBA 1 LT 2 A, RESIDENCIAL ARAGUAIA | RESERVATÓRIO ALPHAVILLE ARAGUAIA | REL - RAP | 12450061 | 2020-06-17 | 6 | 6 | PAINEL | QUADRO DE COMANDO | [5 empty] | 1 | UN | SIM | NAO | SIM | 14041-2169
| 2590 | 38654 | PALMEIRAS DE GOIAS | AE-E11-PG-1908-0088 | PALMEIRAS DE GOIAS | PALMEIRAS DE GOIAS | FAZENDA SANTO ANTÔNIO DO CAPIVARI | POÇO 08 | POÇO | 12070016 | 2020-08-11 | 5 | 5 | PAINEL | QUADRO DE COMANDO | [5 empty] | 1 | UN | SIM | NAO | SIM | 14041-2175
| 2591 | 49865 | LUZIÂNIA | AE-06-LU-1008-5996 | AGUAS LINDAS DE GOIAS | AGUAS LINDAS DE GOIAS | QD 6 LT 4 JD. BELA VISTA AGUAS LINDAS DE GOIÁS | POÇO P104 | POÇO | 10340071 | 2020-08-10 | 4 | 17 | PAINEL | QUADRO DE COMANDO | [5 empty] | 1 | UN | SIM | NAO | SIM | 14041-2178
| 2592 | 10172 | ITUMBIARA | AE-E11-GB-3006-0140 | GOIATUBA | GOIATUBA | R. PERNAMBUCO (ALTO DA SERRA) | RSE - EEAT - REL | RSE - EEAT - REL | 11440011 | 2020-06-15 | 11 | 11 | PAINEL | QUADRO DE COMANDO | [5 empty] | 1 | UN | SIM | NAO | SIM | 14041-2195
| 2593 | 10096 | APARECIDA DE GOIÂNIA | AE-E10-AP-1806-0132 | APARECIDA DE GOIÂNIA | SETOR ARAGUAIA | AV. MARIA JACO CHAER DE SOUZA | POÇO SAA - ARAGUAIA | POÇO | 12330023 | 2020-06-03 | 8 | 8 | PAINEL | QUADRO DE COMANDO | [5 empty] | 1 | UN | SIM | NAO | SIM | 14041-2196
| 2594 | 18938 | FORMOSA | AE-E06-PL-2307-0071 | PLANALTINA | FAZENDA BOM SUCESSO | NUCLEO RURAL AS MARGENS DF 128 PLANALTINA | CAPTAÇÃO DE ÁGUA BRUTA RIO MARANHÃO | ETA - CAPTAÇÃO - POÇO | 10300018 | 2020-07-03 | 1 | 1 | PAINEL | QUADRO DE COMANDO | [5 empty] | 1 | UN | SIM | NAO | SIM | 14041-2198
| 2595 | 10188 | ITUMBIARA | AE-E12-IT-3006-0124 | ITUMBIARA | NORMA GIBALDI | RUA FRANCISCO DE MORAIS Nº0 - BAIRRO NORMA GIBALDI | EEAT- RAP - REL - POÇO 2 - CLORAÇÃO NORMA GIBALDI | EEAT- RAP - REL - POÇO | 11460011 | 2020-06-09 | 9 | 1 | PAINEL | QUADRO DE COMANDO | [5 empty] | 1 | UN | SIM | NAO | SIM | 14041-2199
| 2596 | 27946 | GOIÂNIA | AE-E04-GO-0307-0072 | GOIÂNIA | JOÃO LEITE | RUA T 36 QD 170 LT08 - SERRINHA - GOIANIA | CR PEDRO LUDOVICO | RSE - EEAT | 12450054 | 2020-06-22 | - | 1 | PAINEL | QUADRO DE COMANDO | [5 empty] | 1 | UN | SIM | NAO | SIM | 14041-2212
| 2597 | 43956 | SÃO LUIZ DOS MONTES BELOS | AE-E11-SL-1008-0188 | SAO LUIS DE MONTES BELOS | SÃO JOSÉ | CÓRREGO PAU FURADO, SETOR PEDRO MIGUEL | POÇO SÃO JOSÉ | POÇO | 10940020 | 2020-07-14 | 15 | 15 | PAINEL | QUADRO DE COMANDO | [5 empty] | 1 | UN | SIM | NAO | SIM | 14041-2213
| 2598 | 32216 | GRANDE GOIÂNIA | AE-E08-BL-2107-0270 | BELA VISTA DE GOIAS | BELA VISTA DE GOIAS | FAZENDA PIRACANJUBA, SAIDA PARA SILVÂNIA , ZONA RURAL | EEAB PIRACANJUBA GARRAFÃO | EEAB | 12350004 | 2020-07-09 | 7 | 7 | PAINEL | QUADRO DE COMANDO | [5 empty] | 1 | UN | SIM | NAO | SIM | 14041-2222
| 2599 | 27944 | GOIÂNIA | AE-E04-GO-0307-0070 | GOIÂNIA | JOÃO LEITE | RUA T 36 QD 170 LT08 - SERRINHA - GOIANIA | CR PEDRO LUDOVICO | RSE - EEAT | 12450054 | 2020-06-22 | - | 1 | PAINEL | QUADRO DE COMANDO | [5 empty] | 1 | UN | SIM | NAO | SIM | 14041-2231
| 2600 | 27398 | GOIÂNIA | AE-E09-GO-0107-0256 | GOIÂNIA | MEIA PONTE | RUA BOREAL, S/N PARTE ALTA DO BAIRRO FIM SOCIAL | CR FINSOCIAL | RSE - REL - EEAT | 12450093 | 2020-06-10 | 3 | 3 | PAINEL | QUADRO DE COMANDO | [5 empty] | 1 | UN | SIM | NAO | SIM | 14041-2234
| 2601 | 5626 | ANÁPOLIS | AE-E06-AN-2406-0347 | ANAPOLIS | PIANCO | RUA VENEZUELA, 155 ST. JARDIM AMÉRICA ANÁPOLIS | GRS. GERÊNCIA REGIONAL DE ANÁPOLIS / ETA | ETA | 10960029 | 2020-06-10 | 1 | 1 | PAINEL | QUADRO DE COMANDO | [5 empty] | 1 | UN | SIM | NAO | SIM | 14041-2238
| 2602 | 5594 | ANÁPOLIS | AE-E05-AN-2406-0070 | ANAPOLIS | PIANCO | JARDIM AMERICA, AV. ANDERSON CLEITON, Q 2 ANÁPOLIS-GO | CR R 3 -1 | RAP - EEAT | 10960011 | 2020-06-15 | 3 | 3 | PAINEL | QUADRO DE COMANDO | [5 empty] | 1 | UN | SIM | NAO | SIM | 14041-2242
| 2603 | 10230 | ITUMBIARA | AE-E11-GT-1507-0156 | GOIATUBA | GOIATUBA | R. XINGU, 322, CENTRO | ETA-RSE-EAT | ETA - RSE - EAT | 11440021 | 2020-06-16 | 10 | 10 | PAINEL | QUADRO DE COMANDO | [5 empty] | 1 | UN | SIM | NAO | SIM | 14041-2244
| 2604 | 5701 | ANÁPOLIS | AE-E05-PI-2406-0013 | PIRENOPOLIS | CAPTAÇÃO RIO DAS ALMAS | RODOVIA PARQUE DOS PIRINEUS KM 2 PIRINÓPOLIS-GO | RIO DAS ALMAS | CAPTAÇÃO | 11030001 | 2020-06-16 | - | 1 | PAINEL | QUADRO DE COMANDO | [5 empty] | 1 | UN | SIM | NAO | SIM | 14041-2248
| 2605 | 10500 | INHUMAS | AE-E14-IN-0307-1738 | INHUMAS | INHUMAS | FAZENDA CEDRO - INHUMAS - GO | ETA INHUMAS | ETA | 12250028 | 2020-07-03 | 2 | 2 | PAINEL | QUADRO DE COMANDO | [5 empty] | 1 | UN | SIM | NAO | SIM | 14041-2253
| 2606 | 49091 | LUZIÂNIA | AE-09-LU-0408-5222 | VALPARAISO DE GOIAS | VALPARAISO DE GOIAS | BR KM 02 LT 34-45 VALPARAISO | ETA/ ESCRITÓRIO/ RESERVTÓRIO/ ELEVATÓRIA | ETA | 10410054 | 2020-08-04 | 1 | 1 | PAINEL | QUADRO DE COMANDO | [5 empty] | 1 | UN | SIM | NAO | SIM | 14041-2256
| 2607 | 45326 | LUZIÂNIA | AE-06-LU-1307-1457 | LUZIANIA | CHÁCARA FALCÃO | CHACARA FALCÃO LUZIÂNIA | CAPTAÇÃO AGUA BRUTA LUZIÂNIA | CAPTAÇÃO | 10380012 | 2020-07-13 | 10 | 11 | PAINEL | QUADRO DE COMANDO | [5 empty] | 1 | UN | SIM | NAO | SIM | 14041-2257
| 2608 | 49045 | LUZIÂNIA | AE-09-LU-0308-5176 | VALPARAISO DE GOIAS | VALPARAISO DE GOIAS | BR KM 02 LT 34-45 VALPARAISO | ETA/ ESCRITÓRIO/ RESERVTÓRIO/ ELEVATÓRIA | ETA | 10410054 | 2020-08-03 | 1 | 1 | PAINEL | QUADRO DE COMANDO | [5 empty] | 1 | UN | SIM | NAO | SIM | 14041-2258
| 2609 | 5759 | ANÁPOLIS | AE-E03-AN-0207-0122 | ANAPOLIS | PIANCO | RUA VENEZUELA, 155 ST. JARDIM AMÉRICA ANÁPOLIS | GRS. GERÊNCIA REGIONAL DE ANÁPOLIS / ETA | ETA | 10960029 | 2020-06-08 | 1 | 1 | PAINEL | QUADRO DE COMANDO | [5 empty] | 1 | UN | SIM | NAO | SIM | 14041-2259 | [8 empty] | SALA DE DILUIÇÃO DE SULFATO
| 2610 | 5552 | ANÁPOLIS | AE-E14-AN-1006-0123 | ANAPOLIS | PIANCO | RUA EDNA DE OLIVEIRA FARIA, 01 - BAIRRO MARACANÃ - ANÁPOLIS - GO | CENTRO DE RESERVAÇÃO MATINHA | RSE | 10960088 | 2020-06-10 | 2 | 2 | PAINEL | QUADRO DE COMANDO | [5 empty] | 1 | UN | SIM | NAO | SIM | 14041-2262
| 2611 | 5761 | ANÁPOLIS | AE-E03-AN-0207-0138 | ANAPOLIS | PIANCO | RUA VENEZUELA, 155 ST. JARDIM AMÉRICA ANÁPOLIS | GRS. GERÊNCIA REGIONAL DE ANÁPOLIS / ETA | ETA | 10960029 | 2020-06-08 | 1 | 1 | PAINEL | QUADRO DE COMANDO | [5 empty] | 1 | UN | SIM | NAO | SIM | 14041-2268 | [8 empty] | SETOR DE HIDROBIOLOGIA
| 2612 | 5585 | ANÁPOLIS | AE-E02-AN-2406-0131 | ANAPOLIS | PIANCO | RESIDENCIAL ANDER RUA QUILOMBO QD 01 LT 37 JARDIM PALMARES | CR - BAIRRO DE LOURDES | RAP - EEAT | 10960008 | 2020-06-10 | 9 | 9 | PAINEL | QUADRO DE COMANDO | [5 empty] | 1 | UN | SIM | NAO | SIM | 14041-2269
| 2613 | 5590 | ANÁPOLIS | AE-E05-AN-2406-0066 | ANAPOLIS | PIANCO | JARDIM AMERICA, AV. ANDERSON CLEITON, Q 2 ANÁPOLIS-GO | CR R 3 -1 | RAP - EEAT | 10960011 | 2020-06-15 | 3 | 3 | PAINEL | QUADRO DE COMANDO | [5 empty] | 1 | UN | SIM | NAO | SIM | 14041-2272
| 2614 | 27906 | GOIÂNIA | AE-E04-GO-0307-0036 | GOIÂNIA | JOÃO LEITE | AV. 90 QD F44 N220 - SETOR SUL - GOIANIA | CENTRO DE RESERVAÇÃO CASCALHO | RSE - EEAT | 12450037 | 2020-06-22 | 1 | 1 | PAINEL | QUADRO DE COMANDO | [5 empty] | 1 | UN | SIM | NAO | SIM | 14041-2273
| 2615 | 26294 | GOIÂNIA | AE-E09-GO-2906-0030 | GOIÂNIA | JOÃO LEITE | AV. UNIVERSITÁRIA COM A RUA 256, S/N SETOR UNIVERSITÁRIO | CENTRO DE RESERVAÇÃO SENAC | RSE - EEAT | 12450043 | 2020-06-17 | 1 | 1 | PAINEL | QUADRO DE COMANDO | [5 empty] | 1 | UN | SIM | NAO | SIM | 14041-2274
| 2616 | 38784 | PALMEIRAS DE GOIAS | AE-E15-PG-2008-0009 | PALMEIRAS DE GOIAS | PALMEIRAS DE GOIAS | AVENIDA HUMBERTO MENDONÇA - SETOR SÃO JOSÉ | POÇO 11 | POÇO | 12070007 | 2020-08-11 | 1 | 1 | PAINEL | QUADRO DE COMANDO | [5 empty] | 1 | UN | SIM | NAO | SIM | 14041-2275
| 2617 | 13943 | CERES | AE-02-CE-607-0983 | CERES | RIO DAS ALMAS | ESQUINA DA RUA 06 C/ RUA FELIX FURGÊNCIA | ETA | ETA | 11100010 | 2020-07-06 | 1 | 4 | PAINEL | QUADRO DE COMANDO | [5 empty] | 1 | UN | SIM | NAO | SIM | 14041-2281 |  |  |  |  | ELETROENGE
| 2618 | 18029 | FORMOSA | AE-E06-FO-1007-0192 | FORMOSA | BANDEIRINHA | RODOVIA GO-430 | CAPTAÇÃO AB E POÇO BANDEIRINHA | CAPTAÇÃO - POÇO | 10280014 | 2020-07-01 | 2 | 2 | PAINEL | QUADRO DE COMANDO | [5 empty] | 1 | UN | SIM | NAO | SIM | 14041-2282 | [8 empty] | CASA DE BOMBAS
| 2619 | 56571 | PORANGATU | AE-E08-SM-1308-0106 | SAO MIGUEL DO ARAGUAIA | SAO MIGUEL DO ARAGUAIA | FAZENDA CÓRREGO DO OURO | CAPTAÇÃO - SISTEMA SÃO MIGUEL DO ARAGUAIA | CAPTAÇÃO | 11970005 | 2020-08-05 | 9 | 9 | PAINEL | QUADRO DE COMANDO | [5 empty] | 1 | UN | SIM | NAO | SIM | 14041-2283
| 2620 | 45325 | LUZIÂNIA | AE-06-LU-1307-1456 | LUZIANIA | CHÁCARA FALCÃO | CHACARA FALCÃO LUZIÂNIA | CAPTAÇÃO AGUA BRUTA LUZIÂNIA | CAPTAÇÃO | 10380012 | 2020-07-13 | 10 | 11 | PAINEL | QUADRO DE COMANDO | [5 empty] | 1 | UN | SIM | NAO | SIM | 14041-2284
| 2621 | 10212 | ITUMBIARA | AE-E11-IT-0107-0290 | ITUMBIARA | ITUMBIARA | AV DUQUE DE CAXIAS - FAZENDA DAS POMBAS | EEAT - ETA - FAZENDA DAS POMBAS | ETA - EEAT | 11460018 | 2020-06-09 | 1 | 8 | PAINEL | QUADRO DE COMANDO | [5 empty] | 1 | UN | SIM | NAO | SIM | 14041-2285 | [8 empty] | MOTORES
| 2622 | 40542 | RIO VERDE | AE-08-RV-1507-1412 | RIO VERDE | SISTEMA VALDECI PIRES | AV. ATLÂNTICA COM RUA JA-12 QD. 45 SETOR VALDECI PIRES | POÇO DA CRECHE N2 - SISTEMA VALDECI PIRES - RIO VERDE | REL - POÇO | 11710069 | 2020-07-15 | 1 | 1 | PAINEL | QUADRO DE COMANDO | [5 empty] | 1 | UN | SIM | NAO | SIM | 14041-2286
| 2623 | 40958 | RIO VERDE | AE-09-RV-1507-1828 | RIO VERDE | SÃO TOMAS II | RUA EQUADOR C/ RUA SANTIAGO QD. 7 LT. 25 JARDIM SÃO TOMAS II | ELEVATORIA/ RESERVATORIO | REL - RSE - EEAT | 11710066 | 2020-07-15 | 9 | 9 | PAINEL | QUADRO DE COMANDO | [5 empty] | 1 | UN | SIM | NAO | SIM | 14041-2287
| 2624 | 32276 | GRANDE GOIÂNIA | AE-E08-BL-2107-0329 | BELA VISTA DE GOIAS | BELA VISTA DE GOIAS | RUA SILVÂNIA S/N SETOR ULYSSES GUIMARÃES, BELA VISTA DE GOIÁS | ETA BELA VISTA DE GOIAS | ETA | 12350008 | 2020-07-09 | 9 | 9 | PAINEL | QUADRO DE COMANDO | [5 empty] | 1 | UN | SIM | NAO | SIM | 14041-2302
| 2625 | 34992 | GRANDE GOIÂNIA | AE-E04-GN-2507-0165 | GOIANIRA | NÚCLEO URBANO | AV GOIAS - CENTRO (AREA DO LAGO DA PREFEITURA) - GOIANIRA | POÇO LAGO PREFEITURA | POÇO | 12390019 | 2020-07-10 | 7 | 2 | PAINEL | QUADRO DE COMANDO | [5 empty] | 1 | UN | SIM | NAO | SIM | 14041-2305
| 2626 | 31967 | GRANDE GOIÂNIA | AE-E08-BL-2107-0023 | BELA VISTA DE GOIAS | BELA VISTA DE GOIAS | GO 020 - ACESSO, KM 48,4; ZONA RURAL, BELA VISTA DE GOIÁS | EEE BELA VISTA DE GOIAS | EEE | 12350005 | 2020-07-08 | 2 | 2 | PAINEL | QUADRO DE COMANDO | [5 empty] | 1 | UN | SIM | NAO | SIM | 14041-2306
| 2627 | 10359 | MORRINHOS | AE-E12-MO-3006-0110 | MORRINHOS | MORRINHOS | RUA PREF MANOEL LEMOS MENDONÇA | ETA DE MORRINHOS | ETA | 11370004 | 2020-06-10 | 2 | 1 | PAINEL | QUADRO DE COMANDO | [5 empty] | 1 | UN | SIM | NAO | SIM | 14041-2310
| 2628 | 43758 | SÃO LUIZ DOS MONTES BELOS | AE-E11-SL-1008-0022 | SAO LUIS DE MONTES BELOS | MONTES BELOS | RUA JAVAÉS ESQUINA RUA MOSSÂMEDES | BOOSTER - EEAT | BOOSTER | 10940006 | 2020-07-14 | 2 | 2 | PAINEL | QUADRO DE COMANDO | [5 empty] | 1 | UN | SIM | NAO | SIM | 14041-2311
| 2629 | 10231 | ITUMBIARA | AE-E11-GT-1507-0169 | GOIATUBA | GOIATUBA | R. XINGU, 322, CENTRO | ETA-RSE-EAT | ETA - RSE - EAT | 11440021 | 2020-06-16 | 10 | 10 | PAINEL | QUADRO DE COMANDO | [5 empty] | 1 | UN | SIM | NAO | SIM | 14041-2312
| 2630 | 10410 | MORRINHOS | AE-E13-PI-0707-0026 | PIRACANJUBA | PIRACANJUBA I | RUA JOVINO ALVES DA SILVA - SETOR AEROPORTO | REL SETOR AEROPORTO | REL | 11380008 | 2020-06-23 | 2 | 2 | PAINEL | QUADRO DE COMANDO | [5 empty] | 1 | UN | SIM | NAO | SIM | 14041-2313
| 2631 | 10574 | SANTA HELENA | AE-E11-SH-1507-0146 | SANTA HELENA DE GOIAS | SANTA HELENA DE GOIAS | AV. NOSSA SENHORA DAS GRAÇAS | ETA DE SANTA HELENA DE GOIAS | ETA - RSE - REL - RAP - EEAT | 12190005 | 2020-06-22 | 5 | 5 | PAINEL | QUADRO DE COMANDO | [5 empty] | 1 | UN | SIM | NAO | SIM | 14041-2320
| 2632 | 5588 | ANÁPOLIS | AE-E05-AN-2406-0064 | ANAPOLIS | PIANCO | JARDIM AMERICA, AV. ANDERSON CLEITON, Q 2 ANÁPOLIS-GO | CR R 3 -1 | RAP - EEAT | 10960011 | 2020-06-15 | 3 | 3 | PAINEL | QUADRO DE COMANDO | [5 empty] | 1 | UN | SIM | NAO | SIM | 14041-2325
| 2633 | 5589 | ANÁPOLIS | AE-E05-AN-2406-0065 | ANAPOLIS | PIANCO | JARDIM AMERICA, AV. ANDERSON CLEITON, Q 2 ANÁPOLIS-GO | CR R 3 -1 | RAP - EEAT | 10960011 | 2020-06-15 | 3 | 3 | PAINEL | QUADRO DE COMANDO | [5 empty] | 1 | UN | SIM | NAO | SIM | 14041-2326
| 2634 | 5760 | ANÁPOLIS | AE-E03-AN-0207-0137 | ANAPOLIS | PIANCO | RUA VENEZUELA, 155 ST. JARDIM AMÉRICA ANÁPOLIS | GRS. GERÊNCIA REGIONAL DE ANÁPOLIS / ETA | ETA | 10960029 | 2020-06-08 | 1 | 1 | PAINEL | QUADRO DE COMANDO | [5 empty] | 1 | UN | SIM | NAO | SIM | 14041-2327 | [8 empty] | SETOR DE HIDROBIOLOGIA
| 2635 | 18077 | FORMOSA | AE-E06-FO-1007-0256 | FORMOSA | PARQUE DA COLINA | AVENIDA A QD. 70 LT 29 PQ. DA COLINA FOMOSA | BOOSTER FORMOSA | BOOSTER | 10280017 | 2020-06-29 | 1 | 1 | PAINEL | QUADRO DE COMANDO | [5 empty] | 1 | UN | SIM | NAO | SIM | 14041-2331 | [8 empty] | CASA DE BOMBAS
| 2636 | 10570 | SANTA HELENA | AE-E11-SH-1507-0026 | SANTA HELENA DE GOIAS | SANTA HELENA DE GOIAS | FAZENDA SÃO TOMAZ | CAPTAÇÃO SÃO TOMAZ | CAPTAÇÃO | 12190001 | 2020-06-22 | 1 | 1 | PAINEL | QUADRO DE COMANDO | [5 empty] | 1 | UN | SIM | NAO | SIM | 14041-2332
| 2637 | 55439 | PORANGATU | AE-E07-NI-1808-0075 | NIQUELANDIA | NIQUELÂNDIA | CRUZAMENTO DO EIXO AV.GETULIO VARGAS C/GO 237-NIQUELÂNDIA/GO | RESERVATÓRIO R3 | RESERVATÓRIO | 11920017 | 2020-08-13 | 3 | 3 | PAINEL | QUADRO DE COMANDO | [5 empty] | 1 | UN | SIM | NAO | SIM | 14041-2338
| 2638 | 10585 | SANTA HELENA | AE-E11-SH-1507-0175 | SANTA HELENA DE GOIAS | SANTA HELENA DE GOIAS | AV. NOSSA SENHORA DAS GRAÇAS | ETA DE SANTA HELENA DE GOIAS | ETA - RSE - REL - RAP - EEAT | 12190005 | 2020-06-22 | 5 | 5 | PAINEL | QUADRO DE COMANDO | [5 empty] | 1 | UN | SIM | NAO | SIM | 14041-2344
| 2639 | 5645 | ANÁPOLIS | AE-E10-AN-1706-0064 | ANAPOLIS | DAIA | AVENIDA PEDRO LUDOVICO EM FRENTE QD2 PARQUE CALIXTOPOLIS | CR R - 23 | REL - RAP - EEAT | 10960050 | 2020-06-09 | - | 6 | PAINEL | QUADRO DE COMANDO | [5 empty] | 1 | UN | SIM | NAO | SIM | 14041-2350
| 2640 | 10228 | ITUMBIARA | AE-E11-GT-1507-0148 | GOIATUBA | GOIATUBA | R. XINGU, 322, CENTRO | ETA-RSE-EAT | ETA - RSE - EAT | 11440021 | 2020-06-16 | 10 | 10 | PAINEL | QUADRO DE COMANDO | [5 empty] | 1 | UN | SIM | NAO | SIM | 14041-2350
| 2641 | 40677 | RIO VERDE | AE-08-RV-1507-1547 | RIO VERDE | LAJE | GO-174, KM-04, FAZENDA LAJE, ZONA RURAL | ETA LAGE- RIO VERDE | ETA | 11710037 | 2020-07-15 | 6 | 6 | PAINEL | QUADRO DE COMANDO | [5 empty] | 1 | UN | SIM | NAO | SIM | 14041-2355
| 2642 | 21491 | JATAÍ | AE-E15-CA-1707-0067 | CAIAPÔNIA | CAIAPÔNIA | SITIO OLIVIA | EEE BOQUEIRÃO | EEE | 11740006 | 2020-07-02 | 4 | 4 | PAINEL | QUADRO DE COMANDO | [5 empty] | 1 | UN | SIM | NAO | SIM | 14041-2360
| 2643 | 21479 | JATAÍ | AE-E15-CA-1707-0055 | CAIAPÔNIA | CAIAPÔNIA | ALAMEDA BURITI | EEE ALAMEDA BURITI | EEE | 11740001 | 2020-07-02 | 3 | 3 | PAINEL | QUADRO DE COMANDO | [5 empty] | 1 | UN | SIM | NAO | SIM | 14041-2361
| 2644 | 5713 | ANÁPOLIS | AE-E10-AG-2906-0013 | ANAPOLIS | PIANCO 1 | FAZENDA PIANCÓ - ZONA RURAL | EEAB PIANCÓ 1 | CAPTAÇÃO | 10960085 | 2020-06-16 | 1 | 1 | PAINEL | QUADRO DE COMANDO | [5 empty] | 1 | UN | SIM | NAO | SIM | 14041-2367 | [8 empty] | QUADRO SINÓTICO
| 2645 | 20232 | GOIÁS | AE-02-GV-3006-1093 | GOIAS | GOIAS | FAZENDA BAGAGEM | ETE | ETE | 10740024 | 2020-06-30 | 2 | 2 | PAINEL | QUADRO DE COMANDO | [5 empty] | 1 | UN | SIM | NAO | SIM | 14041-2368
| 2646 | 5709 | ANÁPOLIS | AE-E10-AG-2906-0009 | ANAPOLIS | PIANCO 1 | FAZENDA PIANCÓ - ZONA RURAL | EEAB PIANCÓ 1 | CAPTAÇÃO | 10960085 | 2020-06-16 | 1 | 1 | PAINEL | QUADRO DE COMANDO | [5 empty] | 1 | UN | SIM | NAO | SIM | 14041-2369 | [8 empty] | QUADRO DE CORRENTE CONTINUA
| 2647 | 5710 | ANÁPOLIS | AE-E10-AG-2906-0010 | ANAPOLIS | PIANCO 1 | FAZENDA PIANCÓ - ZONA RURAL | EEAB PIANCÓ 1 | CAPTAÇÃO | 10960085 | 2020-06-16 | 1 | 1 | PAINEL | QUADRO DE COMANDO | [5 empty] | 1 | UN | SIM | NAO | SIM | 14041-2370 | [8 empty] | QUADRO DE SERVIÇO AUXILIAR
| 2648 | 5711 | ANÁPOLIS | AE-E10-AG-2906-0011 | ANAPOLIS | PIANCO 1 | FAZENDA PIANCÓ - ZONA RURAL | EEAB PIANCÓ 1 | CAPTAÇÃO | 10960085 | 2020-06-16 | 1 | 1 | PAINEL | QUADRO DE COMANDO | [5 empty] | 1 | UN | SIM | NAO | SIM | 14041-2371 | [8 empty] | QUADRO DE CORRENTE ALTERNADA
| 2649 | 10239 | ITUMBIARA | AE-E13-IT-0906-0101 | ITUMBIARA | BEIRA RIO | AV. BEIRA RIO, Nº0 - SETOR CENTRAL | EEE III | EEE | 11460027 | 2020-06-09 | 1 | 1 | PAINEL | QUADRO DE COMANDO | [5 empty] | 1 | UN | SIM | NAO | SIM | 14041-2377
| 2650 | 10393 | MORRINHOS | AE-E12-MO-1607-0180 | MORRINHOS | MORRINHOS | AV ANTÔNIO TITO (ESQUINA COM RUA PARMA) - JD. ROMANO | RESERVATÓRIOS JARDIM ROMANO | RAP - REL | 11370036 | 2020-06-12 | 5 | 5 | PAINEL | QUADRO DE COMANDO | [5 empty] | 1 | UN | SIM | NAO | SIM | 14041-2379
| 2651 | 25862 | GOIÂNIA | AE-E08-GO-2706-0193 | GOIÂNIA | MEIA PONTE | RUA 17 QD. 29 SETOR GARAVELO, GOIÂNIA | CR GARAVELO | RAP - REL - EEAT | 12450090 | 2020-06-16 | 1 | - | PAINEL | QUADRO DE COMANDO | [5 empty] | 1 | UN | SIM | NAO | SIM | 14041-2402
| 2652 | 49221 | LUZIÂNIA | AE-04-LU-0308-5352 | SANTO ANTONIO DO DESCOBERTO | SANTO ANTONIO DO DESCOBERTO | FAZENDA CASTANHEIRA ZONA RURAL - SANTO ANTONIO DO DESCOBERTO | ETA, EEAT RERVATORIOS SANTO ANTONIO DO DESCOBERTO | ETA | 10400005 | 2020-08-03 | 1 | 1 | PAINEL | QUADRO DE COMANDO | [5 empty] | 1 | UN | SIM | NAO | SIM | 14041-2405
| 2653 | 49218 | LUZIÂNIA | AE-04-LU-0308-5349 | SANTO ANTONIO DO DESCOBERTO | SANTO ANTONIO DO DESCOBERTO | FAZENDA CASTANHEIRA ZONA RURAL - SANTO ANTONIO DO DESCOBERTO | ETA, EEAT RERVATORIOS SANTO ANTONIO DO DESCOBERTO | ETA | 10400005 | 2020-08-03 | 1 | 1 | PAINEL | QUADRO DE COMANDO | [5 empty] | 1 | UN | SIM | NAO | SIM | 14041-2406
| 2654 | 44548 | LUZIÂNIA | AE-07-LU-0607-0679 | LUZIANIA | SISTEMA INGÁ | RUA BOTUCATU ÁREA ESPECIAL-JARDIM INGÁ-LUZIÂNIA/GO | POÇO 02 | POÇO | 10380137 | 2020-07-06 | - | 6 | PAINEL | QUADRO DE COMANDO | [5 empty] | 1 | UN | SIM | NAO | SIM | 14041-2408
| 2655 | 5756 | ANÁPOLIS | AE-E03-AN-0207-0057 | ANAPOLIS | PIANCO | RUA VENEZUELA, 155 ST. JARDIM AMÉRICA ANÁPOLIS | GRS. GERÊNCIA REGIONAL DE ANÁPOLIS / ETA | ETA | 10960029 | 2020-06-08 | 1 | 1 | PAINEL | QUADRO DE COMANDO | [5 empty] | 1 | UN | SIM | NAO | SIM | 14041-2414 | [8 empty] | SALA DE COMANDO DOS FILTROS
| 2656 | 5758 | ANÁPOLIS | AE-E03-AN-0207-0089 | ANAPOLIS | PIANCO | RUA VENEZUELA, 155 ST. JARDIM AMÉRICA ANÁPOLIS | GRS. GERÊNCIA REGIONAL DE ANÁPOLIS / ETA | ETA | 10960029 | 2020-06-08 | 1 | 1 | PAINEL | QUADRO DE COMANDO | [5 empty] | 1 | UN | SIM | NAO | SIM | 14041-2415 | [8 empty] | SALA DO DETECTOR DE CLORO
| 2657 | 44558 | LUZIÂNIA | AE-07-LU-0607-0689 | LUZIANIA | SISTEMA INGÁ | RUA BOTUCATU QD 99 LT 07 JD INGÁ-LUZIÂNIA/GO | POÇO 01 | POÇO | 10380138 | 2020-07-06 | - | 7 | PAINEL | QUADRO DE COMANDO | [5 empty] | 1 | UN | SIM | NAO | SIM | 14041-2419
| 2658 | 44477 | LUZIÂNIA | AE-07-LU-0607-0608 | LUZIANIA | SISTEMA INGÁ | AV.ISRAEL PINHEIRO ÁREA ESPECIAL-JARDIM INGÁ-LUZIÂNIA/GO | POÇO 3 | POÇO | 10380119 | 2020-07-06 | - | 1 | PAINEL | QUADRO DE COMANDO | [5 empty] | 1 | UN | SIM | NAO | SIM | 14041-2421
| 2659 | 32672 | GRANDE GOIÂNIA | AE-E09-GN-2207-0102 | GOIANÁPOLIS | GOIANÁPOLIS | FAZENDA TREVO- JOSÉ ROSÁRIO , RIBEIRÃO SOZINHA . FAZENDA MACACOS | ETA DE GOIANÁPOLIS | ETA - EEAB - EEAT | 12380003 | 2020-07-10 | 5 | 5 | PAINEL | QUADRO DE COMANDO | [5 empty] | 1 | UN | SIM | NAO | SIM | 14041-2431
| 2660 | 10289 | CAMPOS BELOS | AE-E06-IA-0507-0083 | IACIARA | IACIARA | ESTRADA SENTIDO POVOADO CLARETEANDO ZONA RURAL IACIARA | CAPTAÇÃO | CAPTAÇÃO | 10530002 | 2020-06-25 | 5 | 5 | PAINEL | QUADRO DE COMANDO | [5 empty] | 1 | UN | SIM | NAO | SIM | 14041-2433 | [8 empty] | CAPTAÇÃO
| 2661 | 10291 | CAMPOS BELOS | AE-E06-IA-0507-0070 | IACIARA | IACIARA | ESTRADA SENTIDO POVOADO CLARETEANDO ZONA RURAL IACIARA | EEAB I | EEAB | 10530003 | 2020-06-25 | 5 | 4 | PAINEL | QUADRO DE COMANDO | [5 empty] | 1 | UN | SIM | NAO | SIM | 14041-2434 | [8 empty] | EEAT 1
| 2662 | 10292 | CAMPOS BELOS | AE-E03-IA-2506-0017 | IACIARA | IACIARA | ESTRADA SENTIDO POVOADO CLARETEANDO ZONA RURAL IACIARA | EEAB I | EEAB | 10530003 | 2020-06-25 | 196 | 196 | PAINEL | QUADRO DE COMANDO | [5 empty] | 1 | UN | SIM | NAO | SIM | 14041-2434
| 2663 | 10293 | CAMPOS BELOS | AE-E03-IA-0207-0008 | IACIARA | IACIARA | ESTRADA SENTIDO POVOADO CLARETEANDO ZONA RURAL IACIARA | EEAB II | EEAB | 10530004 | 2020-06-25 | 187 | 187 | PAINEL | QUADRO DE COMANDO | [5 empty] | 1 | UN | SIM | NAO | SIM | 14041-2437
| 2664 | 45100 | LUZIÂNIA | AE-07-LU-1007-1231 | LUZIANIA | LUZIANIA | AV. JESUS FONTE DA VIDA QD. I-4 - CIDADE JD. MARÍLIA - LUZIÂNIA - GO | POÇO 03 | POÇO | 10380055 | 2020-07-10 | - | 8 | PAINEL | QUADRO DE COMANDO | [5 empty] | 1 | UN | SIM | NAO | SIM | 14041-2441
| 2665 | 10394 | MORRINHOS | AE-E12-PJ-0607-0063 | PIRACANJUBA | PIRACANJUBA I | AVENIDA PEDRO LUDOVICO TEIXEIRA S/Nº CENTRO | ETA DE PIRACANJUBA | ETA | 11380001 | 2020-06-22 | 1 | 1 | PAINEL | QUADRO DE COMANDO | [5 empty] | 1 | UN | SIM | NAO | SIM | 14041-2444
| 2666 | 10396 | MORRINHOS | AE-E12-PJ-0607-0071 | PIRACANJUBA | PIRACANJUBA I | AVENIDA PEDRO LUDOVICO TEIXEIRA S/Nº CENTRO | ETA DE PIRACANJUBA | ETA | 11380001 | 2020-06-22 | 1 | 1 | PAINEL | QUADRO DE COMANDO | [5 empty] | 1 | UN | SIM | NAO | SIM | 14041-2445
| 2667 | 10401 | MORRINHOS | AE-E12-PJ-0607-0091 | PIRACANJUBA | PIRACANJUBA I | AVENIDA PEDRO LUDOVICO TEIXEIRA S/Nº CENTRO | ETA DE PIRACANJUBA | ETA | 11380001 | 2020-06-22 | 1 | 1 | PAINEL | QUADRO DE COMANDO | [5 empty] | 1 | UN | SIM | NAO | SIM | 14041-2446
| 2668 | 10399 | MORRINHOS | AE-E12-PJ-0607-0087 | PIRACANJUBA | PIRACANJUBA I | AVENIDA PEDRO LUDOVICO TEIXEIRA S/Nº CENTRO | ETA DE PIRACANJUBA | ETA | 11380001 | 2020-06-22 | 1 | 1 | PAINEL | QUADRO DE COMANDO | [5 empty] | 1 | UN | SIM | NAO | SIM | 14041-2447
| 2669 | 10403 | MORRINHOS | AE-E12-PJ-0607-0114 | PIRACANJUBA | PIRACANJUBA II | FAZENDA SÃO MATEUS | CAPTAÇÃO DE AGUA BRUTA | CAPTAÇÃO | 11380002 | 2020-06-23 | 1 | 1 | PAINEL | QUADRO DE COMANDO | [5 empty] | 1 | UN | SIM | NAO | SIM | 14041-2448
| 2670 | 10402 | MORRINHOS | AE-E12-PJ-0607-0113 | PIRACANJUBA | PIRACANJUBA II | FAZENDA SÃO MATEUS | CAPTAÇÃO DE AGUA BRUTA | CAPTAÇÃO | 11380002 | 2020-06-23 | 1 | 1 | PAINEL | QUADRO DE COMANDO | [5 empty] | 1 | UN | SIM | NAO | SIM | 14041-2449
| 2671 | 23316 | OUVIDOR | AE-E11-VE-1008-0007 | GOIANDIRA | VERÍSSIMO | POVOADO DE VERÍSSIMO | RESERVATÓRIO | REL | 11530008 | 2020-07-28 | 4 | 1 | PAINEL | QUADRO DE COMANDO | [5 empty] | 1 | UN | SIM | NAO | SIM | 14041-2450
| 2672 | 54005 | PORANGATU | AE-E05-CA-1708-0116 | CAMPINORTE | COLINAÇU | FAZENDA PAU TERRA COLINAÇU-GO | POÇO 01 | POÇO | 11850011 | 2020-08-11 | 3 | 3 | PAINEL | QUADRO DE COMANDO | [5 empty] | 1 | UN | SIM | NAO | SIM | 14041-2454
| 2673 | 53803 | PORANGATU | AE-E14-CA-2008-0033 | CAMPINACU | CAMPINAÇU | AV. CONTORNO COM RUA 5 - FAZENDA QUEIXADA CURRIOLA - CAMPINAÇU - GO | POÇO 3 | POÇO | 11840001 | 2020-08-04 | 8 | 8 | PAINEL | QUADRO DE COMANDO | [5 empty] | 1 | UN | SIM | NAO | SIM | 14041-2455
| 2674 | 5738 | ANÁPOLIS | AE-E14-AN-0207-0029 | ANAPOLIS | MIRANÁPOLIS | POVOADO MIRANÁPOLIS | POÇO ARTESIANO MIRANÁPOLIS | POÇO | 10960093 | 2020-06-10 | 7 | 7 | PAINEL | QUADRO DE COMANDO | [5 empty] | 1 | UN | SIM | NAO | SIM | 14041-2456
| 2675 | 45148 | LUZIÂNIA | AE-07-LU-1007-1279 | LUZIANIA | LUZIANIA | AV. BRASIL QD. E4 LT. 09 - JD. MARÍLIA - LUZIÂNIA - GO | RESERVATÓRIO JD. MARÍLIA/POÇO 01 | RAP | 10380053 | 2020-07-10 | - | 12 | PAINEL | QUADRO DE COMANDO | [5 empty] | 1 | UN | SIM | NAO | SIM | 14041-2458
| 2676 | 44547 | LUZIÂNIA | AE-07-LU-0607-0678 | LUZIANIA | SISTEMA INGÁ | RUA BOTUCATU ÁREA ESPECIAL-JARDIM INGÁ-LUZIÂNIA/GO | POÇO 02 | POÇO | 10380137 | 2020-07-06 | - | 6 | PAINEL | QUADRO DE COMANDO | [5 empty] | 1 | UN | SIM | NAO | SIM | 14041-2459
| 2677 | 25599 | GOIÂNIA | AE-E07-GO-2606-0982 | GOIÂNIA | MEIA PONTE | ENTRE MARGENS DO RIO MEIA PONTE C/ RUA DA DIVISA | ETA MEIA PONTE | ETA | 12450127 | 2020-06-08 | 1 | - | PAINEL | QUADRO DE COMANDO | [5 empty] | 1 | UN | SIM | NAO | SIM | 14041-2463
| 2678 | 42068 | RIO VERDE | AE-09-RV-2207-2938 | RIO VERDE | RIO VERDE | BR-060, CÓRREGO ABOBORA, ZONAL RURAL | ELEVATÓRIA, CAPTAÇÃO | CAPTAÇÃO | 11710094 | 2020-07-22 | 8 | 8 | PAINEL | QUADRO DE COMANDO | [5 empty] | 1 | UN | SIM | NAO | SIM | 14041-2471
| 2679 | 42365 | RIO VERDE | AE-09-RV-2107-3235 | RIO VERDE | LARANJEIRA | RUA 105 CACHAMBA C/ RUA KRAÓS BAIRRO LOURDES | CACHAÇAMBA CAIXA DE REUNIÃO | CAIXA DE REUNIÃO | 11710039 | 2020-07-21 | 6 | 6 | PAINEL | QUADRO DE COMANDO | [5 empty] | 1 | UN | SIM | NAO | SIM | 14041-2486
| 2680 | 5628 | ANÁPOLIS | AE-E06-AN-2406-0357 | ANAPOLIS | PIANCO | RUA VENEZUELA, 155 ST. JARDIM AMÉRICA ANÁPOLIS | GRS. GERÊNCIA REGIONAL DE ANÁPOLIS / ETA | ETA | 10960029 | 2020-06-10 | 1 | 1 | PAINEL | QUADRO DE COMANDO | [5 empty] | 1 | UN | SIM | NAO | SIM | 14041-2497
| 2681 | 54852 | PORANGATU | AE-E07-MI-1808-0055 | MINACU | MINAÇU | AV.CONTORNO AO LADO N 163-VILA DE FURNAS -MINAÇU/GO | ESTAÇÃO ELEVATÓRIA ESGOTO 6 | EEE | 11890014 | 2020-08-06 | 4 | 4 | PAINEL | QUADRO DE COMANDO | [5 empty] | 1 | UN | SIM | NAO | SIM | 14041-2497
| 2682 | 53889 | PORANGATU | AE-E05-CA-1708-0008 | CAMPINORTE | CAMPINORTE | AV. BERNADO SAYÃO S/N- CAMPINORTE-GO | RESERVATÓRIO E POÇO 5 | RESERVATÓRIO | 11850001 | 2020-08-10 | 1 | 1 | PAINEL | QUADRO DE COMANDO | [5 empty] | 1 | UN | SIM | NAO | SIM | 14041-2517
| 2683 | 51248 | LUZIÂNIA | AE-04-LU-1208-7379 | PADRE BERNARDO | PADRE BERNARDO | VILA DIVINEIA - TRAJANOPOLIS - PADRE BERNARDO | POÇO 10 TRAJANOPOLIS | POÇO | 10390046 | 2020-08-12 | 8 | 3 | PAINEL | QUADRO DE COMANDO | [5 empty] | 1 | UN | SIM | NAO | SIM | 14041-2522
| 2684 | 21073 | GOIÁS | AE-05-GV-2506-1940 | ITAPURANGA | ITAPURANGA | RUA 40 A ITAPURANGA-GO | ELEVATÓRIA EEE-XIXÁ | EEE | 10810004 | 2020-06-25 | 3 | 3 | PAINEL | QUADRO DE COMANDO | [5 empty] | 1 | UN | SIM | NAO | SIM | 14041-2526
| 2685 | 56639 | PORANGATU | AE-E08-SM-1308-0174 | SAO MIGUEL DO ARAGUAIA | SAO MIGUEL DO ARAGUAIA | LOTEAMENTO VERTENTE DO ARAGUAIA | ETE - SISTEMA SÃO MIGUEL DO ARAGUAIA | ETE | 11970007 | 2020-08-05 | 12 | 12 | PAINEL | QUADRO DE COMANDO | [5 empty] | 1 | UN | SIM | NAO | SIM | 14041-2527
| 2686 | 56638 | PORANGATU | AE-E08-SM-1308-0173 | SAO MIGUEL DO ARAGUAIA | SAO MIGUEL DO ARAGUAIA | LOTEAMENTO VERTENTE DO ARAGUAIA | ETE - SISTEMA SÃO MIGUEL DO ARAGUAIA | ETE | 11970007 | 2020-08-05 | 12 | 12 | PAINEL | QUADRO DE COMANDO | [5 empty] | 1 | UN | SIM | NAO | SIM | 14041-2528
| 2687 | 40675 | RIO VERDE | AE-08-RV-1507-1545 | RIO VERDE | LAJE | GO-174, KM-04, FAZENDA LAJE, ZONA RURAL | ETA LAGE- RIO VERDE | ETA | 11710037 | 2020-07-15 | 6 | 6 | PAINEL | QUADRO DE COMANDO | [5 empty] | 1 | UN | SIM | NAO | SIM | 14041-2536
| 2688 | 51449 | LUZIÂNIA | AE-09-LU-1808-7580 | VALPARAISO DE GOIAS | VALPARAISO DE GOIAS | QD. 114 CÉU AZUL | ELEVATÓRIA/ RESERVATÓRIO | RAP - EEAT | 10410073 | 2020-08-18 | 4 | 4 | PAINEL | QUADRO DE COMANDO | [5 empty] | 1 | UN | SIM | NAO | SIM | 14041-2542
| 2689 | 48911 | LUZIÂNIA | AE-09-LU-0608-5042 | VALPARAISO DE GOIAS | VALPARAISO DE GOIAS | BAIRRO CRUZEIRO DO SUL QD. 14 | RESERVATÓRIO/ POÇO/ ELEVATÓRIA | RAP - REL - POÇO - EEAT | 10410051 | 2020-08-06 | - | 1 | PAINEL | QUADRO DE COMANDO | [5 empty] | 1 | UN | SIM | NAO | SIM | 14041-2543
| 2690 | 50574 | LUZIÂNIA | AE-09-LU-1208-6705 | VALPARAISO DE GOIAS | VALPARAISO DE GOIAS | QD.71 CÉU AZUL | ELEVATÓRIA / POÇO | POÇO | 10410083 | 2020-08-12 | 8 | 8 | PAINEL | QUADRO DE COMANDO | [5 empty] | 1 | UN | SIM | NAO | SIM | 14041-2544
| 2691 | 51433 | LUZIÂNIA | AE-09-LU-1808-7564 | VALPARAISO DE GOIAS | VALPARAISO DE GOIAS | ÁREA ESPECIAL- FRENTE QD. QD. 115 BAIRRO JARDIM CÉU AZUL | POÇO 10 | POÇO | 10410063 | 2020-08-18 | 3 | 3 | PAINEL | QUADRO DE COMANDO | [5 empty] | 1 | UN | SIM | NAO | SIM | 14041-2545
| 2692 | 10097 | APARECIDA DE GOIÂNIA | AE-E10-AP-0207-0054 | APARECIDA DE GOIÂNIA | SISTEMA MEIA PONTE | AVENIDA RIO VERDE Q96 LT05 APARECIDA DE GOIANIA | RAP SANTA FE JARDINS VIENA | RAP | 12330024 | 2020-06-05 | 2 | 2 | PAINEL | QUADRO DE COMANDO | [5 empty] | 1 | UN | SIM | NAO | SIM | 14041-2553
| 2693 | 18850 | FORMOSA | AE-E06-PL-2007-0302 | PLANALTINA | PLANALTINA | AVENIDA PEDRO LUDOVICO, SN CENTRO PLANALTINA | AGÊNCIA PLANALTINA | RET - RAP - REL | 10300003 | 2020-07-07 | 3 | 3 | PAINEL | AUTOMACAO | [5 empty] | 1 | UN | SIM | NAO | SIM | 14041-2554
| 2694 | 26772 | GOIÂNIA | AE-E09-GO-2906-0493 | GOIÂNIA | MEIA PONTE | AV. FLEURY C/ ALAMEDA GILSON ALVES JARDIM ATLANTICO | CR ATLÂNTICO | RSE - EEAT | 12450078 | 2020-06-15 | 3 | 3 | PAINEL | QUADRO DE COMANDO | [5 empty] | 1 | UN | SIM | NAO | SIM | 14041-2557
| 2695 | 49219 | LUZIÂNIA | AE-04-LU-0308-5350 | SANTO ANTONIO DO DESCOBERTO | SANTO ANTONIO DO DESCOBERTO | FAZENDA CASTANHEIRA ZONA RURAL - SANTO ANTONIO DO DESCOBERTO | ETA, EEAT RERVATORIOS SANTO ANTONIO DO DESCOBERTO | ETA | 10400005 | 2020-08-03 | 1 | 1 | PAINEL | QUADRO DE COMANDO | [5 empty] | 1 | UN | SIM | NAO | SIM | 14041-2558
| 2696 | 18976 | FORMOSA | AE-E06-PL-2307-0108 | PLANALTINA | FAZENDA BOM SUCESSO | NUCLEO RURAL AS MARGENS DF 128 PLANALTINA | CAPTAÇÃO DE ÁGUA BRUTA RIO MARANHÃO | ETA - CAPTAÇÃO - POÇO | 10300018 | 2020-07-03 | 1 | 1 | PAINEL | QUADRO DE COMANDO | [5 empty] | 1 | UN | SIM | NAO | SIM | 14041-2571 | [8 empty] | MACROMEDIDOR
| 2697 | 54842 | PORANGATU | AE-E07-MI-1808-0045 | MINACU | MINAÇU | AV.REAL GRANDEZA C/AV DO CONTORNO-VILA DE FURNAS-MINAÇU/GO | ESTAÇÃO ELEVATÓRIA DE ESGOTO 2 | EEE | 11890015 | 2020-08-06 | 3 | 3 | PAINEL | QUADRO DE COMANDO | [5 empty] | 1 | UN | SIM | NAO | SIM | 14041-2572
| 2698 | 54733 | PORANGATU | AE-E07-MI-1308-0180 | MINACU | MINAÇU | AV.CONTORNO - VILA FURNAS - MINAÇU/GO | ETE VILA DA FURNAS | ETE | 11890013 | 2020-08-07 | 1 | 1 | PAINEL | QUADRO DE COMANDO | [5 empty] | 1 | UN | SIM | NAO | SIM | 14041-2574
| 2699 | 20198 | GOIÁS | AE-02-GV-3006-1059 | GOIAS | GOIAS | AV HEMOGENES COELHO, CENTRO | ETA | ETA | 10740023 | 2020-06-30 | 1 | 1 | PAINEL | QUADRO DE COMANDO | [5 empty] | 1 | UN | SIM | NAO | SIM | 14041-2576
| 2700 | 10184 | ITUMBIARA | AE-E12-IT-3006-0057 | ITUMBIARA | MAROLINA 1 | AV ANGELO DOMINGOS BORGES Nº 242 - BAIRRO MAROLINA 1 | POÇO 04 MAROLINA 1 | POÇO | 11460008 | 2020-06-09 | 1 | 1 | PAINEL | QUADRO DE COMANDO | [5 empty] | 1 | UN | SIM | NAO | SIM | 14041-2580
| 2701 | 50745 | LUZIÂNIA | AE-09-LU-1308-6876 | CIDADE OCIDENTAL | CIDADE OCIDENTAL | RUA 01 QD. 30B LT 32- SÃO MATHEUS | POÇO 1 SIST. SÃO MATHEUS / RESERVATÓRIO | REL - POÇO | 10360019 | 2020-08-13 | 10 | 10 | PAINEL | QUADRO DE COMANDO | [5 empty] | 1 | UN | SIM | NAO | SIM | 14041-2585
| 2702 | 45032 | LUZIÂNIA | AE-07-LU-1007-1163 | LUZIANIA | SISTEMA INGÁ | AV. 03 ÁREA ESPECIAL - MINGONE II - LUZIÂNIA - GO | POÇO 04 | POÇO | 10380110 | 2020-07-10 | - | 2 | PAINEL | QUADRO DE COMANDO | [5 empty] | 1 | UN | SIM | NAO | SIM | 14041-2586
| 2703 | 30850 | GOIÂNIA | AE-E04-GO-2407-0511 | GOIÂNIA | JOÃO LEITE | RUA QUINTA AVENIDA SETOR GOIANIA II - GOIANIA | ETA JAIME CAMARA | ETA | 12450053 | 16/06 À 17/06 | - | 1 | PAINEL | QUADRO DE COMANDO | [5 empty] | 1 | UN | SIM | NAO | SIM | 14041-2587 | [8 empty] | LABORATORIO DE MICRO MEDIÇÃO
| 2704 | 10287 | CAMPOS BELOS | AE-E06-IA-0507-0032 | IACIARA | IACIARA | AVENIDA PEDRO ALEXANDRE BAIRRO ALTO DA BOA VISTA | ETA - AGÊNCIA - EEAT | ETA | 10530001 | 2020-06-24 | 10 | 10 | PAINEL | QUADRO DE COMANDO | [5 empty] | 1 | UN | SIM | NAO | SIM | 14041-2588
| 2705 | 51470 | LUZIÂNIA | AE-09-LU-1808-7601 | VALPARAISO DE GOIAS | VALPARAISO DE GOIAS | QD.181 CÉU AZUL | POÇO | POÇO | 10410078 | 2020-08-18 | 6 | 6 | PAINEL | QUADRO DE COMANDO | [5 empty] | 1 | UN | SIM | NAO | SIM | 14041-2591
| 2706 | 52188 | LUZIÂNIA | AE-07-LU-1808-8319 | CIDADE OCIDENTAL | JARDIM ABC | AV. PARAGUAI -AREA ESPECIAL-PQ DAS AMERICAS -CIDADE OCIDENTAL/GO | POÇO 11 | POÇO | 10360029 | 2020-08-18 | - | 3 | PAINEL | QUADRO DE COMANDO | [5 empty] | 1 | UN | SIM | NAO | SIM | 14041-2592
| 2707 | 44940 | LUZIÂNIA | AE-07-LU-0907-1071 | LUZIANIA | SISTEMA INGÁ | RUA COPACABANA ÁREA ESPECIAL ,FRENTE QD 32 LT 10 CIDADE OFAYA-LUZIÂNIA/GO | POÇO 01 | POÇO | 10380139 | 2020-07-09 | - | 4 | PAINEL | QUADRO DE COMANDO | [5 empty] | 1 | UN | SIM | NAO | SIM | 14041-2594
| 2708 | 47814 | LUZIÂNIA | AE-07-LU-2807-3945 | VALPARAISO DE GOIAS | PARQUE ESPLANADA | ÁREA ESPECIAL FRENTE QD.04 -BAÍRRO PQ.ESPLANADA V-VALPARAÍSO DE GOIÁS/GO | RESERVATÓRIO ESPLANADA | REL | 10410039 | 2020-07-28 | - | 8 | PAINEL | QUADRO DE COMANDO | [5 empty] | 1 | UN | SIM | NAO | SIM | 14041-2597
| 2709 | 26566 | GOIÂNIA | AE-E09-GO-2906-0289 | GOIÂNIA | JOÃO LEITE | RUA JUIZ DE FORA QD 107 L7 22 JD GUANABARA | CR GUANABARA | RSE - EEAT | 12450052 | 2020-06-18 | 7 | 7 | PAINEL | QUADRO DE COMANDO | [5 empty] | 1 | UN | SIM | NAO | SIM | 14041-2598
| 2710 | 20204 | GOIÁS | AE-02-GV-3006-1065 | GOIAS | GOIAS | AV HEMOGENES COELHO, CENTRO | ETA | ETA | 10740023 | 2020-06-30 | 1 | 1 | PAINEL | QUADRO DE COMANDO | [5 empty] | 1 | UN | SIM | NAO | SIM | 14041-2606
| 2711 | 20203 | GOIÁS | AE-02-GV-3006-1064 | GOIAS | GOIAS | AV HEMOGENES COELHO, CENTRO | ETA | ETA | 10740023 | 2020-06-30 | 1 | 1 | PAINEL | QUADRO DE COMANDO | [5 empty] | 1 | UN | SIM | NAO | SIM | 14041-2607
| 2712 | 10568 | SANTA HELENA | AE-E11-SH-1507-0024 | SANTA HELENA DE GOIAS | SANTA HELENA DE GOIAS | FAZENDA SÃO TOMAZ | CAPTAÇÃO SÃO TOMAZ | CAPTAÇÃO | 12190001 | 2020-06-22 | 1 | 1 | PAINEL | QUADRO DE COMANDO | [5 empty] | 1 | UN | SIM | NAO | SIM | 14041-2611
| 2713 | 34639 | GRANDE GOIÂNIA | AE-E04-TR-0508-0867 | TRINDADE | SETOR CRISTINA | RUA RUI BARBOSA C/ RUA FABIO RAMOS QD 13 - TRINDADE | CR SAA CRISTINA | RAP - REL - EEAT | 12440051 | 2020-07-27 | 7 | 9 | PAINEL | QUADRO DE COMANDO | [5 empty] | 1 | UN | SIM | NAO | SIM | 14041-2618
| 2714 | 35240 | GRANDE GOIÂNIA | AE-E04-GO-0508-0148 | GOIANIRA | NÚCLEO URBANO | RUA 20 QD 32 LT 05 PARQUE DAS CAMELIAS - GOIANIRA | EEAB CARMELIA | EEAB | 12390025 | 2020-07-08 | 8 | 10 | PAINEL | QUADRO DE COMANDO | [5 empty] | 1 | UN | SIM | NAO | SIM | 14041-2623
| 2715 | 22119 | JATAÍ | AE-E15-JT-1707-0087 | JATAÍ | JATAÍ | FAZENDA TATU - MARGENS DO RIO CLARO | ETA DE JATAÍ | ETA - EEAB - EEAT | 11760017 | 2020-07-01 | 3 | 3 | PAINEL | QUADRO DE COMANDO | [5 empty] | 1 | UN | SIM | NAO | SIM | 14041-2624
| 2716 | 43776 | SÃO LUIZ DOS MONTES BELOS | AE-E11-SL-1008-0040 | SAO LUIS DE MONTES BELOS | SERRA VERDE II | R. RIO CLARO Q1B LT01 SERRA VERDE II | BOOSTER - EEAT | BOOSTER | 10940027 | 2020-07-14 | 3 | 3 | PAINEL | QUADRO DE COMANDO | [5 empty] | 1 | UN | SIM | NAO | SIM | 14041-2625
| 2717 | 27265 | GOIÂNIA | AE-E09-GO-0107-0120 | GOIÂNIA | MEIA PONTE | AV COMERCIAL COM A RUA CP 18 QD 01 LT 01 JARDIM PRIMAVERA | CR PRIMAVERA | RAP - REL - EEAT | 12450121 | 2020-06-09 | 4 | 4 | PAINEL | QUADRO DE COMANDO | [5 empty] | 1 | UN | SIM | NAO | SIM | 14041-2627
| 2718 | 49941 | LUZIÂNIA | AE-06-LU-1108-6072 | AGUAS LINDAS DE GOIAS | AGUAS LINDAS DE GOIAS | QD24 LT 04 CIDADE ENTORNO AGUAS LINDAS DE GOIÁS | POÇO P092 | POÇO | 10340131 | 2020-08-11 | 15 | 9 | PAINEL | QUADRO DE COMANDO | [5 empty] | 1 | UN | SIM | NAO | SIM | 14041-2637
| 2719 | 20187 | GOIÁS | AE-02-GV-3006-1048 | GOIAS | GOIAS | AV HEMOGENES COELHO, CENTRO | ETA | ETA | 10740023 | 2020-06-30 | 1 | 1 | PAINEL | QUADRO DE COMANDO | [5 empty] | 1 | UN | SIM | NAO | SIM | 14041-2638
| 2720 | 10233 | ITUMBIARA | AE-E11-GT-1507-0173 | GOIATUBA | GOIATUBA | R. XINGU, 322, CENTRO | ETA-RSE-EAT | ETA - RSE - EAT | 11440021 | 2020-06-16 | 10 | 10 | PAINEL | QUADRO DE COMANDO | [5 empty] | 1 | UN | SIM | NAO | SIM | 14041-2646
| 2721 | 34174 | GRANDE GOIÂNIA | AE-E04-TR-0508-0392 | TRINDADE | JARDIM PALMARES | RUA TULIPA COM RUA JASMIN QD 73 LT 12 PALMARES - TRINDADE | CENTRO DE RESERVAÇÃO PALMARES | RAP - REL - EEAT | 12440014 | 2020-07-22 | 4 | 5 | PAINEL | QUADRO DE COMANDO | [5 empty] | 1 | UN | SIM | NAO | SIM | 14041-2649
| 2722 | 10429 | MORRINHOS | AE-E11-PO-1507-0173 | PONTALINA | PONTALINA | GO 040 KM 01 | ESTAÇÃO ELEVATÓRIA DE ESGOTO | EEE | 11390008 | 2020-06-19 | 5 | 5 | PAINEL | QUADRO DE COMANDO | [5 empty] | 1 | UN | SIM | NAO | SIM | 14041-2651
| 2723 | 10431 | MORRINHOS | AE-E11-PO-1507-0200 | PONTALINA | PONTALINA | R. MAJOR ARTIAGA LT22 | EEE SETOR DERGO | EEE | 11390010 | 2020-06-19 | 7 | 7 | PAINEL | QUADRO DE COMANDO | [5 empty] | 1 | UN | SIM | NAO | SIM | 14041-2652
| 2724 | 31375 | GOIÂNIA | AE-E04-GO-2407-1036 | GOIÂNIA | JOÃO LEITE | RUA QUINTA AVENIDA SETOR GOIANIA II - GOIANIA | ETA JAIME CAMARA | ETA | 12450053 | 16/06 À 17/06 | - | 1 | PAINEL | QUADRO DE COMANDO | [5 empty] | 1 | UN | SIM | NAO | SIM | 14041-2653 | [8 empty] | OFICINA FIBRA VIDRO
| 2725 | 34746 | GRANDE GOIÂNIA | AE-E04-TR-0508-0966 | TRINDADE | MARISTA | RUA APUCARANA C RUA ITAJUBA QD 62A - TRINDADE | POÇO P08 MARISTA | POÇO | 12440022 | 2020-07-29 | 8 | 7 | PAINEL | QUADRO DE COMANDO | [5 empty] | 1 | UN | SIM | NAO | SIM | 14041-2654
| 2726 | 34528 | GRANDE GOIÂNIA | AE-E04-TR-0508-0746 | TRINDADE | MARISTA | RUA SANTANA COM RUA ITAMARATI QD 26A - TRINDADE | POÇO P09 MARISTA | POÇO | 12440026 | 2020-07-27 | 1 | 1 | PAINEL | QUADRO DE COMANDO | [5 empty] | 1 | UN | SIM | NAO | SIM | 14041-2655
| 2727 | 34111 | GRANDE GOIÂNIA | AE-E04-TR-0508-0329 | TRINDADE | JARDIM PALMARES | ZONA RURAL SETOR PALMARES - TRINDADE | POÇO P04 PALMARES | POÇO | 12440016 | 2020-07-22 | 3 | 2 | PAINEL | QUADRO DE COMANDO | [5 empty] | 1 | UN | SIM | NAO | SIM | 14041-2659
| 2728 | 34098 | GRANDE GOIÂNIA | AE-E04-TR-0508-0316 | TRINDADE | JARDIM PALMARES | RUA VIOLETA C/ RUA DALIA QD 41 PALMARES - TRINDADE | POÇO P10 PALMARES | POÇO | 12440015 | 2020-07-22 | 2 | 1 | PAINEL | QUADRO DE COMANDO | [5 empty] | 1 | UN | SIM | NAO | SIM | 14041-2660
| 2729 | 35130 | GRANDE GOIÂNIA | AE-E04-GO-0508-0034 | GOIANIRA | LAGOA AZUL II | RUA L8 FAZENDA BOA VISTA - LAGOA AZUL - GOIANIRA | POÇO 06 LAGOA AZUL II | POÇO | 12390012 | 2020-07-08 | 5 | 3 | PAINEL | QUADRO DE COMANDO | [5 empty] | 1 | UN | SIM | NAO | SIM | 14041-2664
| 2730 | 35142 | GRANDE GOIÂNIA | AE-E04-GO-0508-0047 | GOIANIRA | NÚCLEO URBANO | RUA 22 QD 46 LT 13 PARQUE DAS CAMELIAS - GOIANIRA | POÇO CAMÉLIA | POÇO | 12390026 | 2020-07-08 | 6 | 4 | PAINEL | QUADRO DE COMANDO | [5 empty] | 1 | UN | SIM | NAO | SIM | 14041-2665
| 2731 | 10306 | CAMPOS BELOS | AE-E03-PO-2506-0060 | POSSE | POSSE | RUA 02 VILA MORENA - CHACARA BARREIRO | EEE | EEE | 10490006 | 2020-06-24 | 106 | 106 | PAINEL | QUADRO DE COMANDO | [5 empty] | 1 | UN | SIM | NAO | SIM | 14041-2666
| 2732 | 47446 | LUZIÂNIA | AE-06-LU-3107-3577 | NOVO GAMA | LAGO AZUL | RUA DAS LARANJEIRAS QD 46, (ESCOLA BERNARDO ELIS) NOVO GAMA | POÇO PGD 26 ESCOLA | POÇO | 10420018 | 2020-07-31 | 7 | 4 | PAINEL | QUADRO DE COMANDO | [5 empty] | 1 | UN | SIM | NAO | SIM | 14041-2668
| 2733 | 45456 | LUZIÂNIA | AE-06-LU-1507-1587 | LUZIANIA | SERRINHA | RUA 12 QD. 28 PQ.JK LUZIÂNIA | POÇO EMÍLIO | POÇO | 10380094 | 2020-07-15 | 3 | 3 | PAINEL | QUADRO DE COMANDO | [5 empty] | 1 | UN | SIM | NAO | SIM | 14041-2669
| 2734 | 45337 | LUZIÂNIA | AE-06-LU-1407-1468 | LUZIANIA | PQ. JK | RUA 35 QD 89 AREA ESPECIAL JK LUZIÂNIA | POÇO P3 PQ. JK | POÇO | 10380080 | 2020-07-14 | 7 | 1 | PAINEL | QUADRO DE COMANDO | [5 empty] | 1 | UN | SIM | NAO | SIM | 14041-2670 |  |  |  |  | AJEL
| 2735 | 44724 | LUZIÂNIA | AE-07-LU-0707-0855 | LUZIANIA | SISTEMA INGÁ | RUA SÃO BERNADO ESQ C/RUA CAÇAPAVA -JARDIM ZULEIRA-LUZIÂNIA/GO | POÇO 3 | POÇO | 10380145 | 2020-07-07 | - | 8 | PAINEL | QUADRO DE COMANDO | [5 empty] | 1 | UN | SIM | NAO | SIM | 14041-2673
| 2736 | 44647 | LUZIÂNIA | AE-07-LU-0707-0778 | LUZIANIA | SISTEMA INGÁ | RUA SÃO BERNADO ESQ C/RUA MARAVILHA -JARDIM ZULEIRA-LUZIÂNIA/GO | POÇO 02 | POÇO | 10380146 | 2020-07-07 | - | 3 | PAINEL | QUADRO DE COMANDO | [5 empty] | 1 | UN | SIM | NAO | SIM | 14041-2674
| 2737 | 44633 | LUZIÂNIA | AE-07-LU-0707-0764 | LUZIANIA | SISTEMA INGÁ | RUA SÃO BERNADO ESQ C/RUA MARAVILHA-JARDIM ZULEIRA-LUZIÂNIA/GO | POÇO 01 | POÇO | 10380147 | 2020-07-07 | - | 2 | PAINEL | QUADRO DE COMANDO | [5 empty] | 1 | UN | SIM | NAO | SIM | 14041-2675
| 2738 | 34613 | GRANDE GOIÂNIA | AE-E04-TR-0508-0842 | TRINDADE | MARISTA | RUA ANTONIO ALVEZ C/ RUA 02 ARAGUAIA - TRINDADE | CR MARISTA E POÇO P03 | RAP - REL - POÇO | 12440021 | 2020-07-27 | 6 | 8 | PAINEL | QUADRO DE COMANDO | [5 empty] | 1 | UN | SIM | NAO | SIM | 14041-2676
| 2739 | 34589 | GRANDE GOIÂNIA | AE-E04-TR-0508-0819 | TRINDADE | MARISTA | RUA AFONSO PENA QD 42 MARISTA - TRINDADE | CAIXA DE REUNIAO SAA MARISTA E POÇO P04 | RAP - POÇO | 12440020 | 2020-07-27 | 2 | 7 | PAINEL | QUADRO DE COMANDO | [5 empty] | 1 | UN | SIM | NAO | SIM | 14041-2678
| 2740 | 34718 | GRANDE GOIÂNIA | AE-E04-TR-0508-0940 | TRINDADE | MARISTA | RUA RUBIATABA C/ RUA OLINDA QD 68A | POÇO P05 MARISTA | POÇO | 12440025 | 2020-07-29 | 6 | 5 | PAINEL | QUADRO DE COMANDO | [5 empty] | 1 | UN | SIM | NAO | SIM | 14041-2679
| 2741 | 34732 | GRANDE GOIÂNIA | AE-E04-TR-0508-0953 | TRINDADE | MARISTA | RUA CURITIBA COM RUA OLINDA QD 68A - TRINDADE | POÇO P06 MARISTA | POÇO | 12440023 | 2020-07-29 | 7 | 6 | PAINEL | QUADRO DE COMANDO | [5 empty] | 1 | UN | SIM | NAO | SIM | 14041-2680
| 2742 | 34763 | GRANDE GOIÂNIA | AE-E04-TR-0508-0982 | TRINDADE | SETOR CRISTINA | AV IPIRANGA QD 28 - TRINDADE | POÇO P03 CRISTINA | POÇO | 12440045 | 2020-07-28 | 1 | 1 | PAINEL | QUADRO DE COMANDO | [5 empty] | 1 | UN | SIM | NAO | SIM | 14041-2682
| 2743 | 34567 | GRANDE GOIÂNIA | AE-E04-TR-0508-0797 | TRINDADE | SETOR CRISTINA | RUA 07 DE SETEMBROO PRAÇA CRISTINA - TRINDADE | POÇO P05 SAA CRISTINA | POÇO | 12440048 | 2020-07-27 | 9 | 6 | PAINEL | QUADRO DE COMANDO | [5 empty] | 1 | UN | SIM | NAO | SIM | 14041-2685
| 2744 | 49614 | LUZIÂNIA | AE-04-LU-0708-5745 | SANTO ANTONIO DO DESCOBERTO | SANTO ANTONIO DO DESCOBERTO | AREA ESPECIAL MONTES CLAROS II - SANTO ANTONIO DO DESCOBERTO | EEE MONTES CLAROS | EEE | 10400001 | 2020-08-07 | 1 | 7 | PAINEL | QUADRO DE COMANDO | [5 empty] | 1 | UN | SIM | NAO | SIM | 14041-2688
| 2745 | 41165 | RIO VERDE | AE-09-RV-1607-2035 | RIO VERDE | ÁGUA SANTA | RUA AS-8 QD.6 PARTE DO LT 06, RES. ÁGUA SANTA | RESERVATORIO ÁGUA SANTA | REL | 11710002 | 2020-07-16 | 11 | 11 | PAINEL | QUADRO DE COMANDO | [5 empty] | 1 | UN | SIM | NAO | SIM | 14041-2690
| 2746 | 5720 | ANÁPOLIS | AE-E10-SI-2906-0035 | SILVANIA | SILVANIA | GO 010 KM 03 - SAIDA P/ GOIANIA - SILVÂNIA | ETA SILVÂNIA | ETA | 11050004 | 2020-06-18 | 4 | 1 | PAINEL | QUADRO DE COMANDO | [5 empty] | 1 | UN | SIM | NAO | SIM | 14041-2700
| 2747 | 52117 | LUZIÂNIA | AE-07-LU-1808-8248 | CIDADE OCIDENTAL | JARDIM ABC | RUA 22 QD 72 LT. JR E 2 JD ABC-CIDADE OCIDENTAL/GO | RESERVATÓRIO JARDIM ABC | RAP - REL - POÇO - EEAT | 10360035 | 2020-08-18 | - | 7 | PAINEL | QUADRO DE COMANDO | [5 empty] | 1 | UN | SIM | NAO | SIM | 14041-2703
| 2748 | 52172 | LUZIÂNIA | AE-07-LU-1808-8303 | CIDADE OCIDENTAL | JARDIM ABC | RUA 11 QD 59 LT 0-JD ABC -CIDADE OCIDENTAL/GO | POÇO 4 | POÇO | 10360033 | 2020-08-18 | - | 1 | PAINEL | QUADRO DE COMANDO | [5 empty] | 1 | UN | SIM | NAO | SIM | 14041-2704
| 2749 | 52076 | LUZIÂNIA | AE-07-LU-1708-8207 | CIDADE OCIDENTAL | JARDIM ABC | QD 14 LT 0-JARDIM ABC -CIDADE OCIDENTAL/GO | POÇO 5 | POÇO | 10360030 | 2020-08-17 | - | 8 | PAINEL | QUADRO DE COMANDO | [5 empty] | 1 | UN | SIM | NAO | SIM | 14041-2705
| 2750 | 52070 | LUZIÂNIA | AE-07-LU-1808-8201 | CIDADE OCIDENTAL | JARDIM ABC | RUA 14 QD 59 LT 0-JARDIM AMERICAS -CIDADE OCIDENTAL/GO | POÇO 2 | POÇO | 10360034 | 2020-08-18 | - | 7 | PAINEL | QUADRO DE COMANDO | [5 empty] | 1 | UN | SIM | NAO | SIM | 14041-2706
| 2751 | 32596 | GRANDE GOIÂNIA | AE-E09-GN-2207-0026 | GOIANÁPOLIS | GOIANÁPOLIS | AV. CAMÂRA FILHO, CENTRO N° 1335 GOIANÁPOLIS | ESCRITÓRIO DE GOIANÁPOLIS | RAP - EEAT | 12380002 | 2020-07-10 | 1 | 1 | PAINEL | QUADRO DE COMANDO | [5 empty] | 1 | UN | SIM | NAO | SIM | 14041-2707
| 2752 | 34894 | GRANDE GOIÂNIA | AE-E04-GN-2507-0060 | GOIANIRA | CORA CORALINA | RUA JOAQUIM BONIFACIO GOMES SIQUEIRA QD 41 - GOIANIRA | POÇO CORA CORALINA | POÇO | 12390005 | 2020-07-09 | 7 | 5 | PAINEL | QUADRO DE COMANDO | [5 empty] | 1 | UN | SIM | NAO | SIM | 14041-2708
| 2753 | 30789 | GOIÂNIA | AE-E04-GO-2407-0450 | GOIÂNIA | JOÃO LEITE | RUA QUINTA AVENIDA SETOR GOIANIA II - GOIANIA | ETA JAIME CAMARA | ETA | 12450053 | 16/06 À 17/06 | - | 1 | PAINEL | QUADRO DE COMANDO | [5 empty] | 1 | UN | SIM | NAO | SIM | 14041-2709 | [8 empty] | TANQUE DE FLUOR
| 2754 | 49571 | LUZIÂNIA | AE-04-LU-0608-5702 | SANTO ANTONIO DO DESCOBERTO | SANTO ANTONIO DO DESCOBERTO | QUADRA 73 LT 12 PED XII - SANTO ANTONIO DO DESCOBERTO | BOOSTER EEAT QUEIROZ | BOOSTER | 10400018 | 2020-08-06 | 6 | 7 | PAINEL | QUADRO DE COMANDO | [5 empty] | 1 | UN | SIM | NAO | SIM | 14041-2711
| 2755 | 49554 | LUZIÂNIA | AE-04-LU-0608-5685 | SANTO ANTONIO DO DESCOBERTO | SANTO ANTONIO DO DESCOBERTO | QUADRA 15/17 PED XV - SANTO ANTONIO DO DESCOBERTO | RESERVATORIO QUEIROZ | RAP - REL - EEAT | 10400010 | 2020-08-06 | 7 | 6 | PAINEL | QUADRO DE COMANDO | [5 empty] | 1 | UN | SIM | NAO | SIM | 14041-2713
| 2756 | 14820 | CERES | AE-14-CE-907-1867 | GOIANÉSIA | GOIANÉSIA | ÀS MARGENS DO RIBEIRÃO "ANDA SÓ" - GOIANÉSIA - GO | EEAB II | CAPTAÇÃO - EEAB | 11120005 | 2020-07-09 | 5 | 5 | PAINEL | QUADRO DE COMANDO | [5 empty] | 1 | UN | SIM | NAO | SIM | 14041-2714
| 2757 | 30796 | GOIÂNIA | AE-E04-GO-2407-0457 | GOIÂNIA | JOÃO LEITE | RUA QUINTA AVENIDA SETOR GOIANIA II - GOIANIA | ETA JAIME CAMARA | ETA | 12450053 | 16/06 À 17/06 | - | 1 | PAINEL | QUADRO DE COMANDO | [5 empty] | 1 | UN | SIM | NAO | SIM | 14041-2715 | [8 empty] | CASA DE QUIMICA
| 2758 | 55140 | PORANGATU | AE-E14-MU-2608-0109 | NIQUELANDIA | MUQUÉM | ÁREA COMERCIAL - MUQUÉM - NIQUELÂNDIA - GO | POÇO 5 | POÇO | 11920001 | 2020-08-12 | 9 | 9 | PAINEL | QUADRO DE COMANDO | [5 empty] | 1 | UN | SIM | NAO | SIM | 14041-2718
| 2759 | 35118 | GRANDE GOIÂNIA | AE-E04-GO-0508-0022 | GOIANIRA | NÚCLEO URBANO | AREA VERDE - RUA L12 QD 11- LAGOA AZUL - GOIANIRA | POÇO 701 - NUCLEO URBANO | POÇO | 12390017 | 2020-07-08 | 4 | 2 | PAINEL | QUADRO DE COMANDO | [5 empty] | 1 | UN | SIM | NAO | SIM | 14041-2722
| 2760 | 44516 | LUZIÂNIA | AE-07-LU-0607-0647 | LUZIANIA | SISTEMA INGÁ | AV.GOIÁS QD 26 LT 34 JARDIM INGÁ-LUZIÂNIA/GO | RESERVATÓRIO JARDIM INGÁ | RAP - REL - EEAT - POÇO | 10380115 | 2020-07-06 | - | 4 | PAINEL | QUADRO DE COMANDO | [5 empty] | 1 | UN | SIM | NAO | SIM | 14041-2723
| 2761 | 13977 | CERES | AE-02-CE-707-1017 | CERES | RIO DAS ALMAS | AV, INDUSTRIAL S/N ZONA RURAL | EEE II MAGRIL | EEE | 11100001 | 2020-07-07 | 3 | 1 | PAINEL | QUADRO DE COMANDO | [5 empty] | 1 | UN | SIM | NAO | SIM | 14041-2728
| 2762 | 14023 | CERES | AE-02-CE-707-1063 | CERES | RIO DAS ALMAS | FAZENDA CÓRREGO SÃO PEDRO - SETOR ALDEIA DO VALE | EEE IV - FINAL ( PEDROSA ) | EEE | 11100016 | 2020-07-07 | 2 | 4 | PAINEL | QUADRO DE COMANDO | [5 empty] | 1 | UN | SIM | NAO | SIM | 14041-2729
| 2763 | 14259 | CERES | AE-10-CE-607-1303 | CERES | RIO DAS ALMAS | AV. INDUSTRIAL S/N - ZONA RURAL - CERES | EEE II MAGRIL | EEE | 11100004 | 2020-07-06 | 8 | 8 | PAINEL | QUADRO DE COMANDO | [5 empty] | 1 | UN | SIM | NAO | SIM | 14041-2730
| 2764 | 18025 | FORMOSA | AE-E06-FO-1007-0188 | FORMOSA | BANDEIRINHA | RODOVIA GO-430 | CAPTAÇÃO AB E POÇO BANDEIRINHA | CAPTAÇÃO - POÇO | 10280014 | 2020-07-01 | 2 | 2 | PAINEL | QUADRO DE COMANDO | [5 empty] | 1 | UN | SIM | NAO | SIM | 14041-2739 | [8 empty] | CASA DE BOMBAS
| 2765 | 19245 | FORMOSA | AE-E06-SJ-2707-0094 | SAO JOAO DA ALIANCA | SAO JOAO DA ALIANCA | FAZENDA OLHOS D'ÁGUA SÃO JOÃO DA ALIANÇA | ETA SÃO JOÃO DA ALIANÇA | ETA | 10310005 | 2020-07-07 | 5 | 5 | PAINEL | QUADRO DE COMANDO | [5 empty] | 1 | UN | SIM | NAO | SIM | 14041-2742
| 2766 | 19093 | FORMOSA | AE-E06-PL-2307-0222 | PLANALTINA | ITAPUÃ II | QD. 36 E 37 PARQUE ITAPUÃ II | RESERVATÓRIO ITAPUÃ II | RAP | 10300021 | 2020-07-03 | 4 | 4 | PAINEL | QUADRO DE COMANDO | [5 empty] | 1 | UN | SIM | NAO | SIM | 14041-2743
| 2767 | 18855 | FORMOSA | AE-E06-PL-2007-0307 | PLANALTINA | PLANALTINA | AVENIDA PEDRO LUDOVICO, SN CENTRO PLANALTINA | AGÊNCIA PLANALTINA | RET - RAP - REL | 10300003 | 2020-07-07 | 3 | 3 | PAINEL | QUADRO DE COMANDO | [5 empty] | 1 | UN | SIM | NAO | SIM | 14041-2744
| 2768 | 20224 | GOIÁS | AE-02-GV-3006-1085 | GOIAS | GOIAS | FAZENDA BAGAGEM | ETE | ETE | 10740024 | 2020-06-30 | 2 | 2 | PAINEL | QUADRO DE COMANDO | [5 empty] | 1 | UN | SIM | NAO | SIM | 14041-2746
| 2769 | 40895 | RIO VERDE | AE-09-RV-1507-1765 | RIO VERDE | GAMELEIRA | RUA DO PEQUI QD.70 LT. 1547 E 1548 BAIRRO GAMELEIRA | RESERVATORIO GAMELEIRA I. ELEVATORIO. POÇO | RAP - REL - EEAT - POÇO | 11710031 | 2020-07-15 | 4 | 4 | PAINEL | QUADRO DE COMANDO | [5 empty] | 1 | UN | SIM | NAO | SIM | 14041-2752
| 2770 | 20270 | GOIÁS | AE-10-GV-3006-1131 | GOIAS | BACALHAU | RUA 3 N°69 - VILA CRISTINA - GOIAS | EAT N°4 ELEVATORIA DE AGUA TRATADA - BOOSTER | EAT - BOOSTER | 10740026 | 2020-06-30 | 2 | 2 | PAINEL | QUADRO DE COMANDO | [5 empty] | 1 | UN | SIM | NAO | SIM | 14041-2753
| 2771 | 15575 | CERES | AE-14-CE-2207-2626 | JARAGUÁ | JARAGUÁ | FAZENDA BOA VISTA ROD.427 - JARAGUÁ - GO | ETA JARAGUÁ | ETA | 11160005 | 2020-07-22 | 1 | 1 | PAINEL | QUADRO DE COMANDO | [5 empty] | 1 | UN | SIM | NAO | SIM | 14041-2756
| 2772 | 10587 | SANTA HELENA | AE-E11-SH-1507-0267 | SANTA HELENA DE GOIAS | SANTA HELENA DE GOIAS | AV. NOSSA SENHORA DAS GRAÇAS | ETA DE SANTA HELENA DE GOIAS | ETA - RSE - REL - RAP - EEAT | 12190005 | 2020-06-22 | 5 | 5 | PAINEL | QUADRO DE COMANDO | [5 empty] | 1 | UN | SIM | NAO | SIM | 14041-2760
| 2773 | 41148 | RIO VERDE | AE-09-RV-1607-2018 | RIO VERDE | ÁGUA SANTA | ÁREA PÚBLICA MUNICIPAL RUA AS-4 QD,03 LT 01 | POÇO N° 1 ÁGUA SANTA | POÇO | 11710001 | 2020-07-16 | 10 | 10 | PAINEL | QUADRO DE COMANDO | [5 empty] | 1 | UN | SIM | NAO | SIM | 14041-2763
| 2774 | 49268 | LUZIÂNIA | AE-04-LU-0408-5399 | SANTO ANTONIO DO DESCOBERTO | SANTO ANTONIO DO DESCOBERTO | RUA 06 QD 11 AREA ESPECIAL - SANTO ANTONIO DO DESCOBERTO | POÇO 03 - PASTO | POÇO | 10400023 | 2020-08-04 | 8 | 1 | PAINEL | QUADRO DE COMANDO | [5 empty] | 1 | UN | SIM | NAO | SIM | 14041-2764
| 2775 | 42440 | RIO VERDE | AE-04-RV-1707-3310 | RIO VERDE | MIRIAN RESENDE | AREA VERDE ALAMEDA DAS ROSAS QD 26 - RIO VERDE | POÇO 08 - ALAMEDA DAS ROSAS | POÇO | 11710043 | 2020-07-17 | 2 | 1 | PAINEL | QUADRO DE COMANDO | [5 empty] | 1 | UN | SIM | NAO | SIM | 14041-2770
| 2776 | 42451 | RIO VERDE | AE-04-RV-1707-3321 | RIO VERDE | MIRIAN RESENDE | AREA VERDE ALAMEDA DOS LIRIOS C/ RUA GIRASSOL | POÇO 05 MIRIAM RESENDE | POÇO | 11710044 | 2020-07-17 | 3 | 2 | PAINEL | QUADRO DE COMANDO | [5 empty] | 1 | UN | SIM | NAO | SIM | 14041-2771
| 2777 | 41818 | RIO VERDE | AE-09-RV-2307-2688 | RIO VERDE | NILSON VELOSO | ÁREA NA FRENTE DA RUA DO MILHO QD 37 RES. NILSEN | RESERVATÓRIO/ ELEVATÓRIO | RAP - POÇO - EEAT | 11710053 | 2020-07-23 | 2 | 2 | PAINEL | QUADRO DE COMANDO | [5 empty] | 1 | UN | SIM | NAO | SIM | 14041-2772
| 2778 | 42547 | RIO VERDE | AE-04-RV-1707-3417 | RIO VERDE | MIRIAN RESENDE | AREA VERDE RUA DO SORGO QD 38 LT 30 - RIO VERDE | RESERVATORIO CEU AZUL E POÇO- MIRIAM RESENDE | RAP - POÇO - EEAT | 11710045 | 2020-07-17 | 4 | 10 | PAINEL | QUADRO DE COMANDO | [5 empty] | 1 | UN | SIM | NAO | SIM | 14041-2772
| 2779 | 5716 | ANÁPOLIS | AE-E10-AG-2906-0148 | ANAPOLIS | CAPTAÇÃO PIANCÓ 2 | FAZENDA PIANCÓ - ZONA RURAL | EEAB PIANCÓ 2 | CAPTAÇÃO | 10960086 | 2020-06-17 | 1 | 1 | PAINEL | QUADRO DE COMANDO | [5 empty] | 1 | UN | SIM | NAO | SIM | 14041-2774 | [8 empty] | CCM EEAB PIANCÓ II
| 2780 | 52437 | LUZIÂNIA | AE-07-LU-1908-8568 | CIDADE OCIDENTAL | CIDADE OCIDENTAL | Q: 05 QD 05 -SETOR CENTRAL-CIDADE OCIDENTAL/GO | ETE | ETE | 10360015 | 2020-08-19 | - | 11 | PAINEL | QUADRO DE COMANDO | [5 empty] | 1 | UN | SIM | NAO | SIM | 14041-2783
| 2781 | 27185 | GOIÂNIA | AE-E09-GO-0107-0039 | GOIÂNIA | MEIA PONTE | AV.DOS IPES C/VALE DOS SONHOS ÁREA 1 BR DA VITÓRIA | ELEVATÓRIA E RESERVATÓRIO SÃO DOMINGOS I | RSE - EEAT | 12450125 | 2020-06-09 | 1 | 1 | PAINEL | QUADRO DE COMANDO | [5 empty] | 1 | UN | SIM | NAO | SIM | 14041-2784
| 2782 | 53845 | PORANGATU | AE-E05-CA-1208-0034 | CAMPINORTE | CAMPINORTE | RUA TIRADENTES N°146 QD:09 LT:05 CAMPINORTE-GO | ETA,ETA 1, ETA 2, POÇO 4, POÇO DE CONTATO, BOOSTER SETOR SUL, BOOSTER S/ NOMENCLATURA, ESCRITÓRIO | ETA | 11850004 | 2020-08-07 | 1 | 1 | PAINEL | QUADRO DE COMANDO | [5 empty] | 1 | UN | SIM | NAO | SIM | 14041-2789
| 2783 | 10589 | SANTA HELENA | AE-E11-SH-1507-0341 | SANTA HELENA DE GOIAS | SANTA HELENA DE GOIAS | R. MAURILÂNDIA C/ R. AMAZONAS | EEE 1 OURO BRANCO | EEE | 12190008 | 2020-06-23 | 2 | 2 | PAINEL | QUADRO DE COMANDO | [5 empty] | 1 | UN | SIM | NAO | SIM | 14041-2793
| 2784 | 10590 | SANTA HELENA | AE-E11-SH-1507-0342 | SANTA HELENA DE GOIAS | SANTA HELENA DE GOIAS | R. MAURILÂNDIA C/ R. AMAZONAS | EEE 1 OURO BRANCO | EEE | 12190008 | 2020-06-23 | 2 | 2 | PAINEL | QUADRO DE COMANDO | [5 empty] | 1 | UN | SIM | NAO | SIM | 14041-2794
| 2785 | 18724 | FORMOSA | AE-E06-PL-2007-0185 | PLANALTINA | PLANALTINA | RUA 19A CENTRO NORTE PLANALTINA | RESERVATÓRIO R3- CR03 | RAP - REL | 10300013 | 2020-07-06 | 12 | 12 | PAINEL | QUADRO DE COMANDO | [5 empty] | 1 | UN | SIM | NAO | SIM | 14041-2798
| 2786 | 20210 | GOIÁS | AE-02-GV-3006-1071 | GOIAS | GOIAS | AV HEMOGENES COELHO, CENTRO | ETA | ETA | 10740023 | 2020-06-30 | 1 | 1 | PAINEL | QUADRO DE COMANDO | [5 empty] | 1 | UN | SIM | NAO | SIM | 14041-2803
| 2787 | 38763 | PALMEIRAS DE GOIAS | AE-E11-PG-1908-0196 | PALMEIRAS DE GOIAS | PALMEIRAS DE GOIAS | AV. FELISBINO S. DE OLIVEIRA (FUNDO DA AGROPECUÁRIA) | EEE PALMEIRAS DE GOIAS | EEE | 12070004 | 2020-08-11 | 14 | 14 | PAINEL | QUADRO DE COMANDO | [5 empty] | 1 | UN | SIM | NAO | SIM | 14041-2804
| 2788 | 10145 | ITUMBIARA | AE-E13-BJ-0107-0198 | BOM JESUS DE GOIAS | BOM JESUS | AVENIDA GOIÁS QD.60 LT.30, Nº 823 BAIRRO ALVORADA | ETA - REL - RSE - EEAT | ETA - REL - RSE - EEAT | 11410009 | 2020-06-17 | 9 | 9 | PAINEL | QUADRO DE COMANDO | [5 empty] | 1 | UN | SIM | NAO | SIM | 14041-2806
| 2789 | 10103 | APARECIDA DE GOIÂNIA | AE-E10-AP-0207-0004 | APARECIDA DE GOIÂNIA | TIRADENTES | RUA 12 C/ 47 | POÇO 8 TIRADENTES | POÇO | 12330035 | 2020-06-03 | 4 | 4 | PAINEL | QUADRO DE COMANDO | [5 empty] | 1 | UN | SIM | NAO | SIM | 14041-2809
| 2790 | 30184 | GOIÂNIA | AE-E08-GO-2307-0499 | GOIÂNIA | GOIÂNIA | RUA MORRO AGUDO S/N APM13 ALPHAVILLE FLAMBOYANT | EEE ALPHAVILLE | EEE | 12450026 | 2020-06-12 | - | 2 | PAINEL | QUADRO DE COMANDO | [5 empty] | 1 | UN | SIM | NAO | SIM | 14041-2810
| 2791 | 30198 | GOIÂNIA | AE-E08-GO-2307-0510 | GOIÂNIA | GOIÂNIA | RUA PARAÚNA - RESIDENCIAL ALPHAVILLE | EEE BURITI | EEE | 12450027 | 2020-06-12 | - | 3 | PAINEL | QUADRO DE COMANDO | [5 empty] | 1 | UN | SIM | NAO | SIM | 14041-2811
| 2792 | 32153 | GRANDE GOIÂNIA | AE-E08-BL-2107-0206 | BELA VISTA DE GOIAS | ROSELÂNDIA | FAZENDA CAIÇARA - ROSELÂNDIA | POÇO 3 - SISTEMA ROSELÂNDIA | POÇO | 12350017 | 2020-07-09 | 2 | 2 | PAINEL | QUADRO DE COMANDO | [5 empty] | 1 | UN | SIM | NAO | SIM | 14041-2812
| 2793 | 56770 | PORANGATU | AE-E05-UR-1208-0041 | URUACU | URUAÇU | AV. CONTORNO SÃO JOSÉ URUAÇU-GO | ELEVATÓRIA 2 | ELEVATÓRIA | 11980001 | 2020-08-03 | 2 | 2 | PAINEL | QUADRO DE COMANDO | [5 empty] | 1 | UN | SIM | NAO | SIM | 14041-2815
| 2794 | 54811 | PORANGATU | AE-E07-MI-1808-0014 | MINACU | MINAÇU | AV SERGIPE ENTRE RUA 5 E 6 -MINAÇU/GO | ESTAÇÃO ELEVATÓRIA ESGOTO 5 | EEE | 11890007 | 2020-08-06 | 1 | 1 | PAINEL | QUADRO DE COMANDO | [5 empty] | 1 | UN | SIM | NAO | SIM | 14041-2816
| 2795 | 54698 | PORANGATU | AE-E07-MI-1308-0153 | MINACU | MINAÇU | RUA 12 QD 96 A LT.03 VILA UNIÃO-MINAÇU/GO | ESTAÇÃO ELEVATÓRIA ESGOTO 3 | EEE | 11890018 | 2020-08-05 | 8 | 8 | PAINEL | QUADRO DE COMANDO | [5 empty] | 1 | UN | SIM | NAO | SIM | 14041-2817
| 2796 | 54830 | PORANGATU | AE-E07-MI-1808-0033 | MINACU | MINAÇU | AV.ALAGOAS ESQ C/RUA 22 -VILA VARÃO-MINAÇU/GO | ESTAÇÃO ELEVATÓRIA ESGOTO 1 | EEE | 11890011 | 2020-08-06 | 2 | 2 | PAINEL | QUADRO DE COMANDO | [5 empty] | 1 | UN | SIM | NAO | SIM | 14041-2818
| 2797 | 54662 | PORANGATU | AE-E07-MI-1308-0117 | MINACU | MINAÇU | RUA C VILA MENEZES-MINAÇU/GO | ESTAÇÃO ELEVATÓRIA ESGOTO 4 | EEE | 11890021 | 2020-08-05 | 5 | 5 | PAINEL | QUADRO DE COMANDO | [5 empty] | 1 | UN | SIM | NAO | SIM | 14041-2819
| 2798 | 20675 | GOIÁS | AE-10-GV-207-1539 | ITABERAI | RIO DAS PEDRAS | RUA A S_N - JARDIM PRIMAVERA - ITABERAÍ | ELEVATÓRIA DE ÀGUA TRATADA - BOOSTER | EAT | 10770015 | 2020-07-02 | 3 | 3 | PAINEL | QUADRO DE COMANDO | [5 empty] | 1 | UN | SIM | NAO | SIM | 14041-2820
| 2799 | 20676 | GOIÁS | AE-10-GV-207-1540 | ITABERAI | RIO DAS PEDRAS | RUA A S_N - JARDIM PRIMAVERA - ITABERAÍ | ELEVATÓRIA DE ÀGUA TRATADA - BOOSTER | EAT | 10770015 | 2020-07-02 | 3 | 3 | PAINEL | QUADRO DE COMANDO | [5 empty] | 1 | UN | SIM | NAO | SIM | 14041-2821
| 2800 | 54894 | PORANGATU | AE-E07-MI-1808-0096 | MINACU | MINAÇU | RUA 19 SAÍDA PARA CRECHE CLÉIA-SETOR SERRINHA-MINAÇU/GO | ETE | ETE | 11890019 | 2020-08-06 | 5 | 5 | PAINEL | QUADRO DE COMANDO | [5 empty] | 1 | UN | SIM | NAO | SIM | 14041-2822
| 2801 | 54889 | PORANGATU | AE-E07-MI-1808-0091 | MINACU | MINAÇU | RUA 19 SAÍDA PARA CRECHE CLÉIA-SETOR SERRINHA-MINAÇU/GO | ETE | ETE | 11890019 | 2020-08-06 | 5 | 5 | PAINEL | QUADRO DE COMANDO | [5 empty] | 1 | UN | SIM | NAO | SIM | 14041-2823
| 2802 | 54888 | PORANGATU | AE-E07-MI-1808-0090 | MINACU | MINAÇU | RUA 19 SAÍDA PARA CRECHE CLÉIA-SETOR SERRINHA-MINAÇU/GO | ETE | ETE | 11890019 | 2020-08-06 | 5 | 5 | PAINEL | QUADRO DE COMANDO | [5 empty] | 1 | UN | SIM | NAO | SIM | 14041-2824
| 2803 | 18180 | FORMOSA | AE-E06-FO-1007-0355 | FORMOSA | VILA VERDE | RUA OITO QD. 56 PARQUE VILA VERDE FORMOSA | POÇO VILA VERDE | POÇO | 10280025 | 2020-06-29 | 9 | 9 | PAINEL | QUADRO DE COMANDO | [5 empty] | 1 | UN | SIM | NAO | SIM | 14041-2825
| 2804 | 26960 | GOIÂNIA | AE-E09-GO-2906-0675 | GOIÂNIA | JOÃO LEITE | RUA QUINTA AVENIDA SETOR GOIANIA II - GOIANIA | ETA JAIME CAMARA | ETA | 12450053 | 2020-06-16 | 1 | 1 | PAINEL | QUADRO DE COMANDO | [5 empty] | 1 | UN | NAO | SIM | SIM | 14041-2825
| 2805 | 10232 | ITUMBIARA | AE-E11-GT-1507-0170 | GOIATUBA | GOIATUBA | R. XINGU, 322, CENTRO | ETA-RSE-EAT | ETA - RSE - EAT | 11440021 | 2020-06-16 | 10 | 10 | PAINEL | QUADRO DE COMANDO | [5 empty] | 1 | UN | SIM | NAO | SIM | 14041-2827
| 2806 | 26563 | GOIÂNIA | AE-E09-GO-2906-0286 | GOIÂNIA | JOÃO LEITE | RUA JUIZ DE FORA QD 107 L7 22 JD GUANABARA | CR GUANABARA | RSE - EEAT | 12450052 | 2020-06-18 | 7 | 7 | PAINEL | QUADRO DE COMANDO | [5 empty] | 1 | UN | SIM | NAO | SIM | 14041-2828
| 2807 | 54887 | PORANGATU | AE-E07-MI-1808-0089 | MINACU | MINAÇU | RUA 19 SAÍDA PARA CRECHE CLÉIA-SETOR SERRINHA-MINAÇU/GO | ETE | ETE | 11890019 | 2020-08-06 | 5 | 5 | PAINEL | QUADRO DE COMANDO | [5 empty] | 1 | UN | SIM | NAO | SIM | 14041-2830
| 2808 | 54895 | PORANGATU | AE-E07-MI-1808-0097 | MINACU | MINAÇU | RUA 19 SAÍDA PARA CRECHE CLÉIA-SETOR SERRINHA-MINAÇU/GO | ETE | ETE | 11890019 | 2020-08-06 | 5 | 5 | PAINEL | QUADRO DE COMANDO | [5 empty] | 1 | UN | SIM | NAO | SIM | 14041-2831
| 2809 | 53753 | PORANGATU | AE-E14-CA-1908-0019 | CAMPINACU | CAMPINAÇU | FAZENDA QUEIXADA CURRIOLA - CAMPINAÇU - GO | ETA CAMPINAÇU | ETA | 11840002 | 2020-08-07 | 7 | 7 | PAINEL | QUADRO DE COMANDO | [5 empty] | 1 | UN | SIM | NAO | SIM | 14041-2834
| 2810 | 10105 | APARECIDA DE GOIÂNIA | AE-E10-AP-1706-0135 | APARECIDA DE GOIÂNIA | TIRADENTES | RUA 27 JD TIRADENTES | POÇO 3 TIRADENTES | POÇO | 12330038 | 2020-06-03 | 6 | 6 | PAINEL | QUADRO DE COMANDO | [5 empty] | 1 | UN | SIM | NAO | SIM | 14041-2837
| 2811 | 29940 | GOIÂNIA | AE-E08-GO-2307-0265 | GOIÂNIA | GOIÂNIA | AV. PERIMETRAL NORTE SETOR GOIÂNIA 2 | ETE - DR HÉLIO SEIXO DE BRITTO | ETE | 12450012 | 2020-06-09 | - | 1 | PAINEL | AUTOMACAO | [5 empty] | 1 | UN | SIM | NAO | SIM | 14041-2838
| 2812 | 25092 | GOIÂNIA | AE-E07-GO-2606-0478 | GOIÂNIA | MEIA PONTE | RUA LEOPOLDO DE BULHÕES C/ RUA ITUMBIARA QD. 88 - ST. MAISA | CENTRO RESERVAÇÃO MAYSA | RSE - REL | 12450101 | 2020-06-15 | 3 | - | PAINEL | QUADRO DE COMANDO | [5 empty] | 1 | UN | SIM | NAO | SIM | 14041-2839
| 2813 | 34835 | GRANDE GOIÂNIA | AE-E04-TR-0508-1050 | TRINDADE | MEIA PONTE | RUA LEOPOLDO DE BULHOES C/ RUA ITUMBIARA QD 88 - TRINDADE | CENTRO DE RESERVAÇÃO MAYSA | RAP - REL | 12440029 | 2020-07-28 | 5 | 5 | PAINEL | QUADRO DE COMANDO | [5 empty] | 1 | UN | SIM | NAO | SIM | 14041-2839
| 2814 | 10092 | APARECIDA DE GOIÂNIA | AE-E10-AP-1906-0118 | APARECIDA DE GOIÂNIA | INDEPENDÊNCIA MANSÕES | AV. DOM FERNANDO G. DOS SANTOS Q. QL.10 JARDIM RIVIEIRA | POÇO 11 INDEPENDÊNCIA MANSÕES | POÇO | 12330018 | 2020-06-04 | 1 | 1 | PAINEL | QUADRO DE COMANDO | [5 empty] | 1 | UN | SIM | NAO | SIM | 14041-2841
| 2815 | 10132 | APARECIDA DE GOIÂNIA | AE-E10-AP-2906-0094 | APARECIDA DE GOIÂNIA | MADRE GERMANA I | RUA MG 1 - AREA PUBLICA | POÇO-10 MADRE GERMANA I | POÇO | 12330078 | 2020-06-03 | 8 | 8 | PAINEL | QUADRO DE COMANDO | [5 empty] | 1 | UN | SIM | NAO | SIM | 14041-2844
| 2816 | 10266 | CAMPOS BELOS | AE-E03-AN-2406-0034 | CAMPOS BELOS | CAMPOS BELOS | FAZENDA RAPOSA CAMPOS BELOS | EEE | EEE | 10450005 | 2020-06-16 | 4 | 4 | PAINEL | QUADRO DE COMANDO | [5 empty] | 1 | UN | SIM | NAO | SIM | 14041-2851
| 2817 | 34250 | GRANDE GOIÂNIA | AE-E04-TR-0508-0475 | TRINDADE | CALIFÓRNIA | RUA DOM PEDRO I APM 01 - TRINDADE | POÇO P01 CALIFORNIA | POÇO | 12440001 | 2020-07-23 | 4 | 4 | PAINEL | QUADRO DE COMANDO | [5 empty] | 1 | UN | SIM | NAO | SIM | 14041-2853
| 2818 | 10116 | APARECIDA DE GOIÂNIA | AE-E10-AP-1806-0202 | APARECIDA DE GOIÂNIA | INDEPENDÊNCIA MANSÕES | RUA DR. ALFREDO NASSER JARDIM RIVIEIRA | POÇO 15 INDEPENDÊNCIA MANSÕES | POÇO | 12330054 | 2020-06-04 | 1 | 1 | PAINEL | QUADRO DE COMANDO | [5 empty] | 1 | UN | SIM | NAO | SIM | 14041-2856
| 2819 | 43816 | SÃO LUIZ DOS MONTES BELOS | AE-E11-SL-1008-0076 | SAO LUIS DE MONTES BELOS | SETOR QUININHA | AV. J Q04 L05, VILA QUINININHA | RESERVATÓRIO POÇO QUINININHA | REL - POÇO | 10940032 | 2020-07-14 | 6 | 6 | PAINEL | QUADRO DE COMANDO | [5 empty] | 1 | UN | SIM | NAO | SIM | 14041-2857
| 2820 | 26582 | GOIÂNIA | AE-E09-GO-2906-0305 | GOIÂNIA | JOÃO LEITE | AV. ESMERALDA QD.12 RECANTO DAS M.GERAIS | BOOSTER PAULO ESTRELA | BOOSTER | 12450058 | 2020-06-18 | 8 | 8 | PAINEL | QUADRO DE COMANDO | [5 empty] | 1 | UN | SIM | NAO | SIM | 14041-2860
| 2821 | 26853 | GOIÂNIA | AE-E09-GO-2906-0568 | GOIÂNIA | MEIA PONTE | RUA HERMES R. FILHO C/ SM 01 QD 07 LT 23 RES SÃO MARCOS | POÇO 2 RESIDENCIAL SÃO MARCOS | POÇO | 12450099 | 2020-06-15 | 8 | 8 | PAINEL | QUADRO DE COMANDO | [5 empty] | 1 | UN | SIM | NAO | SIM | 14041-2860
| 2822 | 26254 | GOIÂNIA | AE-E08-GO-2706-0582 | GOIÂNIA | MEIA PONTE | RUA SM 12 QD. 13 LT. 21 RESIDENCIAL SÃO MARCOS, GOIÂNIA | POÇO 01 SÃO MARCOS | POÇO | 12450113 | 2020-06-18 | 1 | - | PAINEL | QUADRO DE COMANDO | [5 empty] | 1 | UN | SIM | NAO | SIM | 14041-2862
| 2823 | 26861 | GOIÂNIA | AE-E09-GO-2906-0576 | GOIÂNIA | MEIA PONTE | RUA SM-12 C/ RUA SM-10 QD 12 LT 01 RES. SÃO MARCOS | POÇO 4 SÃO MARCOS | POÇO | 12450114 | 2020-06-15 | 9 | 9 | PAINEL | QUADRO DE COMANDO | [5 empty] | 1 | UN | SIM | NAO | SIM | 14041-2863
| 2824 | 10229 | ITUMBIARA | AE-E11-GT-1507-0154 | GOIATUBA | GOIATUBA | R. XINGU, 322, CENTRO | ETA-RSE-EAT | ETA - RSE - EAT | 11440021 | 2020-06-16 | 10 | 10 | PAINEL | QUADRO DE COMANDO | [5 empty] | 1 | UN | SIM | NAO | SIM | 14041-2871
| 2825 | 50820 | LUZIÂNIA | AE-09-LU-1108-6951 | VALPARAISO DE GOIAS | VALPARAISO DE GOIAS | ÁREA ESPECIAL RUA 05 C/ RUA 03 JARDIM ORIENTE | POÇO DO GINÁSIO | POÇO | 10410065 | 2020-08-11 | 2 | 2 | PAINEL | QUADRO DE COMANDO | [5 empty] | 1 | UN | SIM | NAO | SIM | 14041-2873
| 2826 | 52289 | LUZIÂNIA | AE-07-LU-1908-8420 | CIDADE OCIDENTAL | JARDIM ABC | AREA ESPECIAL QD 103 RUA 08 JD DAS OLIVEIRAS-CIDADE OCIDENTAL/GO | POÇO 08 | POÇO | 10360028 | 2020-08-19 | - | 5 | PAINEL | QUADRO DE COMANDO | [5 empty] | 1 | UN | SIM | NAO | SIM | 14041-2874
| 2827 | 50838 | LUZIÂNIA | AE-09-LU-1108-6969 | VALPARAISO DE GOIAS | VALPARAISO DE GOIAS | RUA 11 MORADA NOBRE | POÇO | POÇO | 10410087 | 2020-08-11 | 4 | 4 | PAINEL | QUADRO DE COMANDO | [5 empty] | 1 | UN | SIM | NAO | SIM | 14041-2875
| 2828 | 10413 | MORRINHOS | AE-E13-PI-0707-0071 | PIRACANJUBA | PIRACANJUBA I | RUA PADRE MARINHO S/Nº - SETOR SÃO FRANCISCO DE ASSIS | RESERVATÓRIO NATALINO | RSE | 11380010 | 2020-06-23 | 4 | 4 | PAINEL | QUADRO DE COMANDO | [5 empty] | 1 | UN | SIM | NAO | SIM | 14041-2880
| 2829 | 10577 | SANTA HELENA | AE-E11-SH-1507-0149 | SANTA HELENA DE GOIAS | SANTA HELENA DE GOIAS | AV. NOSSA SENHORA DAS GRAÇAS | ETA DE SANTA HELENA DE GOIAS | ETA - RSE - REL - RAP - EEAT | 12190005 | 2020-06-22 | 5 | 5 | PAINEL | QUADRO DE COMANDO | [5 empty] | 1 | UN | SIM | NAO | SIM | 14041-2883
| 2830 | 56373 | PORANGATU | AE-E09-PO-0708-0388 | PORANGATU | PORANGATU | FAZENDA BOM SUCESSO DE BAIXO | OFICINA CAPTAÇÃO BARRAGEM | CAPTAÇÃO | 11950007 | 2020-07-28 | 6 | 6 | PAINEL | QUADRO DE COMANDO | [5 empty] | 1 | UN | SIM | NAO | SIM | 14041-2884
| 2831 | 55346 | PORANGATU | AE-E05-NQ-1708-0009 | NIQUELANDIA | NIQUELÂNDIA | BR 414 FAZ ENGENHO NIQUELÂNDIA-GO | CAPTAÇÃO | CAPTAÇÃO | 11920016 | 2020-08-13 | 4 | 4 | PAINEL | QUADRO DE COMANDO | [5 empty] | 1 | UN | SIM | NAO | SIM | 14041-2885
| 2832 | 42002 | RIO VERDE | AE-09-RV-2207-2872 | RIO VERDE | CANÃA | AV. JOSÉ GONÇALVES C/ RUA RC 04 QD.25 LT. 01 E 21 RES. CANAÃ | ELEVATÓRIA, RESERVATÓRIO E POÇO | RAP - REL - EEAT - POÇO | 11710013 | 2020-07-22 | 6 | 6 | PAINEL | QUADRO DE COMANDO | [5 empty] | 1 | UN | SIM | NAO | SIM | 14041-2888
| 2833 | 41920 | RIO VERDE | AE-09-RV-2207-2790 | RIO VERDE | CANÃA | RUA CORONEL VAIANO QD.52 LT 22 RES. CANAÃ | ELEVATORIA/ RESERVATÓRIO | RAP - EEAT | 11710016 | 2020-07-22 | 1 | 1 | PAINEL | QUADRO DE COMANDO | [5 empty] | 1 | UN | SIM | NAO | SIM | 14041-2889
| 2834 | 42573 | RIO VERDE | AE-04-RV-1707-3443 | RIO VERDE | GIRASSOL | AV CEU AZUL COM RUA DA SOJA QD 03 LT 05 | RESERVATORIO GIRASSOL E POÇO | REL - POÇO | 11710032 | 2020-07-17 | 5 | 11 | PAINEL | QUADRO DE COMANDO | [5 empty] | 1 | UN | SIM | NAO | SIM | 14041-2890
| 2835 | 25324 | GOIÂNIA | AE-E07-GO-2606-0700 | GOIÂNIA | MEIA PONTE | A. SÃO BERNARDO QD. 14 LT. 43 - R. MONTE PASCOAL - GOIÂNIA - GO | RESERVATÓRIO MONTE PASCOAL | RAP - REL | 12450120 | 2020-06-17 | 3 | - | PAINEL | QUADRO DE COMANDO | [5 empty] | 1 | UN | SIM | NAO | SIM | 14041-2894
| 2836 | 10575 | SANTA HELENA | AE-E11-SH-1507-0147 | SANTA HELENA DE GOIAS | SANTA HELENA DE GOIAS | AV. NOSSA SENHORA DAS GRAÇAS | ETA DE SANTA HELENA DE GOIAS | ETA - RSE - REL - RAP - EEAT | 12190005 | 2020-06-22 | 5 | 5 | PAINEL | QUADRO DE COMANDO | [5 empty] | 1 | UN | SIM | NAO | SIM | 14041-2897
| 2837 | 10576 | SANTA HELENA | AE-E11-SH-1507-0148 | SANTA HELENA DE GOIAS | SANTA HELENA DE GOIAS | AV. NOSSA SENHORA DAS GRAÇAS | ETA DE SANTA HELENA DE GOIAS | ETA - RSE - REL - RAP - EEAT | 12190005 | 2020-06-22 | 5 | 5 | PAINEL | QUADRO DE COMANDO | [5 empty] | 1 | UN | SIM | NAO | SIM | 14041-2898
| 2838 | 52051 | LUZIÂNIA | AE-07-LU-1708-8182 | CIDADE OCIDENTAL | DOM BOSCO | RUA 04 QD 13 LT. 06 - MANSÕES SULESTE -CIDADE OCIDENTAL/GO | RESERVATÓRIO DOM BOSCO | RAP - POÇO | 10360026 | 2020-08-17 | - | 5 | PAINEL | QUADRO DE COMANDO | [5 empty] | 1 | UN | SIM | NAO | SIM | 14041-2906
| 2839 | 52442 | LUZIÂNIA | AE-07-LU-1908-8573 | CIDADE OCIDENTAL | CIDADE OCIDENTAL | Q: 05 QD 05 -SETOR CENTRAL-CIDADE OCIDENTAL/GO | ETE | ETE | 10360015 | 2020-08-19 | - | 11 | PAINEL | QUADRO DE COMANDO | [5 empty] | 1 | UN | SIM | NAO | SIM | 14041-2907
| 2840 | 41843 | RIO VERDE | AE-09-RV-2307-2713 | RIO VERDE | FESURV | FINAL DA RUA 09, ÁREA DA FESURU UNIVERSITÁRIO | ELEVATÓRIA, RESERVATÓRIO E POÇO | RAP - REL - EEAT - POÇO | 11710028 | 2020-07-23 | 4 | 4 | PAINEL | QUADRO DE COMANDO | [5 empty] | 1 | UN | SIM | NAO | SIM | 14041-2908
| 2841 | 45883 | LUZIÂNIA | AE-07-LU-1407-2014 | LUZIANIA | SISTEMA DIAL | RUA SEM NOME ÁREA ESPECIAL-DISTRITO AGROINDUSTRIAL -LUZIÂNIA/GO | POÇO 01 | POÇO | 10380106 | 2020-07-14 | - | 1 | PAINEL | QUADRO DE COMANDO | [5 empty] | 1 | UN | SIM | NAO | SIM | 14041-2911
| 2842 | 47810 | LUZIÂNIA | AE-07-LU-2807-3941 | VALPARAISO DE GOIAS | PARQUE ESPLANADA | ÁREA ESPECIAL FRENTE QD.04 -BAÍRRO PQ.ESPLANADA V-VALPARAÍSO DE GOIÁS/GO | RESERVATÓRIO ESPLANADA | REL | 10410039 | 2020-07-28 | - | 8 | PAINEL | QUADRO DE COMANDO | [5 empty] | 1 | UN | SIM | NAO | SIM | 14041-2916
| 2843 | 47158 | LUZIÂNIA | AE-06-LU-2907-3289 | NOVO GAMA | LAGO AZUL | FAZENDA SAO SEBASTIÃO, SN LAGO AZUL NOVO GAMA | POÇO P29 LAGO AZUL | POÇO | 10420012 | 2020-07-29 | 9 | 2 | PAINEL | QUADRO DE COMANDO | [5 empty] | 1 | UN | SIM | NAO | SIM | 14041-2920 |  |  |  |  | AJEL
| 2844 | 47188 | LUZIÂNIA | AE-06-LU-2907-3319 | LUZIANIA | LAGO AZUL | TRAVESSA DA RUA 26, ENFRENTE A QD 179 LAGO AZUL NOVO GAMA | POÇO P22 LAGO AZUL | POÇO | 10380038 | 2020-07-29 | 6 | 5 | PAINEL | QUADRO DE COMANDO | [5 empty] | 1 | UN | SIM | NAO | SIM | 14041-2922
| 2845 | 47303 | LUZIÂNIA | AE-06-LU-2907-3434 | NOVO GAMA | LAGO AZUL | AV. DELFINO MEIRELES, SN QD 16 LAGO AZUL NOVO GAMA | CENTRO DE RESERVAÇÃO | RAP - REL - EEAT | 10420009 | 2020-07-29 | 1 | 11 | PAINEL | QUADRO DE COMANDO | [5 empty] | 1 | UN | SIM | NAO | SIM | 14041-2923 |  |  |  |  | AJEL
| 2846 | 47248 | LUZIÂNIA | AE-06-LU-2907-3379 | NOVO GAMA | LAGO AZUL | FAZENDA SAO SEBASTIÃO, SN LAGO AZUL NOVO GAMA | CAIXA DE REUNIÃO DE ÁGUA E DOS POÇOS P22, P27, P28 E P29 | CAIXA DE REUNIÃO | 10420014 | 2020-07-29 | 11 | 8 | PAINEL | QUADRO DE COMANDO | [5 empty] | 1 | UN | SIM | NAO | SIM | 14041-2924 |  |  |  |  | AJEL
| 2847 | 55554 | PORANGATU | AE-E14-NI-2008-0049 | NIQUELANDIA | NIQUELÂNDIA | FAZENDA CANCELINHA, BR 414, KM 210 - NIQUELÂNDIA - GO | ETA NIQUELÂNDIA | ETA | 11920019 | 2020-08-11 | 1 | 1 | PAINEL | QUADRO DE COMANDO | [5 empty] | 1 | UN | NAO | SIM | SIM | 14041-2927
| 2848 | 54439 | PORANGATU | AE-E07-MI-1208-0046 | MINACU | CANA BRAVA | GO 232 PROXIMO POVOADO CANA BRAVA-MINAÇU/GO | POÇO RESERVATÓRIO CANA BRAVA | POÇO | 11890003 | 2020-08-04 | 4 | 4 | PAINEL | QUADRO DE COMANDO | [5 empty] | 1 | UN | SIM | NAO | SIM | 14041-2929
| 2849 | 52030 | LUZIÂNIA | AE-07-LU-1708-8161 | CIDADE OCIDENTAL | MORADA DAS GARÇAS | RUA G QD 01 LT 1 -MORADA DAS GARÇAS-CIDADE OCIDENTAL/GO | RESERVATÓRIO MORADA DAS GARÇAS | RAP - REL - EEAT | 10360041 | 2020-08-17 | - | 4 | PAINEL | QUADRO DE COMANDO | [5 empty] | 1 | UN | SIM | NAO | SIM | 14041-2933
| 2850 | 50084 | LUZIÂNIA | AE-06-LU-1208-6215 | AGUAS LINDAS DE GOIAS | AGUAS LINDAS DE GOIAS | QD 02 LT35 JD BARRAGEM AGUAS LINDAS DE GOIÁS | POÇO P163 | POÇO | 10340019 | 2020-08-12 | 17 | 3 | PAINEL | QUADRO DE COMANDO | [5 empty] | 1 | UN | SIM | NAO | SIM | 14041-2936
| 2851 | 52894 | LUZIÂNIA | AE-06-LU-2408-9025 | AGUAS LINDAS DE GOIAS | AGUAS LINDAS DE GOIAS | QD11 LT03 RECANTO DA BARRAGEM AGUAS LINDAS DE GOIÁS | POÇO P074 RECANTO DA BARRAGEM | POÇO | 10340111 | 2020-08-24 | 2 | 17 | PAINEL | QUADRO DE COMANDO | [5 empty] | 1 | UN | SIM | NAO | SIM | 14041-2938
| 2852 | 49742 | LUZIÂNIA | AE-06-LU-1008-5873 | AGUAS LINDAS DE GOIAS | AGUAS LINDAS DE GOIAS | QD 29 LT 03 MANSÕES VILLAGE ÁGUAS LINDAS DE GOIÁS | POÇO PMV01 | POÇO | 10340053 | 2020-08-10 | 19 | 8 | PAINEL | QUADRO DE COMANDO | [5 empty] | 1 | UN | SIM | NAO | SIM | 14041-2949
| 2853 | 52838 | LUZIÂNIA | AE-06-LU-2408-8969 | AGUAS LINDAS DE GOIAS | AGUAS LINDAS DE GOIAS | QD02 LT12 JD VITÓRIA ÁGUAS LINDAS DE GOIÁS | POÇO JD VITÓRIA | POÇO | 10340095 | 2020-08-24 | 17 | 4 | PAINEL | QUADRO DE COMANDO | [5 empty] | 1 | UN | SIM | NAO | SIM | 14041-2951
| 2854 | 50018 | LUZIÂNIA | AE-06-LU-1108-6149 | AGUAS LINDAS DE GOIAS | AGUAS LINDAS DE GOIAS | QD 02 LT 19 MANSÕES AGUAS LINDAS, AGUAS LINDAS DE GOIÁS | POÇO P020/P021 | POÇO | 10340018 | 2020-08-11 | 7 | 16 | PAINEL | QUADRO DE COMANDO | [5 empty] | 1 | UN | SIM | NAO | SIM | 14041-2952
| 2855 | 50027 | LUZIÂNIA | AE-06-LU-1108-6158 | AGUAS LINDAS DE GOIAS | AGUAS LINDAS DE GOIAS | QD 08 LT 14 MANSÕES AGUAS LINDAS, AGUAS LINDAS DE GOIÁS | POÇO P023 | POÇO | 10340029 | 2020-08-11 | 8 | 17 | PAINEL | QUADRO DE COMANDO | [5 empty] | 1 | UN | SIM | NAO | SIM | 14041-2953
| 2856 | 52864 | LUZIÂNIA | AE-06-LU-2408-8995 | AGUAS LINDAS DE GOIAS | AGUAS LINDAS DE GOIAS | QD32 LT631 QUEDA DESCOBERTO | POÇO QUEDA DESCOBERTO CONDOMÍNIO | POÇO | 10340147 | 2020-08-24 | 11 | 9 | PAINEL | QUADRO DE COMANDO | [5 empty] | 1 | UN | SIM | NAO | SIM | 14041-2956
| 2857 | 50359 | LUZIÂNIA | AE-06-LU-1408-6490 | AGUAS LINDAS DE GOIAS | AGUAS LINDAS DE GOIAS | QD39 LT 11 SOLAR BARRAGEM AGUAS LINDAS DE GOIÁS | POÇO P056 | POÇO | 10340150 | 2020-08-14 | 5 | 1 | PAINEL | QUADRO DE COMANDO | [5 empty] | 1 | UN | SIM | NAO | SIM | 14041-2958
| 2858 | 50941 | LUZIÂNIA | AE-06-LU-1708-7072 | AGUAS LINDAS DE GOIAS | AGUAS LINDAS DE GOIAS | QD I LT20 RESIDÊNCIAL BETHEL JD PLANALTO AGUAS LINDAS DE GOIÁS | POÇO PRB 01 RESIDÊNCIAL BETHEL | POÇO | 10340087 | 2020-08-17 | 14 | 5 | PAINEL | QUADRO DE COMANDO | [5 empty] | 1 | UN | SIM | NAO | SIM | 14041-2959
| 2859 | 52870 | LUZIÂNIA | AE-06-LU-2408-9001 | AGUAS LINDAS DE GOIAS | AGUAS LINDAS DE GOIAS | QD36 LT754 QUEDA DESCOBERTO ÁGUAS LINDAS DE GOIÁS | POÇO P086 QUEDA DESCOBERTO | POÇO | 10340148 | 2020-08-24 | 10 | 10 | PAINEL | QUADRO DE COMANDO | [5 empty] | 1 | UN | SIM | NAO | SIM | 14041-2964
| 2860 | 50046 | LUZIÂNIA | AE-06-LU-1108-6177 | AGUAS LINDAS DE GOIAS | AGUAS LINDAS DE GOIAS | QD 23 LT 02 MANSÕES OLINDA AGUAS LINDAS DE GOIÁS | POÇO P025 | POÇO | 10340047 | 2020-08-11 | 6 | 18 | PAINEL | QUADRO DE COMANDO | [5 empty] | 1 | UN | SIM | NAO | SIM | 14041-2965
| 2861 | 51923 | LUZIÂNIA | AE-06-LU-2108-8054 | AGUAS LINDAS DE GOIAS | AGUAS LINDAS DE GOIAS | AV03 LADO POSTO DE SAÚDE SETOR 06 ÁGUAS LINDAS DE GOIÁS | POÇO P206 SETOR 06 POSTO DE SAÚDE | POÇO | 10340002 | 2020-08-21 | 1 | 18 | PAINEL | QUADRO DE COMANDO | [5 empty] | 1 | UN | SIM | NAO | SIM | 14041-2966
| 2862 | 49688 | LUZIÂNIA | AE-06-LU-1008-5819 | AGUAS LINDAS DE GOIAS | AGUAS LINDAS DE GOIAS | QD 66 LT 32 JD. PÉROLA 2 AGUAS LINDAS DE GOIÁS | POÇO P002 | POÇO | 10340073 | 2020-08-10 | 15 | 4 | PAINEL | QUADRO DE COMANDO | [5 empty] | 1 | UN | SIM | NAO | SIM | 14041-2967
| 2863 | 51608 | LUZIÂNIA | AE-06-LU-2008-7739 | AGUAS LINDAS DE GOIAS | AGUAS LINDAS DE GOIAS | QD31 LT01 CAMPING CLUB ÁGUAS LINDAS DE GOIÁS | POÇO P171/P173 CAMPING CLUB | POÇO | 10340140 | 2020-08-20 | 17 | 6 | PAINEL | QUADRO DE COMANDO | [5 empty] | 1 | UN | SIM | NAO | SIM | 14041-2970
| 2864 | 49659 | LUZIÂNIA | AE-06-LU-1008-5790 | AGUAS LINDAS DE GOIAS | AGUAS LINDAS DE GOIAS | QD AI LT 02 AREA ESPECIAL MANSÕES VILLAGE AGUAS LINDAS DE GOIÁS | POÇO PE02 | POÇO | 10340079 | 2020-08-10 | 21 | 2 | PAINEL | QUADRO DE COMANDO | [5 empty] | 1 | UN | SIM | NAO | SIM | 14041-2973
| 2865 | 50951 | LUZIÂNIA | AE-06-LU-1708-7082 | AGUAS LINDAS DE GOIAS | AGUAS LINDAS DE GOIAS | QD 07 LT 08 ÁGUAS LINDAS DE GOIÁS | POÇO 041 JD AMÉRICA III | POÇO | 10340024 | 2020-08-17 | 7 | 6 | PAINEL | QUADRO DE COMANDO | [5 empty] | 1 | UN | SIM | NAO | SIM | 14041-2976
| 2866 | 10085 | APARECIDA DE GOIÂNIA | AE-E1-AP-0106-0161 | APARECIDA DE GOIÂNIA | LAJES | RUA ANGELICA, FAZENDA SANTO ANTONIO - SETOR ROSA SUL | POÇO 808 - SISTEMA LAJES | POÇO | 12330007 | 2020-06-02 | 1 | 1 | PAINEL | QUADRO DE COMANDO | [5 empty] | 1 | UN | SIM | NAO | SIM | 14041-2982
| 2867 | 10083 | APARECIDA DE GOIÂNIA | AE-E1-AP-0106-0145 | APARECIDA DE GOIÂNIA | LAJES | RUA ANGELICA, FAZENDA SANTO ANTONIO - SETOR ROSA SUL | POÇO 03 - SISTEMA LAJES | POÇO | 12330005 | 2020-06-02 | 1 | 1 | PAINEL | QUADRO DE COMANDO | [5 empty] | 1 | UN | SIM | NAO | SIM | 14041-2983
| 2868 | 10468 | INHUMAS | AE-E14-IN-3006-0966 | INHUMAS | INHUMAS | AV. ARAGUAIA ESQ COM RUA TORQUATO - VILA SÃO JOSÉ - INHUMAS - GO | EEAT VILA SÃO JOSÉ | RSE - EEAT | 12250004 | 2020-06-30 | - | 1 | PAINEL | QUADRO DE COMANDO | [5 empty] | 1 | UN | SIM | NAO | SIM | 14041-2995
| 2869 | 10495 | INHUMAS | AE-E14-IN-0207-1611 | INHUMAS | INHUMAS | GO 222 - INHUMAS | POÇO CERÂMICA HONDA 1 | POÇO | 12250019 | 2020-07-02 | 4 | 4 | PAINEL | QUADRO DE COMANDO | [5 empty] | 1 | UN | SIM | NAO | SIM | 14041-2997
| 2870 | 10496 | INHUMAS | AE-E14-IN-0207-1621 | INHUMAS | INHUMAS | GO 222 - INHUMAS | POÇO CERÂMICA HONDA 2 | POÇO | 12250020 | 2020-07-02 | 5 | 5 | PAINEL | QUADRO DE COMANDO | [5 empty] | 1 | UN | SIM | NAO | SIM | 14041-2998
| 2871 | 42060 | RIO VERDE | AE-09-RV-2207-2930 | RIO VERDE | RIO VERDE | BR-060, CÓRREGO ABOBORA, ZONAL RURAL | ELEVATÓRIA, CAPTAÇÃO | CAPTAÇÃO | 11710094 | 2020-07-22 | 8 | 8 | PAINEL | QUADRO DE COMANDO | [5 empty] | 1 | UN | SIM | NAO | SIM | 14041-3000
| 2872 | 42113 | RIO VERDE | AE-09-RV-2207-2983 | RIO VERDE | CENTRAL | RUA LOURENÇO P. DOS SANTOS C/ RUA VITALINA ARANTES QD.02 JARDIM DAS NEVES | ELEVATÓRIA/ BOOSTER ABÓBORA . | BOOSTER | 11710022 | 2020-07-22 | 9 | 9 | PAINEL | QUADRO DE COMANDO | [5 empty] | 1 | UN | SIM | NAO | SIM | 14041-3001
| 2873 | 10465 | INHUMAS | AE-E14-IN-3006-0937 | INHUMAS | INHUMAS | AV. ARAGUAIA ESQ COM RUA TORQUATO - VILA SÃO JOSÉ - INHUMAS - GO | CR VILA SÃO JOSÉ REL/RST1/RST2/ALMOXARIFADO | RSE - EEAT | 12250002 | 2020-06-30 | - | 1 | PAINEL | QUADRO DE COMANDO | [5 empty] | 1 | UN | NAO | SIM | SIM | 14041-3003
| 2874 | 10466 | INHUMAS | AE-E14-IN-3006-0938 | INHUMAS | INHUMAS | AV. ARAGUAIA ESQ COM RUA TORQUATO - VILA SÃO JOSÉ - INHUMAS - GO | CR VILA SÃO JOSÉ REL/RST1/RST2/ALMOXARIFADO | RSE - EEAT | 12250002 | 2020-06-30 | - | 1 | PAINEL | QUADRO DE COMANDO | [5 empty] | 1 | UN | NAO | SIM | SIM | 14041-3004
| 2875 | 36807 | IPORA | AE-E15-JU-0408-0141 | JUSSARA | SONHO DOURADO | VIA MOLHA BISCOITO, SETOR SONHO DOURADO | CAPTAÇÃO DO MOLHA BISCOITO | POÇO - EEAB | 10650018 | 2020-07-09 | 4 | 4 | PAINEL | QUADRO DE COMANDO | [5 empty] | 1 | UN | SIM | NAO | SIM | 14041-3010
| 2876 | 10569 | SANTA HELENA | AE-E11-SH-1507-0025 | SANTA HELENA DE GOIAS | SANTA HELENA DE GOIAS | FAZENDA SÃO TOMAZ | CAPTAÇÃO SÃO TOMAZ | CAPTAÇÃO | 12190001 | 2020-06-22 | 1 | 1 | PAINEL | QUADRO DE COMANDO | [5 empty] | 1 | UN | SIM | NAO | SIM | 14041-3013
| 2877 | 31173 | GOIÂNIA | AE-E04-GO-2407-0834 | GOIÂNIA | JOÃO LEITE | RUA QUINTA AVENIDA SETOR GOIANIA II - GOIANIA | ETA JAIME CAMARA | ETA | 12450053 | 16/06 À 17/06 | - | 1 | PAINEL | QUADRO DE COMANDO | [5 empty] | 1 | UN | SIM | NAO | SIM | 14041-3014 | [8 empty] | CASA DE FORÇA
| 2878 | 10213 | ITUMBIARA | AE-E11-IT-0107-0291 | ITUMBIARA | ITUMBIARA | AV DUQUE DE CAXIAS - FAZENDA DAS POMBAS | EEAT - ETA - FAZENDA DAS POMBAS | ETA - EEAT | 11460018 | 2020-06-09 | 1 | 8 | PAINEL | QUADRO DE COMANDO | [5 empty] | 1 | UN | SIM | NAO | SIM | 14041-3017 | [8 empty] | BANCO DE CAPACITORES
| 2879 | 56572 | PORANGATU | AE-E08-SM-1308-0107 | SAO MIGUEL DO ARAGUAIA | SAO MIGUEL DO ARAGUAIA | FAZENDA CÓRREGO DO OURO | CAPTAÇÃO - SISTEMA SÃO MIGUEL DO ARAGUAIA | CAPTAÇÃO | 11970005 | 2020-08-05 | 9 | 9 | PAINEL | QUADRO DE COMANDO | [5 empty] | 1 | UN | SIM | NAO | SIM | 14041-3019
| 2880 | 18969 | FORMOSA | AE-E06-PL-2307-0101 | PLANALTINA | FAZENDA BOM SUCESSO | NUCLEO RURAL AS MARGENS DF 128 PLANALTINA | CAPTAÇÃO DE ÁGUA BRUTA RIO MARANHÃO | ETA - CAPTAÇÃO - POÇO | 10300018 | 2020-07-03 | 1 | 1 | PAINEL | QUADRO DE COMANDO | [5 empty] | 1 | UN | SIM | NAO | SIM | 14041-3021 |  |  |  |  | AJEL
| 2881 | 10305 | CAMPOS BELOS | AE-E03-PO-2506-0006 | POSSE | POSSE | RODOVIA BR 020 - ZONA RURAL - RIO PRATA | CAPTAÇÃO | CAPTAÇÃO | 10490004 | 2020-06-23 | 41 | 41 | PAINEL | QUADRO DE COMANDO | [5 empty] | 1 | UN | SIM | NAO | SIM | 14041-3022
| 2882 | 29999 | GOIÂNIA | AE-E08-GO-2307-0319 | GOIÂNIA | GOIÂNIA | AV. PERIMETRAL NORTE SETOR GOIÂNIA 2 | ETE - DR HÉLIO SEIXO DE BRITTO | ETE | 12450012 | 2020-06-09 | - | 1 | PAINEL | QUADRO DE COMANDO | [5 empty] | 1 | UN | SIM | NAO | SIM | 14041-3023
| 2883 | 52435 | LUZIÂNIA | AE-07-LU-1908-8566 | CIDADE OCIDENTAL | CIDADE OCIDENTAL | Q: 05 QD 05 -SETOR CENTRAL-CIDADE OCIDENTAL/GO | ETE | ETE | 10360015 | 2020-08-19 | - | 11 | PAINEL | QUADRO DE COMANDO | [5 empty] | 1 | UN | SIM | NAO | SIM | 14041-3024
| 2884 | 52392 | LUZIÂNIA | AE-07-LU-1908-8523 | CIDADE OCIDENTAL | RIBEIRÃO SAIA VELHA | FAZENDA SAIA VELHA | CAPTAÇÃO DE ÁGUA BRUTA | CAPTAÇÃO | 10360043 | 2020-08-19 | - | 10 | PAINEL | QUADRO DE COMANDO | [5 empty] | 1 | UN | SIM | NAO | SIM | 14041-3025
| 2885 | 10290 | CAMPOS BELOS | AE-E06-IA-0507-0072 | IACIARA | IACIARA | ESTRADA SENTIDO POVOADO CLARETEANDO ZONA RURAL IACIARA | EEAB I | EEAB | 10530003 | 2020-06-25 | 5 | 4 | PAINEL | QUADRO DE COMANDO | [5 empty] | 1 | UN | SIM | NAO | SIM | 14041-3026 |  |  |  |  | AJEL |  |  |  | EEAT 1
| 2886 | 10079 | APARECIDA DE GOIÂNIA | AE-E1-AP-0106-0112 | APARECIDA DE GOIÂNIA | LAJES | RUA ANGELICA, FAZENDA SANTO ANTONIO - SETOR ROSA SUL | EEAT - EEAB - SISTEMA LAJES | EEAT - EEAB | 12330003 | 2020-06-01 | 1 | 1 | PAINEL | QUADRO DE COMANDO | [5 empty] | 1 | UN | SIM | NAO | SIM | 14041-3028 | [8 empty] | ELEVATORIA 1
| 2887 | 36122 | IPORA | AE-E15-IP-2207-0171 | IPORÁ | IPORÁ | AV. SÃO PAULO. Nº 201, BAIRRO MATO GROSSO | ETA DE IPORÁ | ETA - EEAB - EEAT | 10610005 | 2020-07-07 | 1 | 1 | PAINEL | QUADRO DE COMANDO | [5 empty] | 1 | UN | NAO | SIM | SIM | 14041-3037
| 2888 | 26565 | GOIÂNIA | AE-E09-GO-2906-0288 | GOIÂNIA | JOÃO LEITE | RUA JUIZ DE FORA QD 107 L7 22 JD GUANABARA | CR GUANABARA | RSE - EEAT | 12450052 | 2020-06-18 | 7 | 7 | PAINEL | QUADRO DE COMANDO | [5 empty] | 1 | UN | SIM | NAO | SIM | 14041-3041
| 2889 | 30671 | GOIÂNIA | AE-E04-GO-2407-0332 | GOIÂNIA | JOÃO LEITE | RUA QUINTA AVENIDA SETOR GOIANIA II - GOIANIA | ETA JAIME CAMARA | ETA | 12450053 | 16/06 À 17/06 | - | 1 | PAINEL | QUADRO DE COMANDO | [5 empty] | 1 | UN | SIM | NAO | SIM | 14041-3042
| 2890 | 49633 | LUZIÂNIA | AE-04-LU-0708-5764 | SANTO ANTONIO DO DESCOBERTO | SANTO ANTONIO DO DESCOBERTO | COQUEIROS ZONA RURAL JARDIM ALA - SANTO ANTONIO DO DESCOBERTO | ETE SANTO ANTONIO | ETE | 10400004 | 2020-08-07 | 2 | 8 | PAINEL | QUADRO DE COMANDO | [5 empty] | 1 | UN | SIM | NAO | SIM | 14041-3046
| 2891 | 14155 | CERES | AE-10-CE-607-1196 | CERES | RIO DAS ALMAS | ESQUINA DA AV. GOIAS C/ RUA DURVAL MARTINS S/N - CENTRO - CERES | R2 - RAP CRUZEIRO I / R3 - RAP CRUZEIRO II | RAP - EEAT | 11100008 | 2020-07-06 | 1 | 1 | PAINEL | QUADRO DE COMANDO | [5 empty] | 1 | UN | SIM | NAO | SIM | 14041-3050
| 2892 | 57004 | PORANGATU | AE-E05-UR-1208-0266 | URUACU | URUAÇU | AV. SERRA DOURADA C/ RUA 1004 QD:52, LT:25 SETOR SUL 2 URUAÇU-GO | BOOSTER | BOOSTER | 11980002 | 2020-08-05 | 3 | 3 | PAINEL | QUADRO DE COMANDO | [5 empty] | 1 | UN | SIM | NAO | SIM | 14041-3051
| 2893 | 39651 | RIO VERDE | AE-04-RV-1407-0520 | APARECIDA DO RIO DOCE | APARECIDA DO RIO DOCE | RUA ADALTO FERNANDES QD 45 LT 15 - APARECIDA DO RIO DOCE | POÇO 04 ADALTO FERNANDES | POÇO | 11640006 | 2020-07-14 | 4 | 2 | PAINEL | QUADRO DE COMANDO | [5 empty] | 1 | UN | SIM | NAO | SIM | 14041-3052
| 2894 | 43891 | SÃO LUIZ DOS MONTES BELOS | AE-E11-SL-1008-0136 | SAO LUIS DE MONTES BELOS | SETOR AEROPORTO | R. PEDRO ÁLVARES CABRAL S/N ST AEROPORTO (NOS FUNDOS DA AABB) | POÇO AEROPORTO | POÇO | 10940029 | 2020-07-14 | 11 | 11 | PAINEL | QUADRO DE COMANDO | [5 empty] | 1 | UN | SIM | NAO | SIM | 14041-3061
| 2895 | 10605 | ITUMBIARA | AE-E11-IT-0107-0260 | ITUMBIARA | ITUMBIARA | AV DUQUE DE CAXIAS - FAZENDA DAS POMBAS | EEAT - ETA - FAZENDA DAS POMBAS | ETA - EEAT | 11460018 | 2020-06-09 | 1 | 8 | PAINEL | QUADRO DE COMANDO | [5 empty] | 1 | UN | SIM | NAO | SIM | 14041-3064 | [8 empty] | DOSADOR DE POLIMERO E DOSADOR DE CAL 1
| 2896 | 10180 | ITUMBIARA | AE-E13-IN-0107-0123 | INACIOLANDIA | INACIOLÂNDIA | FAZENDA CAMPANHA E CAMPO GRANDE | POÇO II | POÇO | 11450004 | 2020-06-16 | 2 | 2 | PAINEL | QUADRO DE COMANDO | [5 empty] | 1 | UN | SIM | NAO | SIM | 14041-3065
| 2897 | 32671 | GRANDE GOIÂNIA | AE-E09-GN-2207-0101 | GOIANÁPOLIS | GOIANÁPOLIS | FAZENDA TREVO- JOSÉ ROSÁRIO , RIBEIRÃO SOZINHA . FAZENDA MACACOS | ETA DE GOIANÁPOLIS | ETA - EEAB - EEAT | 12380003 | 2020-07-10 | 5 | 5 | PAINEL | QUADRO DE COMANDO | [5 empty] | 1 | UN | SIM | NAO | SIM | 14041-3067
| 2898 | 10235 | ITUMBIARA | AE-E12-IT-1607-0021 | ITUMBIARA | PARQUE IMPERIAL | AV. BEIRA RIO, Nº0 - PARQUE IMPERIAL | EEE IV | EEE | 11460026 | 2020-06-08 | 2 | 2 | PAINEL | QUADRO DE COMANDO | [5 empty] | 1 | UN | SIM | NAO | SIM | 14041-3072
| 2899 | 10234 | ITUMBIARA | AE-E12-IT-1607-0018 | ITUMBIARA | PARQUE IMPERIAL | AV. BEIRA RIO, Nº0 - PARQUE IMPERIAL | EEE IV | EEE | 11460026 | 2020-06-08 | 2 | 2 | PAINEL | QUADRO DE COMANDO | [5 empty] | 1 | UN | SIM | NAO | SIM | 14041-3073
| 2900 | 10208 | ITUMBIARA | AE-E11-IT-0107-0257 | ITUMBIARA | ITUMBIARA | AV DUQUE DE CAXIAS - FAZENDA DAS POMBAS | EEAT - ETA - FAZENDA DAS POMBAS | ETA - EEAT | 11460018 | 2020-06-09 | 1 | 8 | PAINEL | QUADRO DE COMANDO | [5 empty] | 1 | UN | SIM | NAO | SIM | 14041-3074 | [8 empty] | DOSADORA DE CAL 2
| 2901 | 10203 | ITUMBIARA | AE-E11-IT-0107-0248 | ITUMBIARA | ITUMBIARA | AV DUQUE DE CAXIAS - FAZENDA DAS POMBAS | EEAT - ETA - FAZENDA DAS POMBAS | ETA - EEAT | 11460018 | 2020-06-09 | 1 | 8 | PAINEL | QUADRO DE COMANDO | [5 empty] | 1 | UN | SIM | NAO | SIM | 14041-3075 | [8 empty] | ELEVADOR DE CARGA
| 2902 | 10205 | ITUMBIARA | AE-E11-IT-0107-0251 | ITUMBIARA | ITUMBIARA | AV DUQUE DE CAXIAS - FAZENDA DAS POMBAS | EEAT - ETA - FAZENDA DAS POMBAS | ETA - EEAT | 11460018 | 2020-06-09 | 1 | 8 | PAINEL | QUADRO DE COMANDO | [5 empty] | 1 | UN | SIM | NAO | SIM | 14041-3076 | [8 empty] | TANQUE DE PREPARO DE SOLUÇÕES
| 2903 | 10204 | ITUMBIARA | AE-E11-IT-0107-0250 | ITUMBIARA | ITUMBIARA | AV DUQUE DE CAXIAS - FAZENDA DAS POMBAS | EEAT - ETA - FAZENDA DAS POMBAS | ETA - EEAT | 11460018 | 2020-06-09 | 1 | 8 | PAINEL | QUADRO DE COMANDO | [5 empty] | 1 | UN | SIM | NAO | SIM | 14041-3077 | [8 empty] | TANQUE DE PREPARO DE SOLUÇÕES
| 2904 | 10210 | ITUMBIARA | AE-E11-IT-0107-0268 | ITUMBIARA | ITUMBIARA | AV DUQUE DE CAXIAS - FAZENDA DAS POMBAS | EEAT - ETA - FAZENDA DAS POMBAS | ETA - EEAT | 11460018 | 2020-06-09 | 1 | 8 | PAINEL | QUADRO DE COMANDO | [5 empty] | 1 | UN | SIM | NAO | SIM | 14041-3078 | [8 empty] | PRESSORIZAÇÃO DE CLORO
| 2905 | 10209 | ITUMBIARA | AE-E11-IT-0107-0263 | ITUMBIARA | ITUMBIARA | AV DUQUE DE CAXIAS - FAZENDA DAS POMBAS | EEAT - ETA - FAZENDA DAS POMBAS | ETA - EEAT | 11460018 | 2020-06-09 | 1 | 8 | PAINEL | QUADRO DE COMANDO | [5 empty] | 1 | UN | SIM | NAO | SIM | 14041-3079 | [8 empty] | PRESSORIZAÇÃO MANGUEIRA
| 2906 | 10218 | ITUMBIARA | AE-E12-IT-0906-0107 | ITUMBIARA | DIONÁRIA ROCHA | RUA JOAQUIM MACHADO, QUADRA 22, LOTE 01 | EEE DIONÁRIA ROCHA | EEE | 11460025 | 2020-06-10 | 2 | 3 | PAINEL | QUADRO DE COMANDO | [5 empty] | 1 | UN | SIM | NAO | SIM | 14041-3080
| 2907 | 41950 | RIO VERDE | AE-09-RV-2207-2820 | RIO VERDE | CANÃA | RUA ANÉSIA ANTONEO CUNHA QD.47 LT. 1077 E 1078 RES. INTERLAGOS | RESERVATORIO/ ELEVATORIA | RAP - EEAT | 11710015 | 2020-07-22 | 5 | 5 | PAINEL | QUADRO DE COMANDO | [5 empty] | 1 | UN | SIM | NAO | SIM | 14041-3082
| 2908 | 35096 | GRANDE GOIÂNIA | AE-E04-GN-2507-0270 | GOIANIRA | NÚCLEO URBANO | RUA 07 COM RUA 01 QD A, PADRE PELAGIO - GOIANIRA | EEAT PADRE PELAGIO | EEAT | 12390023 | 2020-07-10 | 3 | 9 | PAINEL | QUADRO DE COMANDO | [5 empty] | 1 | UN | SIM | NAO | SIM | 14041-3088
| 2909 | 36391 | IPORA | AE-E11-IP-0308-0153 | IPORÁ | IPORÁ | FAZENDA PINDAÍBA | ETE FAZENDA PINDAÍBA | EEE | 10610008 | 2020-07-06 | 11 | 11 | PAINEL | QUADRO DE COMANDO | [5 empty] | 1 | UN | SIM | NAO | SIM | 14041-3088
| 2910 | 36392 | IPORA | AE-E11-IP-0308-0154 | IPORÁ | IPORÁ | FAZENDA PINDAÍBA | ETE FAZENDA PINDAÍBA | EEE | 10610008 | 2020-07-06 | 11 | 11 | PAINEL | AUTOMACAO | [5 empty] | 1 | UN | SIM | NAO | SIM | 14041-3089
| 2911 | 10365 | MORRINHOS | AE-E12-MO-0107-00033 | MORRINHOS | SETOR GENOVEVA ALVES | RUA GA-3 QD E LT 25 - ST GENOVEVA ALVES | BOOSTER GENOVEVA ALVES | BOOSTER | 11370006 | 2020-06-17 | 2 | 2 | PAINEL | QUADRO DE COMANDO | [5 empty] | 1 | UN | SIM | NAO | SIM | 14041-3093
| 2912 | 56374 | PORANGATU | AE-E09-PO-0708-0389 | PORANGATU | PORANGATU | FAZENDA BOM SUCESSO DE BAIXO | OFICINA CAPTAÇÃO BARRAGEM | CAPTAÇÃO | 11950007 | 2020-07-28 | 6 | 6 | PAINEL | QUADRO DE COMANDO | [5 empty] | 1 | UN | SIM | NAO | SIM | 14041-3095
| 2913 | 29715 | GOIÂNIA | AE-E08-GO-2307-0040 | GOIÂNIA | GOIÂNIA | AV. PERIMETRAL NORTE SETOR GOIÂNIA 2 | ETE - DR HÉLIO SEIXO DE BRITTO | ETE | 12450012 | 2020-06-09 | - | 1 | PAINEL | QUADRO DE COMANDO | [5 empty] | 1 | UN | SIM | NAO | SIM | 14041-3096
| 2914 | 10411 | MORRINHOS | AE-E13-PI-0707-0048 | PIRACANJUBA | PIRACANJUBA I | RUA JOVINO ALVES DA SILVA - SETOR OESTE | RESERVATÓRIO SETOR OESTE | RSE | 11380009 | 2020-06-23 | 3 | 3 | PAINEL | QUADRO DE COMANDO | [5 empty] | 1 | UN | SIM | NAO | SIM | 14041-3097
| 2915 | 24965 | GOIÂNIA | AE-E07-GO-2606-0350 | GOIÂNIA | MEIA PONTE | ESTRADA 111 - CHÁCARA 210 - CHÁCARA DE RECREIO SÃO JOAQUIM - GOIÂNIA - GO | BOOSTER SOLAR VILLE | BOOSTER | 12450128 | 2020-06-12 | 2 | - | PAINEL | QUADRO DE COMANDO | [5 empty] | 1 | UN | SIM | NAO | SIM | 14041-3098
| 2916 | 54992 | PORANGATU | AE-E07-MI-1808-0184 | MINACU | MINAÇU | FAZENDA QUEIXADA DO CORRIOLA | ETA | ETA | 11890016 | 2020-08-10 | 1 | 1 | PAINEL | QUADRO DE COMANDO | [5 empty] | 1 | UN | SIM | NAO | SIM | 14041-3099
| 2917 | 24201 | OUVIDOR | AE-E15-PR-2608-0143 | PIRES DO RIO | PIRES DO RIO | FAZENDA LARANJAL | RESERVATÓRIO | RSE - EEAB - EEAT | 11590002 | 2020-07-30 | 6 | 6 | PAINEL | QUADRO DE COMANDO | [5 empty] | 1 | UN | SIM | NAO | SIM | 14041-3100
| 2918 | 24202 | OUVIDOR | AE-E15-PR-2608-0144 | PIRES DO RIO | PIRES DO RIO | FAZENDA LARANJAL | RESERVATÓRIO | RSE - EEAB - EEAT | 11590002 | 2020-07-30 | 6 | 6 | PAINEL | QUADRO DE COMANDO | [5 empty] | 1 | UN | SIM | NAO | SIM | 14041-3101
| 2919 | 24203 | OUVIDOR | AE-E15-PR-2608-0145 | PIRES DO RIO | PIRES DO RIO | FAZENDA LARANJAL | RESERVATÓRIO | RSE - EEAB - EEAT | 11590002 | 2020-07-30 | 6 | 6 | PAINEL | QUADRO DE COMANDO | [5 empty] | 1 | UN | SIM | NAO | SIM | 14041-3102
| 2920 | 31971 | GRANDE GOIÂNIA | AE-E08-BL-2107-0027 | BELA VISTA DE GOIAS | BELA VISTA DE GOIAS | GO 020 - ACESSO, KM 48,4; ZONA RURAL, BELA VISTA DE GOIÁS | EEE BELA VISTA DE GOIAS | EEE | 12350005 | 2020-07-08 | 2 | 2 | PAINEL | QUADRO DE COMANDO | [5 empty] | 1 | UN | SIM | NAO | SIM | 14041-3106
| 2921 | 34706 | GRANDE GOIÂNIA | AE-E04-TR-0508-0928 | TRINDADE | SISTEMA PONTAKAYANA | ALAMEDA DOS ALECRINS CH 60 RITA DE CASSIA PONTAKAYANA - TRINDADE | POÇO P01 PONTAKAYANA | POÇO | 12440054 | 2020-07-29 | 4 | 4 | PAINEL | QUADRO DE COMANDO | [5 empty] | 1 | UN | SIM | NAO | SIM | 14041-3120
| 2922 | 48208 | LUZIÂNIA | AE-07-LU-3107-4339 | VALPARAISO DE GOIAS | VALPARAISO DE GOIAS | RUA YPIRANGA, QD. 4 LT. 72 E 73, CHACARÁ YPIRANGA, ETAPA B - VALPARAÍSO DE GOIÁS - GO | ETE ETAPA B | ETE | 10410058 | 2020-07-31 | - | 2 | PAINEL | QUADRO DE COMANDO | [5 empty] | 1 | UN | SIM | NAO | SIM | 14041-3128
| 2923 | 48209 | LUZIÂNIA | AE-07-LU-3107-4340 | VALPARAISO DE GOIAS | VALPARAISO DE GOIAS | RUA YPIRANGA, QD. 4 LT. 72 E 73, CHACARÁ YPIRANGA, ETAPA B - VALPARAÍSO DE GOIÁS - GO | ETE ETAPA B | ETE | 10410058 | 2020-07-31 | - | 2 | PAINEL | QUADRO DE COMANDO | [5 empty] | 1 | UN | SIM | NAO | SIM | 14041-3129
| 2924 | 10138 | APARECIDA DE GOIÂNIA | AE-07-AG-0306-1495 | APARECIDA DE GOIÂNIA | SETOR DOS ESTADOS | RUA BELEM ZONA RURAL DO SETOR DOS ESTADOS | POÇO 1 SETOR DOS ESTADOS | POÇO - REL -EEAT | 12330086 | 2020-06-03 | 11 | 11 | PAINEL | QUADRO DE COMANDO | [5 empty] | 1 | UN | SIM | NAO | SIM | 14041-3130
| 2925 | 35104 | GRANDE GOIÂNIA | AE-E04-GO-0508-0008 | GOIANIRA | NÚCLEO URBANO | AREA VERDE, RUA L06 QD 06 LT 07 - LAGO AZUL II - GOIANIRA | POÇO 05 NUCLEO URBANO | POÇO | 12390018 | 2020-07-08 | 3 | 1 | PAINEL | QUADRO DE COMANDO | [5 empty] | 1 | UN | SIM | NAO | SIM | 14041-3132
| 2926 | 48023 | LUZIÂNIA | AE-07-LU-3007-4154 | VALPARAISO DE GOIAS | MARAJÓ | RUA 7 ESQ.AV.BELO HORIZONTE QD.39 PQ.MARAJÓ-VALPARAÍSO DE GOIÁS/GO | POÇO 03 | POÇO | 10410030 | 2020-07-30 | - | 2 | PAINEL | QUADRO DE COMANDO | [5 empty] | 1 | UN | SIM | NAO | SIM | 14041-3141
| 2927 | 48120 | LUZIÂNIA | AE-07-LU-3007-4251 | VALPARAISO DE GOIAS | PARQUE MARAJÓ | RUA MANAUS QD.38 MARAJÓ -ÁREA DA CAIXA DE REUNIÃO-PQ.MARAJÓ-VALPARAISO DE GOIÁS/GO | RESERVATÓRIO MARAJÓ | RAP - EEAT | 10410042 | 2020-07-30 | - | 9 | PAINEL | QUADRO DE COMANDO | [5 empty] | 1 | UN | SIM | NAO | SIM | 14041-3142
| 2928 | 5655 | ANÁPOLIS | AE-E10-AN-1806-0249 | ANAPOLIS | PIANCO | RUA SALAÃO HONÓRIO Q:D S/NUMERO L:5 E 6 SETOR SANTO ANTONIO | CR R10 | RAP - EEAT | 10960056 | 2020-06-09 | - | 1 | PAINEL | QUADRO DE COMANDO | [5 empty] | 1 | UN | SIM | NAO | SIM | 14041-3154
| 2929 | 41216 | RIO VERDE | AE-09-RV-1607-2086 | RIO VERDE | MONDALE | RUA DAS TULIPAS C/ CORONEL VAIANO QD.01 LT.01 JARDIM MONDALE | RESERVATORIO | REL | 11710052 | 2020-07-16 | 15 | 15 | PAINEL | QUADRO DE COMANDO | [5 empty] | 1 | UN | SIM | NAO | SIM | 14041-3158
| 2930 | 10076 | APARECIDA DE GOIÂNIA | AE-E1-AP-0106-0026 | APARECIDA DE GOIÂNIA | LAJES | RUA ANGELICA, FAZENDA SANTO ANTONIO - SETOR ROSA SUL | ETA -SISTEMA LAJES | ETA | 12330001 | 2020-06-01 | 1 | 1 | PAINEL | QUADRO DE COMANDO | [5 empty] | 1 | UN | SIM | NAO | SIM | 14041-3164
| 2931 | 10543 | SANTA HELENA | AE-E00-MA-0307-0022 | MAURILÂNDIA | MAURILÂNDIA | RUA PRIMAVERA Q01 LT01 - NOSSA SENHORA GUIA - MAURILÂNDIA - GO | RESERVATÓRIO DE MAURILÂNDIA | EEAT - RAP - REL | 12160002 | 2020-06-25 | 2 | 2 | PAINEL | QUADRO DE COMANDO | [5 empty] | 1 | UN | SIM | NAO | SIM | 14041-3166
| 2932 | 51401 | LUZIÂNIA | AE-09-LU-1708-7532 | CIDADE OCIDENTAL | CIDADE OCIDENTAL | RUA SQ. 21 QD 05 | RESERVATÓRIO/ POÇO/ ELEVATÓRIA/ ETA | ETA | 10360022 | 2020-08-17 | 1 | 1 | PAINEL | QUADRO DE COMANDO | [5 empty] | 1 | UN | SIM | NAO | SIM | 14041-3167
| 2933 | 25872 | GOIÂNIA | AE-E08-GO-2706-0203 | GOIÂNIA | MEIA PONTE | RUA 17 QD. 29 SETOR GARAVELO, GOIÂNIA | CR GARAVELO | RAP - REL - EEAT | 12450090 | 2020-06-16 | 1 | - | PAINEL | QUADRO DE COMANDO | [5 empty] | 1 | UN | SIM | NAO | SIM | 14041-3172
| 2934 | 25995 | GOIÂNIA | AE-E08-GO-2706-0323 | GOIÂNIA | MEIA PONTE | RUA RL-5 QD. 6 RESIDENCIAL REAL CONQUISTA, GOIÂNIA | CR REAL CONQUISTA | RAP - REL - EEAT | 12450109 | 2020-06-17 | 1 | - | PAINEL | QUADRO DE COMANDO | [5 empty] | 1 | UN | SIM | NAO | SIM | 14041-3173
| 2935 | 10503 | INHUMAS | AE-E14-IN-0307-1785 | INHUMAS | INHUMAS | FAZENDA CEDRO - INHUMAS - GO | EEAT ETA INHUMAS | ETA | 12250030 | 2020-07-03 | 4 | 4 | PAINEL | QUADRO DE COMANDO | [5 empty] | 1 | UN | SIM | NAO | SIM | 14041-3174
| 2936 | 10572 | SANTA HELENA | AE-E11-SH-1507-0047 | SANTA HELENA DE GOIAS | PARQUE RESIDENCIAL ISAURA | R. PASSO PRETO | EEAT RESIDENCIAL ISAURA | EEAT - RAP | 12190002 | 2020-06-22 | 2 | 2 | PAINEL | QUADRO DE COMANDO | [5 empty] | 1 | UN | SIM | NAO | SIM | 14041-3178
| 2937 | 10573 | SANTA HELENA | AE-E11-SH-1507-0074 | SANTA HELENA DE GOIAS | TEMPO NOVO | R. JOÃO DE BARRO | EEAT TEMPO NOVO | EEAT - RAP - REL | 12190003 | 2020-06-22 | 3 | 3 | PAINEL | QUADRO DE COMANDO | [5 empty] | 1 | UN | SIM | NAO | SIM | 14041-3179
| 2938 | 27214 | GOIÂNIA | AE-E09-GO-0107-0069 | GOIÂNIA | MEIA PONTE | RUA BF 35 COM A BF 40 AREA 2 BAIRRO DA VITORIA | CR SÃO DOMINGOS 2 | RAP - REL - EEAT | 12450131 | 2020-06-09 | 2 | 2 | PAINEL | QUADRO DE COMANDO | [5 empty] | 1 | UN | SIM | NAO | SIM | 14041-3186
| 2939 | 25218 | GOIÂNIA | AE-E07-GO-2606-0594 | GOIÂNIA | MEIA PONTE | RUA VALDIR AZEVEDO - CONJUNTO VERA CRUZ - GOIÂNIA | RESERVATÓRIO VERA CRUZ II | RSE - EEAT | 12450116 | 2020-06-16 | 5 | - | PAINEL | QUADRO DE COMANDO | [5 empty] | 1 | UN | SIM | NAO | SIM | 14041-3187
| 2940 | 52352 | LUZIÂNIA | AE-07-LU-1908-8483 | CIDADE OCIDENTAL | NAPÓLIS B | QD 75 LT 19 -PQ NAPÓLIS B -CIDADE OCIDENTAL/GO | ESTAÇÃO ELEVATÓRIA DE ESGOTO NAPÓLIS B | EEE | 10360042 | 2020-08-19 | - | 9 | PAINEL | QUADRO DE COMANDO | [5 empty] | 1 | UN | SIM | NAO | SIM | 14041-3200
| 2941 | 5717 | ANÁPOLIS | AE-E10-AG-2906-0149 | ANAPOLIS | CAPTAÇÃO PIANCÓ 2 | FAZENDA PIANCÓ - ZONA RURAL | EEAB PIANCÓ 2 | CAPTAÇÃO | 10960086 | 2020-06-17 | 1 | 1 | PAINEL | QUADRO DE COMANDO | [5 empty] | 1 | UN | SIM | NAO | SIM | 14041-3209 | [8 empty] | QUADRO DE SERVIÇO AUXILIAR
| 2942 | 52436 | LUZIÂNIA | AE-07-LU-1908-8567 | CIDADE OCIDENTAL | CIDADE OCIDENTAL | Q: 05 QD 05 -SETOR CENTRAL-CIDADE OCIDENTAL/GO | ETE | ETE | 10360015 | 2020-08-19 | - | 11 | PAINEL | QUADRO DE COMANDO | [5 empty] | 1 | UN | SIM | NAO | SIM | 14041-3213
| 2943 | 25908 | GOIÂNIA | AE-E08-GO-2706-0239 | GOIÂNIA | MEIA PONTE | AV. INDEPENDENCIA COM RUA AMIM CAMARGO, GOIÂNIA | CR JARDIM LISBOA | RAP - REL - EEAT | 12450080 | 2020-06-16 | 1 | - | PAINEL | QUADRO DE COMANDO | [5 empty] | 1 | UN | SIM | NAO | SIM | 14041-3220
| 2944 | 17462 | FORMOSA | AE-E03-AN-3006-0019 | ALVORADA DO NORTE | ALVORADA DO NORTE | FAZENDA BEZERRA - RIO CORRENTE | CAPTAÇÃO RIO CORRENTE | CAPTAÇÃO | 10220003 | 2020-06-30 | 1 | 1 | PAINEL | QUADRO DE COMANDO | [5 empty] | 1 | UN | SIM | NAO | SIM | 14041-3231
| 2945 | 10389 | MORRINHOS | AE-E12-MO-1607-0103 | MORRINHOS | MORRINHOS | AV. PERIMETRAL, Nº1 | RAP SETOR SUL PALMARES | POÇO - RAP | 11370032 | 2020-06-12 | 1 | 1 | PAINEL | QUADRO DE COMANDO | [5 empty] | 1 | UN | SIM | NAO | SIM | 14041-3234
| 2946 | 43968 | SÃO LUIZ DOS MONTES BELOS | AE-E11-SL-1008-0200 | SAO LUIS DE MONTES BELOS | SÃO JOSÉ | CÓRREGO PAU FURADO (AO LADO DO POÇO SÃO JOSÉ) | POÇO 10 | POÇO | 10940019 | 2020-07-14 | 16 | 16 | PAINEL | QUADRO DE COMANDO | [5 empty] | 1 | UN | SIM | NAO | SIM | 14041-3236
| 2947 | 43980 | SÃO LUIZ DOS MONTES BELOS | AE-E11-SL-1008-0209 | SAO LUIS DE MONTES BELOS | SETOR BELA VISTA | R. CACHOEIRA DOURADA, S/N | POÇO 12 | POÇO | 10940030 | 2020-07-14 | 17 | 17 | PAINEL | QUADRO DE COMANDO | [5 empty] | 1 | UN | SIM | NAO | SIM | 14041-3238
| 2948 | 44212 | SÃO LUIZ DOS MONTES BELOS | AE-E15-SL-1108-0053 | SAO LUIS DE MONTES BELOS | MONTES BELOS | CORREGO SANTANA | POÇO 05 | POÇO | 10940007 | 2020-07-14 | - | 8 | PAINEL | QUADRO DE COMANDO | [5 empty] | 1 | UN | SIM | NAO | SIM | 14041-3239
| 2949 | 38683 | PALMEIRAS DE GOIAS | AE-E11-PG-1908-0117 | PALMEIRAS DE GOIAS | PALMEIRAS DE GOIAS | FAZENDA INDAIÁ | CAPTAÇÃO | EEAB | 12070011 | 2020-08-11 | 8 | 8 | PAINEL | QUADRO DE COMANDO | [5 empty] | 1 | UN | SIM | NAO | SIM | 14041-3241
| 2950 | 38682 | PALMEIRAS DE GOIAS | AE-E11-PG-1908-0116 | PALMEIRAS DE GOIAS | PALMEIRAS DE GOIAS | FAZENDA INDAIÁ | CAPTAÇÃO | EEAB | 12070011 | 2020-08-11 | 8 | 8 | PAINEL | QUADRO DE COMANDO | [5 empty] | 1 | UN | SIM | NAO | SIM | 14041-3242
| 2951 | 18846 | FORMOSA | AE-E06-PL-2007-0298 | PLANALTINA | PLANALTINA | AVENIDA PEDRO LUDOVICO, SN CENTRO PLANALTINA | AGÊNCIA PLANALTINA | RET - RAP - REL | 10300003 | 2020-07-07 | 3 | 3 | PAINEL | QUADRO DE COMANDO | [5 empty] | 1 | UN | SIM | NAO | SIM | 14041-3250
| 2952 | 15671 | CERES | AE-14-CE-2307-2722 | JARAGUÁ | JARAGUÁ | CHÁCARA TANQUE, ZONA RURAL - JARAGUÁ - GO | EEE FINAL | EEE | 11160003 | 2020-07-23 | 5 | 5 | PAINEL | QUADRO DE COMANDO | [5 empty] | 1 | UN | SIM | NAO | SIM | 14041-3252
| 2953 | 44321 | SÃO LUIZ DOS MONTES BELOS | AE-E15-SL-1108-0156 | SAO LUIS DE MONTES BELOS | MONTES BELOS | FAZENDA SANTANA | ETA SÃO LUIZ DOS MONTES BELOS | ETA - EEAT - RSE | 10940010 | 2020-07-14 | - | 13 | PAINEL | QUADRO DE COMANDO | [5 empty] | 1 | UN | SIM | NAO | SIM | 14041-3253
| 2954 | 26526 | GOIÂNIA | AE-E09-GO-2906-0252 | GOIÂNIA | JOÃO LEITE | RUA PE. JESUS FLORES QD 2 LT 25 VALE DOS SONHOS | CR VALE DOS SONHOS | RAP - REL - EEAT | 12450065 | 2020-06-18 | 6 | 6 | PAINEL | QUADRO DE COMANDO | [5 empty] | 1 | UN | SIM | NAO | SIM | 14041-3257
| 2955 | 16343 | CERES | AE-14-CE-2907-3395 | RUBIATABA | RUBIATABA | AV. JATOBÁ, SN - SAÍDA PARA CERÂMICA - RUBIATABA - GO | EEE INTERMEDIÁRIA | EEE | 11230001 | 2020-07-29 | 6 | 6 | PAINEL | QUADRO DE COMANDO | [5 empty] | 1 | UN | SIM | NAO | SIM | 14041-3259
| 2956 | 16342 | CERES | AE-14-CE-2907-3394 | RUBIATABA | RUBIATABA | AV. JATOBÁ, SN - SAÍDA PARA CERÂMICA - RUBIATABA - GO | EEE INTERMEDIÁRIA | EEE | 11230001 | 2020-07-29 | 6 | 6 | PAINEL | QUADRO DE COMANDO | [5 empty] | 1 | UN | SIM | NAO | SIM | 14041-3260
| 2957 | 16359 | CERES | AE-14-CE-2907-3411 | RUBIATABA | RUBIATABA | RUA FAVEIRO, SN - RUBIATABINHA - RUBIATABA - GO | EEE FINAL | EEE | 11230007 | 2020-07-29 | 7 | 7 | PAINEL | QUADRO DE COMANDO | [5 empty] | 1 | UN | SIM | NAO | SIM | 14041-3261
| 2958 | 16360 | CERES | AE-14-CE-2907-3412 | RUBIATABA | RUBIATABA | RUA FAVEIRO, SN - RUBIATABINHA - RUBIATABA - GO | EEE FINAL | EEE | 11230007 | 2020-07-29 | 7 | 7 | PAINEL | QUADRO DE COMANDO | [5 empty] | 1 | UN | SIM | NAO | SIM | 14041-3262
| 2959 | 20725 | GOIÁS | AE-02-GV-207-1589 | ITABERAI | RIO DAS PEDRAS | CHÁCARA NOSSA SENHORA DE FÁTIMA | EEE | EEE | 10770018 | 2020-07-02 | 1 | 3 | PAINEL | QUADRO DE COMANDO | [5 empty] | 1 | UN | SIM | NAO | SIM | 14041-3264
| 2960 | 31142 | GOIÂNIA | AE-E04-GO-2407-0803 | GOIÂNIA | JOÃO LEITE | RUA QUINTA AVENIDA SETOR GOIANIA II - GOIANIA | ETA JAIME CAMARA | ETA | 12450053 | 16/06 À 17/06 | - | 1 | PAINEL | QUADRO DE COMANDO | [5 empty] | 1 | UN | SIM | NAO | SIM | 14041-3266 | [8 empty] | OFICINA
| 2961 | 40676 | RIO VERDE | AE-08-RV-1507-1546 | RIO VERDE | LAJE | GO-174, KM-04, FAZENDA LAJE, ZONA RURAL | ETA LAGE- RIO VERDE | ETA | 11710037 | 2020-07-15 | 6 | 6 | PAINEL | QUADRO DE COMANDO | [5 empty] | 1 | UN | SIM | NAO | SIM | 14041-3267
| 2962 | 45302 | LUZIÂNIA | AE-06-LU-1307-1433 | LUZIANIA | INTERMEDIÁRIA | FINAL RUA RUBI SEROR CHAGAS LUZIÂNIA | ELEVATÓRIA DE AGUA BRUTA II | EEAB | 10380026 | 2020-07-13 | 9 | 10 | PAINEL | QUADRO DE COMANDO | [5 empty] | 1 | UN | SIM | NAO | SIM | 14041-3269
| 2963 | 10224 | ITUMBIARA | AE-E11-GT-1507-0008 | GOIATUBA | VENDA SECA | AV. PORTEIRÃO - FAZENDA CORNÉLIO | CAPTAÇÃO DE ÁGUA DISTRITO DE VENDA SECA | POÇO | 11440015 | 2020-06-16 | 1 | 1 | PAINEL | QUADRO DE COMANDO | [5 empty] | 1 | UN | SIM | NAO | SIM | 14041-3271
| 2964 | 10244 | ITUMBIARA | AE-E13-IT-1607-0126 | ITUMBIARA | ITUMBIARA | FAZENDA SANTA MARIA | EEAB - CAPTAÇÃO FAZENDA SANTA MARIA | CAPTAÇÃO - EEAB | 11460032 | 2020-06-09 | 7 | 7 | PAINEL | QUADRO DE COMANDO | [5 empty] | 1 | UN | SIM | NAO | SIM | 14041-3272
| 2965 | 10194 | ITUMBIARA | AE-E12-IT-3006-0188 | ITUMBIARA | NORMA GIBALDI | AV PORTUGAL Nº0 - BAIRRO NORMA GIBALDI | POÇO 05 NORMA GIBALDI | POÇO | 11460015 | 2020-06-09 | 14 | 1 | PAINEL | QUADRO DE COMANDO | [5 empty] | 1 | UN | SIM | NAO | SIM | 14041-3273
| 2966 | 10195 | ITUMBIARA | AE-E12-IT-3006-0203 | ITUMBIARA | NORMA GIBALDI | AV PORTUGAL Nº253 - BAIRRO NORMA GIBALDI | POÇO 03 NORMA GIBALDI | POÇO | 11460016 | 2020-06-09 | 15 | 1 | PAINEL | QUADRO DE COMANDO | [5 empty] | 1 | UN | SIM | NAO | SIM | 14041-3274
| 2967 | 10201 | ITUMBIARA | AE-E11-IT-0107-0244 | ITUMBIARA | ITUMBIARA | AV DUQUE DE CAXIAS - FAZENDA DAS POMBAS | EEAT - ETA - FAZENDA DAS POMBAS | ETA - EEAT | 11460018 | 2020-06-09 | 1 | 8 | PAINEL | QUADRO DE COMANDO | [5 empty] | 1 | UN | SIM | NAO | SIM | 14041-3278 | [8 empty] | LAVAGEM DE FILTRO
| 2968 | 15670 | CERES | AE-14-CE-2307-2721 | JARAGUÁ | JARAGUÁ | CHÁCARA TANQUE, ZONA RURAL - JARAGUÁ - GO | EEE FINAL | EEE | 11160003 | 2020-07-23 | 5 | 5 | PAINEL | QUADRO DE COMANDO | [5 empty] | 1 | UN | SIM | NAO | SIM | 14041-3279
| 2969 | 14021 | CERES | AE-02-CE-707-1061 | CERES | RIO DAS ALMAS | FAZENDA CÓRREGO SÃO PEDRO - SETOR ALDEIA DO VALE | EEE IV - FINAL ( PEDROSA ) | EEE | 11100016 | 2020-07-07 | 2 | 4 | PAINEL | QUADRO DE COMANDO | [5 empty] | 1 | UN | SIM | NAO | SIM | 14041-3281
| 2970 | 10182 | ITUMBIARA | AE-E12-IT-3006-0022 | ITUMBIARA | VILA MUTIRÃO | RUA VALDO ARANTES QUEIROZ Nº 174 - B. VILA MULTIRÃO | POÇO 02 MULTIRÃO | POÇO | 11460006 | 2020-06-09 | 1 | 1 | PAINEL | QUADRO DE COMANDO | [5 empty] | 1 | UN | SIM | NAO | SIM | 14041-3283
| 2971 | 10245 | ITUMBIARA | AE-E13-IT-1607-0150 | ITUMBIARA | DIONÁRIA ROCHA | RUA AMADEU MACHADO FILHO Nº 0 | POÇO 06 DIONÁRIA ROCHA | POÇO | 11460033 | 2020-06-10 | 1 | 1 | PAINEL | QUADRO DE COMANDO | [5 empty] | 1 | UN | SIM | NAO | SIM | 14041-3284
| 2972 | 14258 | CERES | AE-10-CE-607-1302 | CERES | RIO DAS ALMAS | AV. INDUSTRIAL S/N - ZONA RURAL - CERES | EEE II MAGRIL | EEE | 11100004 | 2020-07-06 | 8 | 8 | PAINEL | QUADRO DE COMANDO | [5 empty] | 1 | UN | SIM | NAO | SIM | 14041-3285 | [8 empty] | QCM EEE2
| 2973 | 13975 | CERES | AE-02-CE-707-1015 | CERES | RIO DAS ALMAS | AV, INDUSTRIAL S/N ZONA RURAL | EEE II MAGRIL | EEE | 11100001 | 2020-07-07 | 3 | 1 | PAINEL | QUADRO DE COMANDO | [5 empty] | 1 | UN | SIM | NAO | SIM | 14041-3286
| 2974 | 10415 | MORRINHOS | AE-E13-PI-0707-0097 | PIRACANJUBA | ROCHEDINHO | RUA DO COLÉGIO S/Nº - ROCHEDINHO | POÇO 1 POVOADO ROCHEDO | POÇO | 11380013 | 2020-06-23 | 7 | 7 | PAINEL | QUADRO DE COMANDO | [5 empty] | 1 | UN | SIM | NAO | SIM | 14041-3288
| 2975 | 29223 | GOIÂNIA | AE-E07-GO-1107-0081 | GOIÂNIA | JOÃO LEITE | AV. MILITAR KM5, ESTRADA VICINAL - JARDIM GUANABARA - GOIÂNIA - GO - ZONA RURAL | BARRAGEM JOÃO LEITE | BARRAGEM | 12450060 | 2020-06-22 | 1 | 1 | PAINEL | QUADRO DE COMANDO | [5 empty] | 1 | UN | SIM | NAO | SIM | 14041-3289
| 2976 | 42497 | RIO VERDE | AE-04-RV-1707-3367 | RIO VERDE | MIRIAN RESENDE | VIVEIRO RUA BEM TE VI QD 13 - RIO VERDE | POÇO 06 MIRIAM RESENDE E RESERVATORIO | POÇO - EEAT | 11710050 | 2020-07-17 | 9 | 6 | PAINEL | QUADRO DE COMANDO | [5 empty] | 1 | UN | SIM | NAO | SIM | 14041-3296
| 2977 | 10390 | MORRINHOS | AE-E12-MO-1607-0131 | MORRINHOS | MORRINHOS | ALAMEDA A - SETOR SUL PALMARES | POÇO 02 SETOR SUL PALMARES | POÇO | 11370034 | 2020-06-12 | 3 | 3 | PAINEL | QUADRO DE COMANDO | [5 empty] | 1 | UN | SIM | NAO | SIM | 14041-3298
| 2978 | 40896 | RIO VERDE | AE-09-RV-1507-1766 | RIO VERDE | GAMELEIRA | RUA DO PEQUI QD.70 LT. 1547 E 1548 BAIRRO GAMELEIRA | RESERVATORIO GAMELEIRA I. ELEVATORIO. POÇO | RAP - REL - EEAT - POÇO | 11710031 | 2020-07-15 | 4 | 4 | PAINEL | QUADRO DE COMANDO | [5 empty] | 1 | UN | SIM | NAO | SIM | 14041-3305
| 2979 | 42272 | RIO VERDE | AE-09-RV-2007-3142 | RIO VERDE | LARANJEIRA | RUA 105 QD. 49 LT.02 JARDIM PRESIDENTE | POÇO N° 6 | POÇO | 11710040 | 2020-07-20 | 7 | 7 | PAINEL | QUADRO DE COMANDO | [5 empty] | 1 | UN | SIM | NAO | SIM | 14041-3306
| 2980 | 40605 | RIO VERDE | AE-08-RV-1507-1475 | RIO VERDE | MIRIAN RESENDE | RUA CEMAT COM RUA 5 AGOSTO BAIRRO MAURICIO ARANTES, RIO VERDE | RESERVATÓRIO SISTEMA MIRIAN REZENDE - RIO VERDE | RAP - REL - EEAT | 11710048 | 2020-07-15 | 4 | 4 | PAINEL | QUADRO DE COMANDO | [5 empty] | 1 | UN | SIM | NAO | SIM | 14041-3307
| 2981 | 10518 | SANTA HELENA | AE-E11-AC-1407-0018 | ACREÚNA | ACREUNA | AV. SÃO FELIPE C/ ALAMEDA VEREDÃO | EEE ACREÚNA | EEE | 12130002 | 2020-06-24 | 1 | 1 | PAINEL | QUADRO DE COMANDO | [5 empty] | 1 | UN | SIM | NAO | SIM | 14041-3310 | [11 empty] | sim
| 2982 | 10517 | SANTA HELENA | AE-E11-AC-1407-0017 | ACREÚNA | ACREUNA | AV. SÃO FELIPE C/ ALAMEDA VEREDÃO | EEE ACREÚNA | EEE | 12130002 | 2020-06-24 | 1 | 1 | PAINEL | QUADRO DE COMANDO | [5 empty] | 1 | UN | SIM | NAO | SIM | 14041-3311 | [11 empty] | sim
| 2983 | 5646 | ANÁPOLIS | AE-E10-AN-1706-0065 | ANAPOLIS | DAIA | AVENIDA PEDRO LUDOVICO EM FRENTE QD2 PARQUE CALIXTOPOLIS | CR R - 23 | REL - RAP - EEAT | 10960050 | 2020-06-09 | - | 6 | PAINEL | QUADRO DE COMANDO | [5 empty] | 1 | UN | SIM | NAO | SIM | 14041-3320
| 2984 | 28863 | GOIÂNIA | AE-E09-GO-0607-0338 | GOIÂNIA | JOÃO LEITE | AV. PARQUE ATHENEU S/N UNIDADE 301-01 | CR PARQUE ATHENEU | REL - RAP - RSE | 12450040 | 2020-06-22 | 6 | 6 | PAINEL | QUADRO DE COMANDO | [5 empty] | 1 | UN | SIM | NAO | SIM | 14041-3321
| 2985 | 46039 | LUZIÂNIA | AE-07-LU-1507-2170 | LUZIANIA | DALVA V | AV.PIANCO ÁREA ESPECIAL -LUZIÂNIA/GO | POÇO PGB 103 | POÇO | 10380016 | 2020-07-15 | - | 4 | PAINEL | QUADRO DE COMANDO | [5 empty] | 1 | UN | SIM | NAO | SIM | 14041-3324
| 2986 | 46013 | LUZIÂNIA | AE-07-LU-1507-2144 | LUZIANIA | DALVA | AV. CONTORNO C /RUA 72 S/N -PQ.ESTRELA DALVA V - LUZIÂNIA/GO | POÇO 02 | POÇO | 10380015 | 2020-07-15 | - | 2 | PAINEL | QUADRO DE COMANDO | [5 empty] | 1 | UN | SIM | NAO | SIM | 14041-3325
| 2987 | 10200 | ITUMBIARA | AE-E11-IT-0107-0234 | ITUMBIARA | ITUMBIARA | AV DUQUE DE CAXIAS - FAZENDA DAS POMBAS | EEAT - ETA - FAZENDA DAS POMBAS | ETA - EEAT | 11460018 | 2020-06-09 | 1 | 8 | PAINEL | QUADRO DE COMANDO | [5 empty] | 1 | UN | SIM | NAO | SIM | 14041-3331 | [8 empty] | AGITADORES MECANICOS
| 2988 | 47396 | LUZIÂNIA | AE-06-LU-3007-3527 | NOVO GAMA | LAGO AZUL | FAZENDA SAO SEBASTIÃO, SN LAGO AZUL NOVO GAMA | EEE LAGO AZUL | EEE | 10420015 | 2020-07-30 | 2 | 3 | PAINEL | QUADRO DE COMANDO | [5 empty] | 1 | UN | SIM | NAO | SIM | 14041-3336 |  |  |  |  | AJEL
| 2989 | 47393 | LUZIÂNIA | AE-06-LU-3007-3524 | NOVO GAMA | LAGO AZUL | FAZENDA SAO SEBASTIÃO, SN LAGO AZUL NOVO GAMA | EEE LAGO AZUL | EEE | 10420015 | 2020-07-30 | 2 | 3 | PAINEL | QUADRO DE COMANDO | [5 empty] | 1 | UN | SIM | NAO | SIM | 14041-3337 |  |  |  |  | AJEL
| 2990 | 47097 | LUZIÂNIA | AE-06-LU-2807-3228 | NOVO GAMA | JD PAIVA | QD 13 LOTEAMENTO JD PAIVA NOVO GAMA | EEE JD PAIVA | EEE | 10420008 | 2020-07-28 | 10 | 10 | PAINEL | QUADRO DE COMANDO | [5 empty] | 1 | UN | SIM | NAO | SIM | 14041-3338
| 2991 | 47096 | LUZIÂNIA | AE-06-LU-2807-3227 | NOVO GAMA | JD PAIVA | QD 13 LOTEAMENTO JD PAIVA NOVO GAMA | EEE JD PAIVA | EEE | 10420008 | 2020-07-28 | 10 | 10 | PAINEL | QUADRO DE COMANDO | [5 empty] | 1 | UN | SIM | NAO | SIM | 14041-3339 |  |  |  |  | AJEL
| 2992 | 10268 | CAMPOS BELOS | AE-E06-CB-2606-0073 | CAMPOS BELOS | CAMPOS BELOS | RODOVIA BR GO 118 FAZENDA CARNEIRO | ETA - CAP | ETA - CAPTAÇÃO | 10450006 | 2020-06-16 | 2 | 2 | PAINEL | QUADRO DE COMANDO | [5 empty] | 1 | UN | SIM | NAO | SIM | 14041-3340 | [8 empty] | CASA DE BOMBA
| 2993 | 10531 | SANTA HELENA | AE-E11-AC-1407-0194 | ACREÚNA | ACREUNA | CÓRREGO VEREDÃO | CAPTAÇÃO/ ETA ACREÚNA | ETA - EEAT - RET | 12130008 | 2020-06-24 | 9 | 9 | PAINEL | QUADRO DE COMANDO | [5 empty] | 1 | UN | SIM | NAO | SIM | 14041-3344 | [11 empty] | sim
| 2994 | 10535 | SANTA HELENA | AE-E11-AC-1407-0233 | ACREÚNA | VEREDÃO-ACREUNA | R. ACRE C/ R. PARÁ | ETA DE ACREUNA | ETA - EEAT - RSE | 12130010 | 2020-06-24 | 11 | 11 | PAINEL | QUADRO DE COMANDO | [5 empty] | 1 | UN | SIM | NAO | SIM | 14041-3347 | [11 empty] | sim
| 2995 | 14834 | CERES | AE-14-CE-907-1881 | GOIANÉSIA | GOIANÉSIA | AV. GOIAS B, ESQUINA COM RUA BROMELIA – DONA FIICA I - GOIANÉSIA - GO | EEE LARANJEIRAS | EEE | 11120006 | 2020-07-09 | 6 | 6 | PAINEL | QUADRO DE COMANDO | [5 empty] | 1 | UN | SIM | NAO | SIM | 14041-3354
| 2996 | 10525 | SANTA HELENA | AE-E11-AC-1407-0175 | ACREÚNA | ACREUNA | CÓRREGO VEREDÃO | CAPTAÇÃO/ ETA ACREÚNA | ETA - EEAT - RET | 12130008 | 2020-06-24 | 9 | 9 | PAINEL | QUADRO DE COMANDO | [5 empty] | 1 | UN | SIM | NAO | SIM | 14041-3358 | [11 empty] | sim
| 2997 | 10527 | SANTA HELENA | AE-E11-AC-1407-0186 | ACREÚNA | ACREUNA | CÓRREGO VEREDÃO | CAPTAÇÃO/ ETA ACREÚNA | ETA - EEAT - RET | 12130008 | 2020-06-24 | 9 | 9 | PAINEL | QUADRO DE COMANDO | [5 empty] | 1 | UN | SIM | NAO | SIM | 14041-3359 | [11 empty] | sim
| 2998 | 10529 | SANTA HELENA | AE-E11-AC-1407-0188 | ACREÚNA | ACREUNA | CÓRREGO VEREDÃO | CAPTAÇÃO/ ETA ACREÚNA | ETA - EEAT - RET | 12130008 | 2020-06-24 | 9 | 9 | PAINEL | QUADRO DE COMANDO | [5 empty] | 1 | UN | SIM | NAO | SIM | 14041-3360 | [11 empty] | sim
| 2999 | 10528 | SANTA HELENA | AE-E11-AC-1407-0187 | ACREÚNA | ACREUNA | CÓRREGO VEREDÃO | CAPTAÇÃO/ ETA ACREÚNA | ETA - EEAT - RET | 12130008 | 2020-06-24 | 9 | 9 | PAINEL | QUADRO DE COMANDO | [5 empty] | 1 | UN | SIM | NAO | SIM | 14041-3362 | [11 empty] | sim
| 3000 | 10522 | SANTA HELENA | AE-E11-AC-1407-0093 | ACREÚNA | VEREDÃO-ACREUNA | R. ALEXANDRE INACIO DA SILVA Q44 | RESERVATÓRIO SETOR CANADA | RSE - REL - EEAT | 12130005 | 2020-06-24 | 6 | 6 | PAINEL | QUADRO DE COMANDO | [5 empty] | 1 | UN | SIM | NAO | SIM | 14041-3363 | [11 empty] | sim
| 3001 | 48292 | LUZIÂNIA | AE-06-LU-0308-4423 | NOVO GAMA | NOVO GANA / LAGO AZUL / LUNABEL / BOA VISTA / GREENVILLE / PEDREGAL | PEDREGAL CORREGO SANTA MARIA QD 445 LT 01A05 NOVO GAMA | ETA NOVO GAMA | ETA | 10420028 | 2020-08-03 | - | 1 | PAINEL | QUADRO DE COMANDO | [5 empty] | 1 | UN | SIM | NAO | SIM | 14041-3364
| 3002 | 29208 | GOIÂNIA | AE-E07-GO-1107-0066 | GOIÂNIA | JOÃO LEITE | AV. MILITAR KM5, ESTRADA VICINAL - JARDIM GUANABARA - GOIÂNIA - GO - ZONA RURAL | BARRAGEM JOÃO LEITE | BARRAGEM | 12450060 | 2020-06-22 | 1 | 1 | PAINEL | QUADRO DE COMANDO | [5 empty] | 1 | UN | SIM | NAO | SIM | 14041-3374
| 3003 | 29209 | GOIÂNIA | AE-E07-GO-1107-0067 | GOIÂNIA | JOÃO LEITE | AV. MILITAR KM5, ESTRADA VICINAL - JARDIM GUANABARA - GOIÂNIA - GO - ZONA RURAL | BARRAGEM JOÃO LEITE | BARRAGEM | 12450060 | 2020-06-22 | 1 | 1 | PAINEL | QUADRO DE COMANDO | [5 empty] | 1 | UN | SIM | NAO | SIM | 14041-3375
| 3004 | 29219 | GOIÂNIA | AE-E07-GO-1107-0077 | GOIÂNIA | JOÃO LEITE | AV. MILITAR KM5, ESTRADA VICINAL - JARDIM GUANABARA - GOIÂNIA - GO - ZONA RURAL | BARRAGEM JOÃO LEITE | BARRAGEM | 12450060 | 2020-06-22 | 1 | 1 | PAINEL | QUADRO DE COMANDO | [5 empty] | 1 | UN | SIM | NAO | SIM | 14041-3377
| 3005 | 29215 | GOIÂNIA | AE-E07-GO-1107-0073 | GOIÂNIA | JOÃO LEITE | AV. MILITAR KM5, ESTRADA VICINAL - JARDIM GUANABARA - GOIÂNIA - GO - ZONA RURAL | BARRAGEM JOÃO LEITE | BARRAGEM | 12450060 | 2020-06-22 | 1 | 1 | PAINEL | QUADRO DE COMANDO | [5 empty] | 1 | UN | SIM | NAO | SIM | 14041-3381
| 3006 | 29214 | GOIÂNIA | AE-E07-GO-1107-0072 | GOIÂNIA | JOÃO LEITE | AV. MILITAR KM5, ESTRADA VICINAL - JARDIM GUANABARA - GOIÂNIA - GO - ZONA RURAL | BARRAGEM JOÃO LEITE | BARRAGEM | 12450060 | 2020-06-22 | 1 | 1 | PAINEL | QUADRO DE COMANDO | [5 empty] | 1 | UN | SIM | NAO | SIM | 14041-3382
| 3007 | 29213 | GOIÂNIA | AE-E07-GO-1107-0071 | GOIÂNIA | JOÃO LEITE | AV. MILITAR KM5, ESTRADA VICINAL - JARDIM GUANABARA - GOIÂNIA - GO - ZONA RURAL | BARRAGEM JOÃO LEITE | BARRAGEM | 12450060 | 2020-06-22 | 1 | 1 | PAINEL | QUADRO DE COMANDO | [5 empty] | 1 | UN | SIM | NAO | SIM | 14041-3383
| 3008 | 36116 | IPORA | AE-E15-IP-2207-0166 | IPORÁ | IPORÁ | AV. SÃO PAULO. Nº 201, BAIRRO MATO GROSSO | ETA DE IPORÁ | ETA - EEAB - EEAT | 10610005 | 2020-07-07 | 1 | 1 | PAINEL | QUADRO DE COMANDO | [5 empty] | 1 | UN | NAO | SIM | SIM | 14041-3388
| 3009 | 24205 | OUVIDOR | AE-E15-PR-2608-0147 | PIRES DO RIO | PIRES DO RIO | FAZENDA LARANJAL | RESERVATÓRIO | RSE - EEAB - EEAT | 11590002 | 2020-07-30 | 6 | 6 | PAINEL | QUADRO DE COMANDO | [5 empty] | 1 | UN | SIM | NAO | SIM | 14041-3394
| 3010 | 36720 | IPORA | AE-E15-JU-0408-0056 | JUSSARA | JUSSARA | RUA TUPI - JOSÉ BONIFÁCIO QD10-A, CENTRO | ETA DE JUSSARA | ETA | 10650016 | 2020-07-09 | 1 | 1 | PAINEL | QUADRO DE COMANDO | [5 empty] | 1 | UN | SIM | NAO | SIM | 14041-3397
| 3011 | 46984 | LUZIÂNIA | AE-06-LU-2807-3115 | NOVO GAMA | AMERICA DO SUL II | FINAL DA RUA CEREJEIRA, SN BAIRRO AMERICA DO SUL II NOVO GAMA | POÇO P2 AMERICA DO SUL II | POÇO | 10420002 | 2020-07-28 | 4 | 3 | PAINEL | QUADRO DE COMANDO | [5 empty] | 1 | UN | SIM | NAO | SIM | 14041-3398 |  |  |  |  | AJEL
| 3012 | 45172 | LUZIÂNIA | AE-07-LU-1007-1303 | LUZIANIA | LUZIANIA | AV. DA PENEIRAÇÃO QD. 46 LT. 01 - JD. PLANALTO - LUZIÂNIA - GO | RESERVATÓRIO JARDIM PLANALTO | RAP - REL - EEAT | 10380054 | 2020-07-10 | - | 13 | BOMBA | CENTRIFUGA | [5 empty] | 1 | UN | SIM | NAO | SIM | 14041-3403 |  |  |  |  | WORTHINGTON |  | TEG 07257
| 3013 | 47071 | LUZIÂNIA | AE-06-LU-2807-3202 | NOVO GAMA | AMERICA DO SUL II | QD 27 LT 22E25 RESIDENCIAL AMERICA DO SUL II NOVO GAMA | CENTRO DE RESERVAÇÃO AMERICA DO SUL II | RAP - REL - EEAT | 10420003 | 2020-07-28 | 3 | 9 | PAINEL | QUADRO DE COMANDO | [5 empty] | 1 | UN | SIM | NAO | SIM | 14041-3403 |  |  |  |  | AJEL
| 3014 | 48915 | LUZIÂNIA | AE-09-LU-0608-5046 | VALPARAISO DE GOIAS | VALPARAISO DE GOIAS | BAIRRO CRUZEIRO DO SUL QD. 14 | RESERVATÓRIO/ POÇO/ ELEVATÓRIA | RAP - REL - POÇO - EEAT | 10410051 | 2020-08-06 | - | 1 | PAINEL | QUADRO DE COMANDO | [5 empty] | 1 | UN | SIM | NAO | SIM | 14041-3404
| 3015 | 22712 | JATAÍ | AE-E11-JA-0308-0343 | JATAÍ | JATAÍ | R. RIACHUELO C/ R. CAIAPÔNIA, ST. DIVINO ESPIRITO SANTO | CR R10 - R06 - R01 | RSE - EEAT | 11760019 | 2020-06-30 | 13 | 13 | PAINEL | QUADRO DE COMANDO | [5 empty] | 1 | UN | SIM | NAO | SIM | 14041-3412
| 3016 | 21547 | JATAÍ | AE-E15-CA-1707-0122 | CAIAPÔNIA | CAIAPÔNIA | FAZENDA LAGEADO | ETA DE CAIAPÔNIA | ETA - EEAB | 11740004 | 2020-07-02 | 5 | 5 | PAINEL | QUADRO DE COMANDO | [5 empty] | 1 | UN | SIM | NAO | SIM | 14041-3414
| 3017 | 22662 | JATAÍ | AE-E11-JA-0308-0293 | JATAÍ | JATAÍ | AV. PRES. TANCREDO NEVES, Q05, L14 | CR R5 - R7 - R14 | REL - RSE | 11760014 | 2020-06-30 | 11 | 11 | PAINEL | QUADRO DE COMANDO | [5 empty] | 1 | UN | SIM | NAO | SIM | 14041-3416
| 3018 | 22713 | JATAÍ | AE-E11-JA-0308-0344 | JATAÍ | JATAÍ | R. RIACHUELO C/ R. CAIAPÔNIA, ST. DIVINO ESPIRITO SANTO | CR R10 - R06 - R01 | RSE - EEAT | 11760019 | 2020-06-30 | 13 | 13 | PAINEL | QUADRO DE COMANDO | [5 empty] | 1 | UN | SIM | NAO | SIM | 14041-3417
| 3019 | 17886 | FORMOSA | AE-E06-FO-1007-0059 | FORMOSA | JARDIM OLIVEIRA | RUA CIRCULAR N6 JARDIM OLIVEIRA | RESERVATÓRIO R5-R6 | RAP - REL - BOOSTER | 10280004 | 2020-06-30 | 4 | 4 | PAINEL | QUADRO DE COMANDO | [5 empty] | 1 | UN | SIM | NAO | SIM | 14041-3419 |  |  |  |  | AJEL
| 3020 | 51165 | LUZIÂNIA | AE-04-LU-1108-7296 | PADRE BERNARDO | PADRE BERNARDO | FAZENDA ALEGRIA - RIBEIRÃO VÃO DOS ANGICOS AREA RURAL - PADRE BERNARDO | EEAB 01 | EEAB | 10390018 | 2020-08-11 | 1 | 6 | PAINEL | QUADRO DE COMANDO | [5 empty] | 1 | UN | SIM | NAO | SIM | 14041-3429
| 3021 | 21018 | GOIÁS | AE-05-GV-2406-1885 | ITAPURANGA | ITAPURANGA | FAZENDA DINAIR ZONA RURA DE ITAPURANGA-GO | CAPTAÇÃO | CAPTAÇÃO | 10810001 | 2020-06-24 | 6 | 6 | PAINEL | QUADRO DE COMANDO | [5 empty] | 1 | UN | SIM | NAO | SIM | 14041-3435
| 3022 | 54997 | PORANGATU | AE-E07-MI-1808-0189 | MINACU | MINAÇU | FAZENDA QUEIXADA DO CORRIOLA | ETA | ETA | 11890016 | 2020-08-10 | 1 | 1 | PAINEL | QUADRO DE COMANDO | [5 empty] | 1 | UN | SIM | NAO | SIM | 14041-3436
| 3023 | 51202 | LUZIÂNIA | AE-04-LU-1108-7333 | PADRE BERNARDO | PADRE BERNARDO | AV TANCREDO NEVES, AREA ESPECIAL BELA VISTA - PADRE BERNARDO | ETA BELA VISTA | ETA | 10390014 | 2020-08-11 | 2 | 8 | PAINEL | QUADRO DE COMANDO | [5 empty] | 1 | UN | SIM | NAO | SIM | 14041-3437
| 3024 | 10392 | MORRINHOS | AE-E12-MO-1607-0155 | MORRINHOS | MORRINHOS | FAZENDA PIPOCA | CAPTAÇÃO CORREGO DA PIPOCA | CAPTAÇÃO | 11370035 | 2020-06-12 | 4 | 4 | PAINEL | QUADRO DE COMANDO | [5 empty] | 1 | UN | SIM | NAO | SIM | 14041-3438
| 3025 | 10422 | MORRINHOS | AE-E11-PO-1507-0088 | PONTALINA | PONTALINA | AV. DOS PINHEIROS | ETA DE PONTALINA | ETA - REL - RSE | 11390003 | 2020-06-17 | 8 | 3 | PAINEL | QUADRO DE COMANDO | [5 empty] | 1 | UN | SIM | NAO | SIM | 14041-3439
| 3026 | 51402 | LUZIÂNIA | AE-09-LU-1708-7533 | CIDADE OCIDENTAL | CIDADE OCIDENTAL | RUA SQ. 21 QD 05 | RESERVATÓRIO/ POÇO/ ELEVATÓRIA/ ETA | ETA | 10360022 | 2020-08-17 | 1 | 1 | PAINEL | QUADRO DE COMANDO | [5 empty] | 1 | UN | SIM | NAO | SIM | 14041-3441
| 3027 | 49002 | LUZIÂNIA | AE-09-LU-0308-5133 | VALPARAISO DE GOIAS | VALPARAISO DE GOIAS | BR KM 02 LT 34-45 VALPARAISO | ETA/ ESCRITÓRIO/ RESERVTÓRIO/ ELEVATÓRIA | ETA | 10410054 | 2020-08-03 | 1 | 1 | PAINEL | QUADRO DE COMANDO | [5 empty] | 1 | UN | SIM | NAO | SIM | 14041-3442
| 3028 | 49004 | LUZIÂNIA | AE-09-LU-0308-5135 | VALPARAISO DE GOIAS | VALPARAISO DE GOIAS | BR KM 02 LT 34-45 VALPARAISO | ETA/ ESCRITÓRIO/ RESERVTÓRIO/ ELEVATÓRIA | ETA | 10410054 | 2020-08-03 | 1 | 1 | PAINEL | QUADRO DE COMANDO | [5 empty] | 1 | UN | SIM | NAO | SIM | 14041-3443
| 3029 | 35012 | GRANDE GOIÂNIA | AE-E04-GN-2507-0185 | GOIANIRA | NÚCLEO URBANO | RUA 07 COM RUA 01 QD A, PADRE PELAGIO - GOIANIRA | RESERVATÓRIO PADRE PELÁGIO | RAP - REL | 12390022 | 2020-07-10 | 2 | 4 | PAINEL | QUADRO DE COMANDO | [5 empty] | 1 | UN | SIM | NAO | SIM | 14041-3450
| 3030 | 35034 | GRANDE GOIÂNIA | AE-E04-GN-2507-0207 | GOIANIRA | JARDIM IMPERIAL | AV ACESSO 3 QD 6B LT 21 - JARDIM IMPERIAL - GOIANIRA | POÇO 05 JD IMPERIAL | POÇO | 12390008 | 2020-07-10 | 1 | 6 | PAINEL | QUADRO DE COMANDO | [5 empty] | 1 | UN | SIM | NAO | SIM | 14041-3450
| 3031 | 52701 | LUZIÂNIA | AE-04-LU-1708-8832 | PADRE BERNARDO | PADRE BERNARDO | RUA 18 QD 13 OURO VERDE - PADRE BERNARDO | POÇO 03 OURO VERDE | POÇO | 10390029 | 2020-08-17 | 4 | 2 | PAINEL | QUADRO DE COMANDO | [5 empty] | 1 | UN | SIM | NAO | SIM | 14041-3453
| 3032 | 51502 | LUZIÂNIA | AE-09-LU-1808-7633 | VALPARAISO DE GOIAS | VALPARAISO DE GOIAS | HOSPITAL MUNICIPAL VALPARAISO DE GOIÁS RUA 60 QD.64 | POÇO DO HOSPITAL | POÇO | 10410071 | 2020-08-18 | 8 | 8 | PAINEL | QUADRO DE COMANDO | [5 empty] | 1 | UN | SIM | NAO | SIM | 14041-3454
| 3033 | 15576 | CERES | AE-14-CE-2207-2627 | JARAGUÁ | JARAGUÁ | FAZENDA BOA VISTA ROD.427 - JARAGUÁ - GO | ETA JARAGUÁ | ETA | 11160005 | 2020-07-22 | 1 | 1 | PAINEL | QUADRO DE COMANDO | [5 empty] | 1 | UN | SIM | NAO | SIM | 14041-3459
| 3034 | 15609 | CERES | AE-14-CE-2207-2660 | JARAGUÁ | JARAGUÁ | FAZENDA BOA VISTA ROD.427 - JARAGUÁ - GO | CAPTAÇÃO RIO PARÍ/EEAB | CAPTAÇÃO | 11160006 | 2020-07-22 | 1 | 1 | PAINEL | QUADRO DE COMANDO | [5 empty] | 1 | UN | SIM | NAO | SIM | 14041-3460
| 3035 | 15622 | CERES | AE-14-CE-2307-2673 | JARAGUÁ | JARAGUÁ | FAZENDA BOA VISTA ROD.427 - JARAGUÁ - GO | EEAT JARAGUÁ | ETA | 11160007 | 2020-07-23 | 2 | 2 | PAINEL | QUADRO DE COMANDO | [5 empty] | 1 | UN | SIM | NAO | SIM | 14041-3461
| 3036 | 26954 | GOIÂNIA | AE-E09-GO-2906-0669 | GOIÂNIA | JOÃO LEITE | RUA QUINTA AVENIDA SETOR GOIANIA II - GOIANIA | ETA JAIME CAMARA | ETA | 12450053 | 2020-06-16 | 1 | 1 | PAINEL | QUADRO DE COMANDO | [5 empty] | 1 | UN | NAO | SIM | SIM | 14041-3464
| 3037 | 10140 | ITUMBIARA | AE-E13-BJ-0107-0016 | BOM JESUS DE GOIAS | BOM JESUS | FAZENDA BOM JESUS | CAP - EEAT | CAPTAÇÃO - EEAT | 11410001 | 2020-06-17 | 1 | 1 | PAINEL | QUADRO DE COMANDO | [5 empty] | 1 | UN | SIM | NAO | SIM | 14041-3465
| 3038 | 28411 | GOIÂNIA | AE-E04-GO-0307-0527 | GOIÂNIA | MAURO BORGES | RUA BG-18 - BELA GOIÂNIA - GOIÂNIA | ETA - MAURO BORGES | ETA | 12450071 | 18/06 À 19/06 | - | 1 | PAINEL | QUADRO DE COMANDO | [5 empty] | 1 | UN | SIM | NAO | SIM | 14041-3476
| 3039 | 18972 | FORMOSA | AE-E06-PL-2307-0104 | PLANALTINA | FAZENDA BOM SUCESSO | NUCLEO RURAL AS MARGENS DF 128 PLANALTINA | CAPTAÇÃO DE ÁGUA BRUTA RIO MARANHÃO | ETA - CAPTAÇÃO - POÇO | 10300018 | 2020-07-03 | 1 | 1 | PAINEL | QUADRO DE COMANDO | [5 empty] | 1 | UN | SIM | NAO | SIM | 14041-3477 |  |  |  |  | AJEL
| 3040 | 55605 | PORANGATU | AE-E14-NI-2108-0017 | NIQUELANDIA | NIQUELÂNDIA | FAZENDA PAPUDO (RODOVIA NIQUELÂNDIA/ MUQUÉM) - NIQUELÂNDIA - GO | ETE NIQUELÂNDIA | ETE | 11920020 | 2020-08-13 | 1 | 1 | PAINEL | QUADRO DE COMANDO | [5 empty] | 1 | UN | SIM | NAO | SIM | 14041-3482
| 3041 | 35006 | GRANDE GOIÂNIA | AE-E04-GN-2507-0178 | GOIANIRA | NÚCLEO URBANO | ALAMEDA BEIRA LAGO CH 14 LAGO AZUL - GOIANIRA | POÇO 07 NUCLEO URBANO | POÇO | 12390016 | 2020-07-10 | 8 | 3 | PAINEL | QUADRO DE COMANDO | [5 empty] | 1 | UN | SIM | NAO | SIM | 14041-3488
| 3042 | 10265 | CAMPOS BELOS | AE-E03-AN-2406-0020 | CAMPOS BELOS | CAMPOS BELOS | FAZENDA CARNEIRO CAMPOS BELOS | EEAT | EEAT | 10450004 | 2020-06-16 | 3 | 3 | PAINEL | QUADRO DE COMANDO | [5 empty] | 1 | UN | SIM | NAO | SIM | 14041-3494
| 3043 | 5781 | ANÁPOLIS | AE-E02-SI-0707-0044 | SILVANIA | DISTRITO DE SILVÂNIA | RUA SANTA INÊS QF 47, LT 01. BAIRRO NOSSO SR DO BONFIM | EEE - 03 | EEE | 11050012 | 2020-06-18 | 3 | 3 | PAINEL | QUADRO DE COMANDO | [5 empty] | 1 | UN | SIM | NAO | SIM | 14041-3498
| 3044 | 5778 | ANÁPOLIS | AE-E02-SI-0707-0029 | SILVANIA | DISTRITO DE SILVÂNIA | RUA DO BEM-TE-VI, QD 06, LT 10, SÃO JUDAS TADEUS | EEE - 02 | EEE | 11050011 | 2020-06-18 | 2 | 2 | PAINEL | QUADRO DE COMANDO | [5 empty] | 1 | UN | SIM | NAO | SIM | 14041-3499
| 3045 | 5780 | ANÁPOLIS | AE-E02-SI-0707-0043 | SILVANIA | DISTRITO DE SILVÂNIA | RUA SANTA INÊS QF 47, LT 01. BAIRRO NOSSO SR DO BONFIM | EEE - 03 | EEE | 11050012 | 2020-06-18 | 3 | 3 | PAINEL | QUADRO DE COMANDO | [5 empty] | 1 | UN | SIM | NAO | SIM | 14041-3500
| 3046 | 10269 | CAMPOS BELOS | AE-E06-CB-2606-0069 | CAMPOS BELOS | CAMPOS BELOS | RODOVIA BR GO 118 FAZENDA CARNEIRO | ETA - CAP | ETA - CAPTAÇÃO | 10450006 | 2020-06-16 | 2 | 2 | PAINEL | QUADRO DE COMANDO | [5 empty] | 1 | UN | SIM | NAO | SIM | 14041-3502 | [8 empty] | CASA DE BOMBA
| 3047 | 10273 | CAMPOS BELOS | AE-E06-CB-2606-0058 | CAMPOS BELOS | CAMPOS BELOS | RODOVIA BR GO 118 FAZENDA CARNEIRO | ETA - CAP | ETA - CAPTAÇÃO | 10450006 | 2020-06-16 | 2 | 2 | PAINEL | QUADRO DE COMANDO | [5 empty] | 1 | UN | SIM | NAO | SIM | 14041-3504 | [8 empty] | CAPTAÇÃO
| 3048 | 45817 | LUZIÂNIA | AE-07-LU-1307-1948 | LUZIANIA | SISTEMA FLAMBOYANT | RUA ESQ.ARAGUAIA/GUARANI-ÁREA ESPECIAL-JARDIM FLAMBOYANT-LUZIÂNIA/GO | RESERVATÓRIO FLAMBOYANT | RAP - REL | 10380107 | 2020-07-13 | - | 4 | PAINEL | QUADRO DE COMANDO | [5 empty] | 1 | UN | SIM | NAO | SIM | 14041-3510
| 3049 | 31157 | GOIÂNIA | AE-E04-GO-2407-0818 | GOIÂNIA | JOÃO LEITE | RUA QUINTA AVENIDA SETOR GOIANIA II - GOIANIA | ETA JAIME CAMARA | ETA | 12450053 | 16/06 À 17/06 | - | 1 | PAINEL | QUADRO DE COMANDO | [5 empty] | 1 | UN | SIM | NAO | SIM | 14041-3511 | [8 empty] | OFICINA ETA
| 3050 | 25610 | GOIÂNIA | AE-E07-GO-2606-0993 | GOIÂNIA | MEIA PONTE | ENTRE MARGENS DO RIO MEIA PONTE C/ RUA DA DIVISA | ETA MEIA PONTE | ETA | 12450127 | 2020-06-08 | 1 | - | PAINEL | QUADRO DE COMANDO | [5 empty] | 1 | UN | SIM | NAO | SIM | 14041-3512
| 3051 | 26710 | GOIÂNIA | AE-E09-GO-2906-0429 | GOIÂNIA | MEIA PONTE | AVENIDA CONSOLAÇÃO | BOOSTER VILA ADÉLIA | BOOSTER | 12450126 | 2020-06-15 | 1 | 1 | PAINEL | QUADRO DE COMANDO | [5 empty] | 1 | UN | SIM | NAO | SIM | 14041-3513
| 3052 | 27478 | GOIÂNIA | AE-E10-GO-1706-0340 | GOIÂNIA | MEIA PONTE | ENTRE MARGENS DO RIO MEIA PONTE C/ RUA DA DIVISA | ETA MEIA PONTE | ETA | 12450085 | 2020-06-08 | - | 1 | PAINEL | QUADRO DE COMANDO | [5 empty] | 1 | UN | SIM | NAO | SIM | 14041-3514
| 3053 | 53949 | PORANGATU | AE-E05-CA-1708-0066 | CAMPINORTE | CAMPINORTE | FINAL DA RUA ITABIRA- ZONA RURAL- CAMPINORTE-GO | POÇO 07 E ACESSO 7 | POÇO | 11850006 | 2020-08-10 | 6 | 6 | PAINEL | QUADRO DE COMANDO | [5 empty] | 1 | UN | SIM | NAO | SIM | 14041-3516
| 3054 | 53963 | PORANGATU | AE-E05-CA-1708-0078 | CAMPINORTE | CAMPINORTE | FINAL DA ACRE CAMPINORTE-GO | POÇO 6 | POÇO | 11850002 | 2020-08-10 | 7 | 7 | PAINEL | QUADRO DE COMANDO | [5 empty] | 1 | UN | SIM | NAO | SIM | 14041-3517
| 3055 | 25863 | GOIÂNIA | AE-E08-GO-2706-0194 | GOIÂNIA | MEIA PONTE | RUA 17 QD. 29 SETOR GARAVELO, GOIÂNIA | CR GARAVELO | RAP - REL - EEAT | 12450090 | 2020-06-16 | 1 | - | PAINEL | QUADRO DE COMANDO | [5 empty] | 1 | UN | SIM | NAO | SIM | 14041-3518
| 3056 | 17858 | FORMOSA | AE-E06-FO-1007-0031 | FORMOSA | JARDIM AMÉRICA | RUA EQUADOR ST. CHÁCARAS ABREU FORMOSA | POÇO 6 ABREU | POÇO | 10280003 | 2020-06-30 | 3 | 3 | PAINEL | QUADRO DE COMANDO | [5 empty] | 1 | UN | SIM | NAO | SIM | 14041-3520
| 3057 | 18940 | FORMOSA | AE-E06-PL-2307-0073 | PLANALTINA | FAZENDA BOM SUCESSO | NUCLEO RURAL AS MARGENS DF 128 PLANALTINA | CAPTAÇÃO DE ÁGUA BRUTA RIO MARANHÃO | ETA - CAPTAÇÃO - POÇO | 10300018 | 2020-07-03 | 1 | 1 | PAINEL | QUADRO DE COMANDO | [5 empty] | 1 | UN | SIM | NAO | SIM | 14041-3521
| 3058 | 22180 | JATAÍ | AE-E15-JT-1707-0144 | JATAÍ | JATAÍ | FAZENDA TATU - MARGENS DO RIO CLARO | ETA DE JATAÍ | ETA - EEAB - EEAT | 11760017 | 2020-07-01 | 4 | 4 | PAINEL | QUADRO DE COMANDO | [5 empty] | 1 | UN | SIM | NAO | SIM | 14041-3529 | [8 empty] | CONJUNTO COM 4 QUADROS
| 3059 | 10146 | ITUMBIARA | AE-E13-BJ-0107-0199 | BOM JESUS DE GOIAS | BOM JESUS | AVENIDA GOIÁS QD.60 LT.30, Nº 823 BAIRRO ALVORADA | ETA - REL - RSE - EEAT | ETA - REL - RSE - EEAT | 11410009 | 2020-06-17 | 9 | 9 | PAINEL | QUADRO DE COMANDO | [5 empty] | 1 | UN | SIM | NAO | SIM | 14041-3538
| 3060 | 10270 | CAMPOS BELOS | AE-E06-CB-2606-0068 | CAMPOS BELOS | CAMPOS BELOS | RODOVIA BR GO 118 FAZENDA CARNEIRO | ETA - CAP | ETA - CAPTAÇÃO | 10450006 | 2020-06-16 | 2 | 2 | PAINEL | QUADRO DE COMANDO | [5 empty] | 1 | UN | SIM | NAO | SIM | 14041-3545 | [8 empty] | CASA DE BOMBA
| 3061 | 10115 | APARECIDA DE GOIÂNIA | AE-E10-AP-1906-0106 | APARECIDA DE GOIÂNIA | INDEPENDÊNCIA MANSÕES | RUA DEP. WILMAR GUIMARÃES, L 7 JARDIM RIVIEIRA | POÇO 9 INDEPENDÊNCIA MANSÕES | POÇO | 12330052 | 2020-06-04 | 3 | 1 | PAINEL | QUADRO DE COMANDO | [5 empty] | 1 | UN | SIM | NAO | SIM | 14041-3552
| 3062 | 10113 | APARECIDA DE GOIÂNIA | AE-E10-AP-1906-0056 | APARECIDA DE GOIÂNIA | INDEPENDÊNCIA MANSÕES | RUA COLOMBO BAIOCHI Q. ÁREA LT. P12 | POÇO PGB-122 INDEPENDÊNCIA MANSÕES | POÇO | 12330048 | 2020-06-04 | 1 | 1 | PAINEL | QUADRO DE COMANDO | [5 empty] | 1 | UN | SIM | NAO | SIM | 14041-3553
| 3063 | 49044 | LUZIÂNIA | AE-09-LU-0308-5175 | VALPARAISO DE GOIAS | VALPARAISO DE GOIAS | BR KM 02 LT 34-45 VALPARAISO | ETA/ ESCRITÓRIO/ RESERVTÓRIO/ ELEVATÓRIA | ETA | 10410054 | 2020-08-03 | 1 | 1 | PAINEL | QUADRO DE COMANDO | [5 empty] | 1 | UN | SIM | NAO | SIM | 14041-3556
| 3064 | 47145 | LUZIÂNIA | AE-06-LU-2907-3276 | NOVO GAMA | LAGO AZUL | FAZENDA SAO SEBASTIÃO, SN LAGO AZUL NOVO GAMA | POÇO P28 LAGO AZUL | POÇO | 10420011 | 2020-07-29 | 8 | 1 | PAINEL | QUADRO DE COMANDO | [5 empty] | 1 | UN | SIM | NAO | SIM | 14041-3558
| 3065 | 17911 | FORMOSA | AE-E06-FO-1007-0083 | FORMOSA | JARDIM OLIVEIRA | AVENIDA D JARDIM OLIVEIRA FORMOSA | POÇO 19 | POÇO | 10280007 | 2020-06-30 | 7 | 7 | PAINEL | QUADRO DE COMANDO | [5 empty] | 1 | UN | SIM | NAO | SIM | 14041-3560
| 3066 | 18030 | FORMOSA | AE-E06-FO-1007-0193 | FORMOSA | BANDEIRINHA | RODOVIA GO-430 | CAPTAÇÃO AB E POÇO BANDEIRINHA | CAPTAÇÃO - POÇO | 10280014 | 2020-07-01 | 2 | 2 | PAINEL | QUADRO DE COMANDO | [5 empty] | 1 | UN | SIM | NAO | SIM | 14041-3561 | [8 empty] | POÇO
| 3067 | 17832 | FORMOSA | AE-E06-FO-1007-0009 | FORMOSA | SETOR INDUSTRIAL | RUA 2 Nº10 SETOR INDUSTRIAL 1 - FORMOSA | POÇO 12 | POÇO | 10280001 | 2020-06-30 | 1 | 1 | PAINEL | QUADRO DE COMANDO | [5 empty] | 1 | UN | SIM | NAO | SIM | 14041-3563
| 3068 | 17846 | FORMOSA | AE-E06-FO-1007-0020 | FORMOSA | SETOR INDUSTRIAL | RUA 1 Nº15 SETOR INDUSTRIAL 2 - FORMOSA | POÇO 18 | POÇO | 10280002 | 2020-06-30 | 2 | 2 | PAINEL | QUADRO DE COMANDO | [5 empty] | 1 | UN | SIM | NAO | SIM | 14041-3564
| 3069 | 18192 | FORMOSA | AE-E06-FO-1007-0367 | FORMOSA | JARDIM CALIFÓRNIA | RUA AMETISTA Nº1 JARDIM CALIFÓRNIA- FORMOSA | POÇO MAÇONARIA | POÇO | 10280026 | 2020-06-29 | 10 | 10 | PAINEL | QUADRO DE COMANDO | [5 empty] | 1 | UN | SIM | NAO | SIM | 14041-3567 |  |  |  |  | AJEL
| 3070 | 10193 | ITUMBIARA | AE-E12-IT-3006-0173 | ITUMBIARA | SEBASTIÃO DE MOURA | RUA EGITO Nº358 - BAIRRO SEBASTIÃO DE MOURA | POÇO 02 - SEBASTIÃO DE MOURA | POÇO | 11460014 | 2020-06-09 | 13 | 1 | PAINEL | QUADRO DE COMANDO | [5 empty] | 1 | UN | SIM | NAO | SIM | 14041-3576
| 3071 | 27397 | GOIÂNIA | AE-E09-GO-0107-0255 | GOIÂNIA | MEIA PONTE | RUA BOREAL, S/N PARTE ALTA DO BAIRRO FIM SOCIAL | CR FINSOCIAL | RSE - REL - EEAT | 12450093 | 2020-06-10 | 3 | 3 | PAINEL | QUADRO DE COMANDO | [5 empty] | 1 | UN | SIM | NAO | SIM | 14041-3579
| 3072 | 30162 | GOIÂNIA | AE-E08-GO-2307-0480 | GOIÂNIA | GOIÂNIA | RUA MA1 FRENTE AS QDS. 12 E 13 RESIDENCIAL OLINDA | ETE ARUANA | ETE | 12450025 | 2020-06-12 | - | 1 | PAINEL | QUADRO DE COMANDO | [5 empty] | 1 | UN | SIM | NAO | SIM | 14041-3582
| 3073 | 10190 | ITUMBIARA | AE-E12-IT-3006-0126 | ITUMBIARA | NORMA GIBALDI | RUA FRANCISCO DE MORAIS Nº0 - BAIRRO NORMA GIBALDI | EEAT- RAP - REL - POÇO 2 - CLORAÇÃO NORMA GIBALDI | EEAT- RAP - REL - POÇO | 11460011 | 2020-06-09 | 9 | 1 | PAINEL | QUADRO DE COMANDO | [5 empty] | 1 | UN | SIM | NAO | SIM | 14041-3588
| 3074 | 14152 | CERES | AE-10-CE-607-1193 | CERES | RIO DAS ALMAS | ESQUINA DA AV. GOIAS C/ RUA DURVAL MARTINS S/N - CENTRO - CERES | R2 - RAP CRUZEIRO I / R3 - RAP CRUZEIRO II | RAP - EEAT | 11100008 | 2020-07-06 | 1 | 1 | PAINEL | QUADRO DE COMANDO | [5 empty] | 1 | UN | SIM | NAO | SIM | 14041-3593
| 3075 | 10179 | ITUMBIARA | AE-E13-IN-0107-0110 | INACIOLANDIA | INACIOLÂNDIA | FAZENDA CAMPANHA E CAMPO GRANDE | ETA - POÇO - REL - CAPTAÇÃO | ETA - POÇO - REL - CAPTAÇÃO | 11450003 | 2020-06-16 | 1 | 1 | PAINEL | QUADRO DE COMANDO | [5 empty] | 1 | UN | SIM | NAO | SIM | 14041-3600
| 3076 | 10177 | ITUMBIARA | AE-E13-IN-0107-0090 | INACIOLANDIA | INACIOLÂNDIA | FAZENDA CAMPANHA E CAMPO GRANDE | ETA - POÇO - REL - CAPTAÇÃO | ETA - POÇO - REL - CAPTAÇÃO | 11450003 | 2020-06-16 | 1 | 1 | PAINEL | QUADRO DE COMANDO | [5 empty] | 1 | UN | SIM | NAO | SIM | 14041-3601
| 3077 | 13992 | CERES | AE-02-CE-707-1032 | CERES | RIO DAS ALMAS | RUA 64, QD 08, ACIMA DO LAGO - SETOR BOA VISTA | EEE DO LAGO | EEE | 11100020 | 2020-07-07 | 4 | 2 | PAINEL | QUADRO DE COMANDO | [5 empty] | 1 | UN | SIM | NAO | SIM | 14041-3605
| 3078 | 13991 | CERES | AE-02-CE-707-1031 | CERES | RIO DAS ALMAS | RUA 64, QD 08, ACIMA DO LAGO - SETOR BOA VISTA | EEE DO LAGO | EEE | 11100020 | 2020-07-07 | 4 | 2 | PAINEL | QUADRO DE COMANDO | [5 empty] | 1 | UN | SIM | NAO | SIM | 14041-3606
| 3079 | 51807 | LUZIÂNIA | AE-06-LU-2108-7938 | AGUAS LINDAS DE GOIAS | AGUAS LINDAS DE GOIAS | QD AR 32 A/E MANSÕES ODISSEIA AGUAS LINDAS DE GOIÁS | POÇO PGD166 MANSÕES ODISSEIA | POÇO | 10340080 | 2020-08-21 | 12 | 8 | PAINEL | QUADRO DE COMANDO | [5 empty] | 1 | UN | SIM | NAO | SIM | 14041-3609
| 3080 | 19066 | FORMOSA | AE-E06-PL-2307-0195 | PLANALTINA | PARQUE ITAPUÃ I | QD. 04 LT02 PARQUE ITAPUÃ PLANALTINA | RESERVATÓRIO ITAPUÃ I | RAP | 10300020 | 2020-07-03 | 3 | 3 | PAINEL | QUADRO DE COMANDO | [5 empty] | 1 | UN | SIM | NAO | SIM | 14041-3612
| 3081 | 49657 | LUZIÂNIA | AE-06-LU-1008-5788 | AGUAS LINDAS DE GOIAS | AGUAS LINDAS DE GOIAS | QD AI LT 02 AREA ESPECIAL MANSÕES VILLAGE AGUAS LINDAS DE GOIÁS | POÇO PE02 | POÇO | 10340079 | 2020-08-10 | 21 | 2 | PAINEL | QUADRO DE COMANDO | [5 empty] | 1 | UN | SIM | NAO | SIM | 14041-3620
| 3082 | 51628 | LUZIÂNIA | AE-06-LU-2008-7759 | AGUAS LINDAS DE GOIAS | AGUAS LINDAS DE GOIAS | QD21 CJA LT04 SETOR 03 ÁGUAS LINDAS DE GOIÁS | POÇO P P205 | POÇO | 10340128 | 2020-08-20 | 13 | 8 | PAINEL | QUADRO DE COMANDO | [5 empty] | 1 | UN | SIM | NAO | SIM | 14041-3621
| 3083 | 21087 | GOIÁS | AE-05-GV-2506-1954 | ITAPURANGA | ITAPURANGA | RUA 36 S/N QUADRA DE ESPORTE JOSÉ JOVELINO BAIRRO XIXAZÃO ITAPURANGA-GO | ELEVATÓRIA DE ÀGUA TRATADA | BOOSTER | 10810005 | 2020-06-25 | 4 | 4 | PAINEL | QUADRO DE COMANDO | [5 empty] | 1 | UN | SIM | NAO | SIM | 14041-3626
| 3084 | 52795 | LUZIÂNIA | AE-06-LU-2408-8926 | AGUAS LINDAS DE GOIAS | AGUAS LINDAS DE GOIAS | QD31LT23 GUAÍRA II AGUAS LINDAS DE GOIÁS | POÇO P190 GUAÍRA II | POÇO | 10340145 | 2020-08-24 | 21 | 1 | PAINEL | QUADRO DE COMANDO | [5 empty] | 1 | UN | SIM | NAO | SIM | 14041-3636
| 3085 | 52856 | LUZIÂNIA | AE-06-LU-2408-8987 | AGUAS LINDAS DE GOIAS | AGUAS LINDAS DE GOIAS | QD02 LT31 GUAIRAI ÁGUAS LINDAS DE GOIÁS | POÇO P201 GUAIRA I | POÇO | 10340096 | 2020-08-24 | 12 | 8 | PAINEL | QUADRO DE COMANDO | [5 empty] | 1 | UN | SIM | NAO | SIM | 14041-3637
| 3086 | 45212 | LUZIÂNIA | AE-06-LU-1307-1343 | LUZIANIA | CASA DE TELHAS | ÁREA ESPECIAL PRÓX. ESTRADA JACOBINA ZONA RURAL LUZIÂNIA | POÇO P1 CASA DE TELHAS | POÇO | 10380010 | 2020-07-13 | 7 | 4 | PAINEL | QUADRO DE COMANDO | [5 empty] | 1 | UN | SIM | NAO | SIM | 14041-3640
| 3087 | 49715 | LUZIÂNIA | AE-06-LU-1008-5846 | AGUAS LINDAS DE GOIAS | AGUAS LINDAS DE GOIAS | QD 00 LT 81 CENTRO OESTE ÁGUAS LINDAS DE GOIÁS | POÇO P004/P005 | POÇO | 10340009 | 2020-08-10 | 17 | 6 | PAINEL | QUADRO DE COMANDO | [5 empty] | 1 | UN | SIM | NAO | SIM | 14041-3643
| 3088 | 49729 | LUZIÂNIA | AE-06-LU-1008-5860 | AGUAS LINDAS DE GOIAS | AGUAS LINDAS DE GOIAS | QD 00 LT 44 CENTRO OESTE ÁGUAS LINDAS DE GOIÁS | POÇO P015/P018 | POÇO | 10340008 | 2020-08-10 | 18 | 7 | PAINEL | QUADRO DE COMANDO | [5 empty] | 1 | UN | SIM | NAO | SIM | 14041-3644
| 3089 | 23402 | OUVIDOR | AE-E11-VE-1008-0085 | GOIANDIRA | GOIANDIRA | GO 210 | POÇO 01 E RESERVATÓRIO | POÇO - REL - RAP | 11530005 | 2020-07-28 | 11 | 8 | PAINEL | QUADRO DE COMANDO | [5 empty] | 1 | UN | SIM | NAO | SIM | 14041-3657
| 3090 | 51736 | LUZIÂNIA | AE-06-LU-2008-7867 | AGUAS LINDAS DE GOIAS | AGUAS LINDAS DE GOIAS | QD67 LT20 SETOR COLÉGIO DARCY RIBEIRO | POCO PE03 | REL - POÇO | 10340163 | 2020-08-20 | 1 | 18 | PAINEL | QUADRO DE COMANDO | [5 empty] | 1 | UN | SIM | NAO | SIM | 14041-3658
| 3091 | 50120 | LUZIÂNIA | AE-06-LU-1208-6251 | AGUAS LINDAS DE GOIAS | AGUAS LINDAS DE GOIAS | QD 03 LT01 JD RECANTO ÁGUAS LINDAS DE GOIÁS | POÇO P066 | POÇO | 10340021 | 2020-08-12 | 10 | 7 | PAINEL | QUADRO DE COMANDO | [5 empty] | 1 | UN | SIM | NAO | SIM | 14041-3659
| 3092 | 5706 | ANÁPOLIS | AE-E05-PI-2406-0089 | PIRENOPOLIS | PIRENOPOLIS | RUA 8 COM RUA 6, JARDIM ESMERALDA, PIRINÓPOLIS - GO | JARDIM ESMERALDA | EEE | 11030007 | 2020-06-16 | - | 7 | PAINEL | QUADRO DE COMANDO | [5 empty] | 1 | UN | SIM | NAO | SIM | 14041-3660
| 3093 | 49970 | LUZIÂNIA | AE-06-LU-1108-6101 | AGUAS LINDAS DE GOIAS | AGUAS LINDAS DE GOIAS | QD52 LT 15 CIDADE ENTORNO AGUAS LINDAS DE GOIÁS | POÇO 090A | POÇO | 10340157 | 2020-08-11 | 16 | 11 | PAINEL | QUADRO DE COMANDO | [5 empty] | 1 | UN | SIM | NAO | SIM | 14041-3674
| 3094 | 10530 | SANTA HELENA | AE-E11-AC-1407-0189 | ACREÚNA | ACREUNA | CÓRREGO VEREDÃO | CAPTAÇÃO/ ETA ACREÚNA | ETA - EEAT - RET | 12130008 | 2020-06-24 | 9 | 9 | PAINEL | QUADRO DE COMANDO | [5 empty] | 1 | UN | SIM | NAO | SIM | 14041-3683 | [11 empty] | sim
| 3095 | 10524 | SANTA HELENA | AE-E11-AC-1407-0174 | ACREÚNA | ACREUNA | CÓRREGO VEREDÃO | CAPTAÇÃO/ ETA ACREÚNA | ETA - EEAT - RET | 12130008 | 2020-06-24 | 9 | 9 | PAINEL | QUADRO DE COMANDO | [5 empty] | 1 | UN | SIM | NAO | SIM | 14041-3684 | [11 empty] | sim
| 3096 | 49673 | LUZIÂNIA | AE-06-LU-1008-5804 | AGUAS LINDAS DE GOIAS | AGUAS LINDAS DE GOIAS | QD C02 LT 20 MANSÕES VILLAGE AGUAS LINDAS DE GOIÁS | POÇO P106 | POÇO | 10340082 | 2020-08-10 | 21 | 3 | PAINEL | QUADRO DE COMANDO | [5 empty] | 1 | UN | SIM | NAO | SIM | 14041-3685
| 3097 | 52821 | LUZIÂNIA | AE-06-LU-2408-8952 | AGUAS LINDAS DE GOIAS | AGUAS LINDAS DE GOIAS | QD08 LT12 JD VITÓRIA ÁGUAS LINDAS DE GOIÁS | POÇO P193 JD VITÓRIA | POÇO | 10340103 | 2020-08-24 | 18 | 3 | PAINEL | QUADRO DE COMANDO | [5 empty] | 1 | UN | SIM | NAO | SIM | 14041-3686
| 3098 | 56482 | PORANGATU | AE-E08-SM-1308-0021 | SAO MIGUEL DO ARAGUAIA | SAO MIGUEL DO ARAGUAIA | AV. GOIÁS QD. 9 LT. 3 ALTO ALEGRE, SÃO MIGUEL DO ARAGUAIA | POÇO PGD 85 - SISTEMA SÃO MIGUEL DO ARAGUAIA | POÇO | 11970002 | 2020-08-05 | 2 | 2 | PAINEL | QUADRO DE COMANDO | [5 empty] | 1 | UN | SIM | NAO | SIM | 14041-3691
| 3099 | 50358 | LUZIÂNIA | AE-06-LU-1408-6489 | AGUAS LINDAS DE GOIAS | AGUAS LINDAS DE GOIAS | QD39 LT 11 SOLAR BARRAGEM AGUAS LINDAS DE GOIÁS | POÇO P056 | POÇO | 10340150 | 2020-08-14 | 5 | 1 | PAINEL | QUADRO DE COMANDO | [5 empty] | 1 | UN | SIM | NAO | SIM | 14041-3693
| 3100 | 46521 | LUZIÂNIA | AE-07-LU-2007-2652 | LUZIANIA | SETOR VIEGAS | AV. JÚLIO MEIRELES C/ AV. AEROPORTO, QD 40 LT 8 E 9, SETOR VIEGAS LUZIÂNIA | ETA | ETA | 10380102 | 2020-07-20 | - | 1 | PAINEL | QUADRO DE COMANDO | [5 empty] | 1 | UN | SIM | NAO | SIM | 14041-3696
| 3101 | 51017 | LUZIÂNIA | AE-06-LU-1708-7148 | AGUAS LINDAS DE GOIAS | AGUAS LINDAS DE GOIAS | QD 03 LT 01 AGUAS BONITAS ET I B ÁGUAS LINDAS DE GOIÁS | RESERVATÓRIO ÁGUAS BONITAS ET I B | RAP | 10340020 | 2020-08-17 | 10 | 20 | PAINEL | QUADRO DE COMANDO | [5 empty] | 1 | UN | SIM | NAO | SIM | 14041-3699 | [10 empty] | 1
| 3102 | 51570 | LUZIÂNIA | AE-06-LU-2008-7701 | AGUAS LINDAS DE GOIAS | AGUAS LINDAS DE GOIAS | QD16 CJA A/E SETOR 04 ÁGUAS LINDAS DE GOIÁS | POÇO SETOR 04 | POÇO | 10340119 | 2020-08-20 | 18 | 3 | PAINEL | QUADRO DE COMANDO | [5 empty] | 1 | UN | SIM | NAO | SIM | 14041-3700
| 3103 | 50144 | LUZIÂNIA | AE-06-LU-1208-6275 | AGUAS LINDAS DE GOIAS | AGUAS LINDAS DE GOIAS | QD 70 LT 18 JD BARRAGEM IV AGUAS LINDAS DE GOIÁS | POÇO P118 | POÇO | 10340074 | 2020-08-12 | 6 | 11 | PAINEL | QUADRO DE COMANDO | [5 empty] | 1 | UN | SIM | NAO | SIM | 14041-3703
| 3104 | 51698 | LUZIÂNIA | AE-06-LU-2008-7829 | AGUAS LINDAS DE GOIAS | AGUAS LINDAS DE GOIAS | QD45 CJB LT02 SETOR 08 AGUAS LINDAS DE GOIÁS | POÇO P109 | POÇO | 10340154 | 2020-08-20 | 6 | 14 | PAINEL | QUADRO DE COMANDO | [5 empty] | 1 | UN | SIM | NAO | SIM | 14041-3703
| 3105 | 52910 | LUZIÂNIA | AE-06-LU-2408-9041 | AGUAS LINDAS DE GOIAS | AGUAS LINDAS DE GOIAS | QD14 LT02 PORTAL DA BARRAGEM AGUAS LINDAS DE GOIÁS | RESERVATÓRIO PORTAL DA BARRAGEM | REL | 10340114 | 2020-08-24 | 19 | 19 | PAINEL | QUADRO DE COMANDO | [5 empty] | 1 | UN | SIM | NAO | SIM | 14041-3704 | [10 empty] | 7
| 3106 | 10366 | MORRINHOS | AE-E12-MO-0107-00035 | MORRINHOS | SETOR GENOVEVA ALVES | RUA GA-3 QD E LT 25 - ST GENOVEVA ALVES | BOOSTER GENOVEVA ALVES | BOOSTER | 11370006 | 2020-06-17 | 2 | 2 | PAINEL | QUADRO DE COMANDO | [5 empty] | 1 | UN | SIM | NAO | SIM | 14041-3710
| 3107 | 51868 | LUZIÂNIA | AE-06-LU-2108-7999 | AGUAS LINDAS DE GOIAS | AGUAS LINDAS DE GOIAS | QD31 LT01 MANSÕES ODISSEIA AGUAS LINDAS DE GOIÁS | POÇO MANSÕES ODISSEIA | POÇO | 10340141 | 2020-08-21 | 8 | 13 | PAINEL | QUADRO DE COMANDO | [5 empty] | 1 | UN | SIM | NAO | SIM | 14041-3716
| 3108 | 49759 | LUZIÂNIA | AE-06-LU-1008-5890 | AGUAS LINDAS DE GOIAS | AGUAS LINDAS DE GOIAS | QD ,6 LT 26 JD. PEROLA 1 AGUAS LINDAS DE GOIÁS | POÇO P009 | POÇO | 10340007 | 2020-08-10 | 13 | 9 | PAINEL | QUADRO DE COMANDO | [5 empty] | 1 | UN | SIM | NAO | SIM | 14041-3738
| 3109 | 38845 | PALMEIRAS DE GOIAS | AE-E15-PG-2008-0069 | PALMEIRAS DE GOIAS | PALMEIRAS DE GOIAS | AV JOAO MARTINS HONOSTORIO - ST MAJOR SINFRONIO | ELEVATÓRIA MAJOR SINFRONIO | EEAT | 12070002 | 2020-08-11 | 5 | 5 | PAINEL | QUADRO DE COMANDO | [5 empty] | 1 | UN | SIM | NAO | SIM | 14041-3740
| 3110 | 30825 | GOIÂNIA | AE-E04-GO-2407-0486 | GOIÂNIA | JOÃO LEITE | RUA QUINTA AVENIDA SETOR GOIANIA II - GOIANIA | ETA JAIME CAMARA | ETA | 12450053 | 16/06 À 17/06 | - | 1 | PAINEL | QUADRO DE COMANDO | [5 empty] | 1 | UN | SIM | NAO | SIM | 14041-3741 | [8 empty] | FLOCULADOR
| 3111 | 50384 | LUZIÂNIA | AE-06-LU-1408-6515 | AGUAS LINDAS DE GOIAS | AGUAS LINDAS DE GOIAS | QD 61 LT15 JD AMERICA IV AGUAS LINDAS DE GOIÁS | POÇO 096 | POÇO | 10340072 | 2020-08-14 | 15 | 3 | PAINEL | QUADRO DE COMANDO | [5 empty] | 1 | UN | SIM | NAO | SIM | 14041-3744
| 3112 | 49831 | LUZIÂNIA | AE-06-LU-1008-5962 | AGUAS LINDAS DE GOIAS | AGUAS LINDAS DE GOIAS | QDJ CH 07 JD. COIMBRA AGUAS LINDAS DE GOIÁS | POÇO P108-P132 | POÇO | 10340166 | 2020-08-10 | 7 | 15 | PAINEL | QUADRO DE COMANDO | [5 empty] | 1 | UN | SIM | NAO | SIM | 14041-3745
| 3113 | 10101 | APARECIDA DE GOIÂNIA | AE-E10-AP-0207-0015 | APARECIDA DE GOIÂNIA | TIRADENTES | RUA 2 QD6 LT4 | POÇO PGB-24 TIRADENTES | POÇO | 12330033 | 2020-06-03 | 9 | 9 | PAINEL | QUADRO DE COMANDO | [5 empty] | 1 | UN | SIM | NAO | SIM | 14041-3746
| 3114 | 10090 | APARECIDA DE GOIÂNIA | AE-E10-AP-1706-0173 | APARECIDA DE GOIÂNIA | TIRADENTES | AV C6 C/ AV C1 | POÇO PSM-8 TIRADENTES | POÇO | 12330013 | 2020-06-05 | 8 | 8 | PAINEL | QUADRO DE COMANDO | [5 empty] | 1 | UN | SIM | NAO | SIM | 14041-3747
| 3115 | 49847 | LUZIÂNIA | AE-06-LU-1008-5978 | AGUAS LINDAS DE GOIAS | AGUAS LINDAS DE GOIAS | QD52 CJ A LT 06 SETOR 1 AGUAS LINDAS DE GOIÁS | POÇO P10 P11 | POÇO | 10340156 | 2020-08-10 | 12 | 16 | PAINEL | QUADRO DE COMANDO | [5 empty] | 1 | UN | SIM | NAO | SIM | 14041-3754
| 3116 | 10616 | APARECIDA DE GOIÂNIA | AE-E07-AG-2606-0165 | APARECIDA DE GOIÂNIA | INDEPENDÊNCIA MANSÕES | RUA DEPUTADO WILMAR GUIMARÃES - JARDIM RIVIERA | POÇO 4 INDEPENDÊNCIA MANSÕES | EEAT - POÇO | 12330050 | 2020-06-03 | 6 | 6 | PAINEL | QUADRO VOLUMETRICO | [5 empty] | 1 | UN | SIM | NAO | SIM | 14041-3763
| 3117 | 34429 | GRANDE GOIÂNIA | AE-E04-TR-0508-0649 | TRINDADE | ETA ARROZAL | ZONA RURAL FAZENDA ARROZAL - TRINDADE | ETA SISTEMA ARROZAL TRINDADE | ETA | 12440012 | 2020-07-24 | 1 | 1 | PAINEL | QUADRO DE COMANDO | [5 empty] | 1 | UN | SIM | NAO | SIM | 14041-3769
| 3118 | 34434 | GRANDE GOIÂNIA | AE-E04-TR-0508-0654 | TRINDADE | ETA ARROZAL | ZONA RURAL FAZENDA ARROZAL - TRINDADE | ETA SISTEMA ARROZAL TRINDADE | ETA | 12440012 | 2020-07-24 | 1 | 1 | PAINEL | QUADRO DE COMANDO | [5 empty] | 1 | UN | SIM | NAO | SIM | 14041-3770
| 3119 | 34435 | GRANDE GOIÂNIA | AE-E04-TR-0508-0655 | TRINDADE | ETA ARROZAL | ZONA RURAL FAZENDA ARROZAL - TRINDADE | ETA SISTEMA ARROZAL TRINDADE | ETA | 12440012 | 2020-07-24 | 1 | 1 | PAINEL | QUADRO DE COMANDO | [5 empty] | 1 | UN | SIM | NAO | SIM | 14041-3771
| 3120 | 44886 | LUZIÂNIA | AE-07-LU-0807-1017 | LUZIANIA | SISTEMA INGÁ | RUA 67 C/RUA 245 QD 109 LT 01-A PQ ESTRELA D'ALVA IX-LUZIÂNIA/GO | POÇO 11 | POÇO | 10380132 | 2020-07-08 | - | 11 | PAINEL | QUADRO DE COMANDO | [5 empty] | 1 | UN | SIM | NAO | SIM | 14041-3773
| 3121 | 44736 | LUZIÂNIA | AE-07-LU-0807-0867 | LUZIANIA | SISTEMA INGÁ | RUA 82 C/239 QD 134 LT 02-B PQ ESTRELA D'ALVA IX-LUZIÂNIA/GO | POÇO 9 | POÇO | 10380135 | 2020-07-08 | - | 1 | PAINEL | QUADRO DE COMANDO | [5 empty] | 1 | UN | SIM | NAO | SIM | 14041-3774
| 3122 | 44803 | LUZIÂNIA | AE-07-LU-0807-0934 | LUZIANIA | SISTEMA INGÁ | PRAÇA AV. 1 C/RUA 204 FRENTE P/QD 387 ÁREA ESPECIAL PQ ESTRELA D'ÁLVA IX-LUZIÂNIA/GO | POÇO 06 PALB | POÇO | 10380120 | 2020-07-08 | - | 5 | PAINEL | QUADRO DE COMANDO | [5 empty] | 1 | UN | SIM | NAO | SIM | 14041-3775
| 3123 | 44770 | LUZIÂNIA | AE-07-LU-0807-0901 | LUZIANIA | SISTEMA INGÁ | RUA 283 C/334 QD 439 LT 01 PQ ESTRELA D'ALVA IX-LUZIÂNIA/GO | POÇO 08 | POÇO | 10380126 | 2020-07-08 | - | 3 | PAINEL | QUADRO DE COMANDO | [5 empty] | 1 | UN | SIM | NAO | SIM | 14041-3776
| 3124 | 44752 | LUZIÂNIA | AE-07-LU-0807-0883 | LUZIANIA | SISTEMA INGÁ | RUA 104 QD 160 LT 06 PQ ESTRELA D'ALVA IX -LUZIÂNIA/GO | POÇO 07 | POÇO | 10380123 | 2020-07-08 | - | 2 | PAINEL | QUADRO DE COMANDO | [5 empty] | 1 | UN | SIM | NAO | SIM | 14041-3777
| 3125 | 50672 | LUZIÂNIA | AE-09-LU-1308-6803 | CIDADE OCIDENTAL | CIDADE OCIDENTAL | QD.06 SETOR MOSSORÓ ÁREA ESPECIAL | PMO-1 | POÇO | 10360017 | 2020-08-13 | 4 | 4 | PAINEL | QUADRO DE COMANDO | [5 empty] | 1 | UN | SIM | NAO | SIM | 14041-3778
| 3126 | 44712 | LUZIÂNIA | AE-07-LU-0707-0843 | LUZIANIA | SISTEMA INGÁ | RUA 211 QD 256 AREA ESPECIAL PQ ESTRELA DALVA -LUZIÂNIA/GO | POÇO 05 | POÇO | 10380125 | 2020-07-07 | - | 7 | PAINEL | QUADRO DE COMANDO | [5 empty] | 1 | UN | SIM | NAO | SIM | 14041-3779
| 3127 | 44787 | LUZIÂNIA | AE-07-LU-0807-0918 | LUZIANIA | SISTEMA INGÁ | AV LUCENA RARIZ C/AV.01 PQ.ESTRELA DALVA IX-LUZIÂNIA/GO | POÇO 3-PALB | POÇO | 10380109 | 2020-07-08 | - | 4 | PAINEL | QUADRO DE COMANDO | [5 empty] | 1 | UN | SIM | NAO | SIM | 14041-3780
| 3128 | 45112 | LUZIÂNIA | AE-07-LU-1007-1243 | LUZIANIA | SISTEMA INGÁ | AV. 03 ÁREA ESPECIAL - PARQUE FARO - LUZIÂNIA - GO | POÇO 05 | POÇO | 10380111 | 2020-07-10 | - | 9 | PAINEL | QUADRO DE COMANDO | [5 empty] | 1 | UN | SIM | NAO | SIM | 14041-3786
| 3129 | 50500 | LUZIÂNIA | AE-09-LU-1208-6631 | VALPARAISO DE GOIAS | VALPARAISO DE GOIAS | RUA 15 QD.40 LT. F PARQUE SÃO BERNADO | POÇO 23 | POÇO | 10410089 | 2020-08-12 | 1 | 1 | PAINEL | QUADRO DE COMANDO | [5 empty] | 1 | UN | SIM | NAO | SIM | 14041-3787
| 3130 | 48562 | LUZIÂNIA | AE-06-LU-0608-4693 | CRISTALINA | CRISTALINA | AV. EDUARDO PAIVA C/ AV. RIO BRANCO FAZENDA EMBIRA CRISTALINA | POÇO P10 | POÇO - EEE | 10370002 | 2020-08-06 | - | 10 | PAINEL | QUADRO DE COMANDO | [5 empty] | 1 | UN | SIM | NAO | SIM | 14041-3788
| 3131 | 52181 | LUZIÂNIA | AE-07-LU-1808-8312 | CIDADE OCIDENTAL | JARDIM ABC | RUA PARAGUAI -AREA ESPECIAL-PQ DAS AMERICAS -CIDADE OCIDENTAL/GO | POÇO 10 | POÇO | 10360036 | 2020-08-18 | - | 2 | PAINEL | QUADRO DE COMANDO | [5 empty] | 1 | UN | SIM | NAO | SIM | 14041-3789
| 3132 | 10100 | APARECIDA DE GOIÂNIA | AE-E10-AP-1906-0140 | APARECIDA DE GOIÂNIA | INDEPENDÊNCIA MANSÕES | FINAL DA RUA OLIVEIRA - AREA PUBLICA - SETOR COMENDADOR VALMOR | POÇO PSM- 13 INDEPENDÊNCIA MANSÕES | POÇO | 12330032 | 2020-06-04 | 1 | 1 | PAINEL | QUADRO DE COMANDO | [5 empty] | 1 | UN | SIM | NAO | SIM | 14041-3794
| 3133 | 10091 | APARECIDA DE GOIÂNIA | AE-E10-AP-1906-0067 | APARECIDA DE GOIÂNIA | INDEPENDÊNCIA MANSÕES | AV. DICKERSON GUIMARÃES C/ RUA ALFREDO NASSER | PGB-124 INDEPENDÊNCIA MANSÕES | POÇO | 12330017 | 2020-06-04 | 1 | 1 | PAINEL | QUADRO DE COMANDO | [5 empty] | 1 | UN | SIM | NAO | SIM | 14041-3795
| 3134 | 51065 | LUZIÂNIA | AE-04-LU-1008-7196 | PADRE BERNARDO | PADRE BERNARDO | A E FAZENDA ADOLLFO JOSE CABRAL - PADRE BERNARDO | EEE 02 | EEE | 10390001 | 2020-08-10 | 4 | 3 | PAINEL | QUADRO DE COMANDO | [5 empty] | 1 | UN | SIM | NAO | SIM | 14041-3797
| 3135 | 51104 | LUZIÂNIA | AE-04-LU-1008-7235 | PADRE BERNARDO | PADRE BERNARDO | A.E SITIO MOEMA SETOR OESTE - PADRE BERNARDO | EEE 01 | EEE | 10390002 | 2020-08-10 | 8 | 5 | PAINEL | QUADRO DE COMANDO | [5 empty] | 1 | UN | SIM | NAO | SIM | 14041-3798
| 3136 | 10125 | APARECIDA DE GOIÂNIA | AE-E10-AP-1906-0022 | APARECIDA DE GOIÂNIA | INDEPENDÊNCIA MANSÕES | RUA JOAQUIM MARQUES, ESQ. C/ ARÃO DE SOUZA | PGB- 20 INDEPENDÊNCIA MANSÕES | POÇO | 12330070 | 2020-06-04 | 1 | 1 | PAINEL | QUADRO DE COMANDO | [5 empty] | 1 | UN | SIM | NAO | SIM | 14041-3802
| 3137 | 49953 | LUZIÂNIA | AE-06-LU-1108-6084 | AGUAS LINDAS DE GOIAS | AGUAS LINDAS DE GOIAS | QD27 LT 43 CIDADE ENTORNO AGUAS LINDAS DE GOIÁS | POÇO P089 | POÇO | 10340135 | 2020-08-11 | 18 | 10 | PAINEL | QUADRO DE COMANDO | [5 empty] | 1 | UN | SIM | NAO | SIM | 14041-3841
| 3138 | 10553 | SANTA HELENA | AE-E00-MA-0307-0074 | MAURILÂNDIA | MAURILÂNDIA | AVENIDA ELZA DO AMOR DIVINO, 04 - MAURILÂNDIA - GO | ETA DE MAURILÂNDIA | ETA - EEAT - RAP | 12160004 | 2020-06-25 | 10 | 4 | PAINEL | QUADRO DE COMANDO | [5 empty] | 1 | UN | SIM | NAO | SIM | 14041-3843
| 3139 | 10552 | SANTA HELENA | AE-E00-MA-0307-0073 | MAURILÂNDIA | MAURILÂNDIA | AVENIDA ELZA DO AMOR DIVINO, 04 - MAURILÂNDIA - GO | ETA DE MAURILÂNDIA | ETA - EEAT - RAP | 12160004 | 2020-06-25 | 10 | 4 | PAINEL | QUADRO DE COMANDO | [5 empty] | 1 | UN | SIM | NAO | SIM | 14041-3844
| 3140 | 10550 | SANTA HELENA | AE-E00-MA-0307-0071 | MAURILÂNDIA | MAURILÂNDIA | AVENIDA ELZA DO AMOR DIVINO, 04 - MAURILÂNDIA - GO | ETA DE MAURILÂNDIA | ETA - EEAT - RAP | 12160004 | 2020-06-25 | 10 | 4 | PAINEL | QUADRO DE COMANDO | [5 empty] | 1 | UN | SIM | NAO | SIM | 14041-3845
| 3141 | 10551 | SANTA HELENA | AE-E00-MA-0307-0072 | MAURILÂNDIA | MAURILÂNDIA | AVENIDA ELZA DO AMOR DIVINO, 04 - MAURILÂNDIA - GO | ETA DE MAURILÂNDIA | ETA - EEAT - RAP | 12160004 | 2020-06-25 | 10 | 4 | PAINEL | QUADRO DE COMANDO | [5 empty] | 1 | UN | SIM | NAO | SIM | 14041-3846
| 3142 | 10373 | MORRINHOS | AE-E12-MO-0107-00155 | MORRINHOS | MORRINHOS | RUA DOS TRABALHADORES QD 6 LT 1 - ST SOLAR DO BOSQUE | RESERVATÓRIO CREDEC / SOLAR DO BOSQUE | REL - RAP - EEAT | 11370013 | 2020-06-17 | 9 | 9 | PAINEL | QUADRO DE COMANDO | [5 empty] | 1 | UN | SIM | NAO | SIM | 14041-3859
| 3143 | 10558 | SANTA HELENA | AE-E00-QU-0307-0032 | QUIRINÓPOLIS | QUIRINÓPOLIS | AV JOAQUIM TIMOTEO DE PAULA - CENTRO - QUIRINOPOLIS -GO | BOOSTER PRIMAVERA | BOOSTER | 12180002 | 2020-06-24 | 1 | 2 | PAINEL | QUADRO DE COMANDO | [5 empty] | 1 | UN | SIM | NAO | SIM | 14041-3859
| 3144 | 10526 | SANTA HELENA | AE-E11-AC-1407-0176 | ACREÚNA | ACREUNA | CÓRREGO VEREDÃO | CAPTAÇÃO/ ETA ACREÚNA | ETA - EEAT - RET | 12130008 | 2020-06-24 | 9 | 9 | PAINEL | QUADRO DE COMANDO | [5 empty] | 1 | UN | SIM | NAO | SIM | 14041-3862 | [11 empty] | sim
| 3145 | 10532 | SANTA HELENA | AE-E11-AC-1407-0195 | ACREÚNA | ACREUNA | CÓRREGO VEREDÃO | CAPTAÇÃO/ ETA ACREÚNA | ETA - EEAT - RET | 12130008 | 2020-06-24 | 9 | 9 | PAINEL | QUADRO DE COMANDO | [5 empty] | 1 | UN | SIM | NAO | SIM | 14041-3863 | [11 empty] | sim
| 3146 | 10547 | SANTA HELENA | AE-E00-MA-0307-0064 | MAURILÂNDIA | MAURILÂNDIA | AVENIDA ELZA DO AMOR DIVINO, 04 - MAURILÂNDIA - GO | ETA DE MAURILÂNDIA | ETA - EEAT - RAP | 12160004 | 2020-06-25 | 10 | 4 | PAINEL | QUADRO DE COMANDO | [5 empty] | 1 | UN | SIM | NAO | SIM | 14041-3864
| 3147 | 45605 | LUZIÂNIA | AE-06-LU-1507-1736 | LUZIANIA | SETOR SUL II | RUA BRAZ DE QUEIROZ SETOR SUL II LUZIÂNIA | EEE LUZIÂNIA | EEE | 10380099 | 2020-07-15 | 12 | 13 | PAINEL | QUADRO DE COMANDO | [5 empty] | 1 | UN | SIM | NAO | SIM | 14041-3875
| 3148 | 38613 | PALMEIRAS DE GOIAS | AE-E11-PG-1908-0048 | PALMEIRAS DE GOIAS | PALMEIRAS DE GOIAS | RUA 10, ST JARDIM ATLÂNTICO | ETA DE PALMEIRAS DE GOIAS | ETA - EEAB - EEAT | 12070025 | 2020-08-11 | 2 | 2 | PAINEL | QUADRO DE COMANDO | [5 empty] | 1 | UN | SIM | NAO | SIM | 14041-3879
| 3149 | 50065 | LUZIÂNIA | AE-06-LU-1208-6196 | AGUAS LINDAS DE GOIAS | AGUAS LINDAS DE GOIAS | QD 07 LT 18 JD BARRAGEM III ÁGUAS LINDAS DE GOIÁS | POÇO P170 | POÇO | 10340028 | 2020-08-12 | 20 | 2 | PAINEL | QUADRO DE COMANDO | [5 empty] | 1 | UN | SIM | NAO | SIM | 14041-3881
| 3150 | 50455 | LUZIÂNIA | AE-06-LU-1408-6586 | AGUAS LINDAS DE GOIAS | AGUAS LINDAS DE GOIAS | QD39 LT 15 SOLAR BARRAGEM AGUAS LINDAS DE GOIÁS | POÇO | POÇO | 10340151 | 2020-08-14 | 6 | 16 | PAINEL | QUADRO DE COMANDO | [5 empty] | 1 | UN | SIM | NAO | SIM | 14041-3882
| 3151 | 10412 | MORRINHOS | AE-E13-PI-0707-0049 | PIRACANJUBA | PIRACANJUBA I | RUA JOVINO ALVES DA SILVA - SETOR OESTE | RESERVATÓRIO SETOR OESTE | RSE | 11380009 | 2020-06-23 | 3 | 3 | PAINEL | QUADRO DE COMANDO | [5 empty] | 1 | UN | SIM | NAO | SIM | 14041-3891
| 3152 | 48400 | LUZIÂNIA | AE-06-LU-0508-4531 | CRISTALINA | CRISTALINA | FAZENDA IMBIRA ZONA RURAL CRISTALINA | POÇO P4 IMBIRA | POÇO | 10370012 | 2020-08-05 | - | 6 | PAINEL | QUADRO DE COMANDO | [5 empty] | 1 | UN | SIM | NAO | SIM | 14041-3899 |  |  |  |  | AJEL
| 3153 | 48417 | LUZIÂNIA | AE-06-LU-0508-4548 | CRISTALINA | CRISTALINA | FAZENDA IMBIRA ZONA RURAL CRISTALINA | POÇO P3 IMBIRA | POÇO | 10370013 | 2020-08-05 | - | 7 | PAINEL | QUADRO DE COMANDO | [5 empty] | 1 | UN | SIM | NAO | SIM | 14041-3900 |  |  |  |  | AJEL
| 3154 | 51512 | LUZIÂNIA | AE-09-LU-1808-7643 | VALPARAISO DE GOIAS | VALPARAISO DE GOIAS | QD.38 CÉU AZUL | POÇO | POÇO | 10410081 | 2020-08-18 | 9 | 9 | PAINEL | QUADRO DE COMANDO | [5 empty] | 1 | UN | SIM | NAO | SIM | 14041-3901
| 3155 | 48452 | LUZIÂNIA | AE-06-LU-0508-4583 | CRISTALINA | CRISTALINA | FAZENDA IMBIRA ZONA RURAL CRISTALINA | POÇO P6 IMBIRA | POÇO | 10370016 | 2020-08-05 | - | 10 | PAINEL | QUADRO DE COMANDO | [5 empty] | 1 | UN | SIM | NAO | SIM | 14041-3902
| 3156 | 48386 | LUZIÂNIA | AE-06-LU-0508-4517 | CRISTALINA | CRISTALINA | FAZENDA IMBIRA ZONA RURAL CRISTALINA | POÇO P7 IMBIRA | POÇO | 10370011 | 2020-08-05 | - | 5 | PAINEL | QUADRO DE COMANDO | [5 empty] | 1 | UN | SIM | NAO | SIM | 14041-3903 |  |  |  |  | AJEL
| 3157 | 17451 | FORMOSA | AE-E03-AN-3006-0008 | ALVORADA DO NORTE | ALVORADA DO NORTE | AVENIDA BERNARDO SAIÃO | EEE III | EEE | 10220002 | 2020-06-30 | 1 | 1 | PAINEL | QUADRO DE COMANDO | [5 empty] | 1 | UN | SIM | NAO | SIM | 14041-3912
| 3158 | 46865 | LUZIÂNIA | AE-06-LU-2707-2996 | LUZIANIA | PEDREGAL | RUA 29 QD 00 S/N BAIRRO PEDREGAL NOVO GAMA | POÇO P4 (CAIC) | POÇO | 10380074 | 2020-07-27 | 3 | 3 | PAINEL | QUADRO DE COMANDO | [5 empty] | 1 | UN | SIM | NAO | SIM | 14041-3919
| 3159 | 46892 | LUZIÂNIA | AE-06-LU-2707-3023 | NOVO GAMA | PEDREGAL | LT 30 FAZENDA PAIVA (ARRA ESPECIAL LT1 CHACARAS MINAS GERAIS B) QD OESP, NOVO GAMA | POÇO P13 PEDREGAL | POÇO | 10420029 | 2020-07-27 | 7 | 5 | PAINEL | QUADRO DE COMANDO | [5 empty] | 1 | UN | SIM | NAO | SIM | 14041-3920
| 3160 | 38944 | PALMEIRAS DE GOIAS | AE-E15-PG-2008-0167 | PALMEIRAS DE GOIAS | PALMEIRAS DE GOIAS | FAZENDA ESPERANÇA - GO 408 - ST MARTINHO | ETE PALMEIRAS DE GOIAS | EEE - ETE | 12070010 | 2020-08-11 | 14 | 14 | MOTOR | INDUCAO | [5 empty] | 1 | UN | SIM | NAO | SIM | 14041-3921 |  | 6 CV |  |  | CUMMINS POWER GENERATION
| 3161 | 48281 | LUZIÂNIA | AE-06-LU-0308-4412 | NOVO GAMA | NOVO GANA / LAGO AZUL / LUNABEL / BOA VISTA / GREENVILLE / PEDREGAL | PEDREGAL CORREGO SANTA MARIA QD 445 LT 01A05 NOVO GAMA | ETA NOVO GAMA | ETA | 10420028 | 2020-08-03 | - | 1 | PAINEL | QUADRO DE COMANDO | [5 empty] | 1 | UN | SIM | NAO | SIM | 14041-3923
| 3162 | 18541 | FORMOSA | AE-E06-PL-2007-0022 | PLANALTINA | PLANALTINA | AREA ESPECIAL FRENTE A RUA 36 QD. 29 IMIGRANTES PLANALTINA | EEE IMIGRANTES | EEE | 10300002 | 2020-07-07 | 2 | 2 | PAINEL | QUADRO DE COMANDO | [5 empty] | 1 | UN | SIM | NAO | SIM | 14041-3941 |  |  |  |  | AJEL
| 3163 | 18542 | FORMOSA | AE-E06-PL-2007-0023 | PLANALTINA | PLANALTINA | AREA ESPECIAL FRENTE A RUA 36 QD. 29 IMIGRANTES PLANALTINA | EEE IMIGRANTES | EEE | 10300002 | 2020-07-07 | 2 | 2 | PAINEL | QUADRO DE COMANDO | [5 empty] | 1 | UN | SIM | NAO | SIM | 14041-3942 |  |  |  |  | AJEL
| 3164 | 46879 | LUZIÂNIA | AE-06-LU-2707-3010 | NOVO GAMA | PEDREGAL (PQ ESTRELA D'ALVA) | QD F CHÁCARA MINAS GERAIS 125 PEDREGAL (PQ ESTRELA D'ALVA) NOVO GAMA | POÇO P19 PEDREGAL (PQ ESTRELA D'ALVA) | POÇO | 10420031 | 2020-07-27 | 6 | 4 | PAINEL | QUADRO DE COMANDO | [5 empty] | 1 | UN | SIM | NAO | SIM | 14041-3944
| 3165 | 35023 | GRANDE GOIÂNIA | AE-E04-GN-2507-0196 | GOIANIRA | MONTREAL | ZONA RURAL FAZENDA BOA VISTA - GOIANIRA | POÇO PRM 02 MONTREAL | POÇO | 12390015 | 2020-07-10 | 4 | 5 | PAINEL | QUADRO DE COMANDO | [5 empty] | 1 | UN | SIM | NAO | SIM | 14041-3948
| 3166 | 38867 | PALMEIRAS DE GOIAS | AE-E15-PG-2008-0091 | PALMEIRAS DE GOIAS | PALMEIRAS DE GOIAS | FAZENDA MARIA PIRES | EEE PALMEIRAS DE GOIAS | EEE | 12070012 | 2020-08-11 | 7 | 7 | PAINEL | QUADRO DE COMANDO | [5 empty] | 1 | UN | SIM | NAO | SIM | 14041-3948
| 3167 | 47201 | LUZIÂNIA | AE-06-LU-2907-3332 | NOVO GAMA | LAGO AZUL | FINAL DA RUA 23 C/ RUA 20 BAIRRO CIDADE NOVA NOVO GAMA | POÇO P5 | POÇO | 10420016 | 2020-07-29 | 5 | 6 | PAINEL | QUADRO DE COMANDO | [5 empty] | 1 | UN | SIM | NAO | SIM | 14041-3952
| 3168 | 47044 | LUZIÂNIA | AE-06-LU-2807-3175 | NOVO GAMA | RESIDENCIAL ALVORADA | PRÓXIMO QD 193 DO RESIDENCIAL ALVORADA NOVO GAMA | CAIXA DE REUNIÃO RESIDENCIAL ALVORADA | EEAT - POÇO | 10420035 | 2020-07-28 | 6 | 8 | PAINEL | QUADRO DE COMANDO | [5 empty] | 1 | UN | SIM | NAO | SIM | 14041-3953
| 3169 | 23400 | OUVIDOR | AE-E11-VE-1008-0083 | GOIANDIRA | GOIANDIRA | GO 210 | POÇO 01 E RESERVATÓRIO | POÇO - REL - RAP | 11530005 | 2020-07-28 | 11 | 8 | PAINEL | QUADRO DE COMANDO | [5 empty] | 1 | UN | SIM | NAO | SIM | 14041-3954
| 3170 | 50165 | LUZIÂNIA | AE-06-LU-1208-6296 | AGUAS LINDAS DE GOIAS | AGUAS LINDAS DE GOIAS | QD 48 LT 27 JD BARRAGEM AGUAS LINDAS DE GOIÁS | POÇO P155 | POÇO | 10340066 | 2020-08-12 | 5 | 12 | PAINEL | QUADRO DE COMANDO | [5 empty] | 1 | UN | SIM | NAO | SIM | 14041-3961
| 3171 | 48045 | LUZIÂNIA | AE-07-LU-3007-4176 | VALPARAISO DE GOIAS | MARAJÓ | ÁREA ESPECIAL-FRENTE QD.26 BAIRRO SANTA RITA-VALPARAÍSO DE GOIÁS/GO | POÇO 05 | POÇO | 10410026 | 2020-07-30 | - | 4 | PAINEL | QUADRO DE COMANDO | [5 empty] | 1 | UN | SIM | NAO | SIM | 14041-3962
| 3172 | 50698 | LUZIÂNIA | AE-09-LU-1308-6829 | CIDADE OCIDENTAL | CIDADE OCIDENTAL | RUA 09 QD. 27 ÁREA ESPECIAL FRILEURGO B | POÇO 4 | POÇO | 10360021 | 2020-08-13 | 6 | 6 | PAINEL | QUADRO DE COMANDO | [5 empty] | 1 | UN | SIM | NAO | SIM | 14041-3963
| 3173 | 51147 | LUZIÂNIA | AE-04-LU-1108-7278 | PADRE BERNARDO | PADRE BERNARDO | AV. D AREA ESPECIAL SETOR LESTE - PADRE BERNARDO | CENTRO DE RESERVAÇÃO DIVINOPOLIS - VILA MARIA E BOOSTER NOVO HORIZONTE | RAP - BOOSTER | 10390015 | 2020-08-11 | 8 | 5 | PAINEL | QUADRO DE COMANDO | [5 empty] | 1 | UN | SIM | NAO | SIM | 14041-3964
| 3174 | 51591 | LUZIÂNIA | AE-06-LU-2008-7722 | AGUAS LINDAS DE GOIAS | AGUAS LINDAS DE GOIAS | QD14 LT15 CAMPING CLUB ÁGUAS LINDAS DE GOIÁS | POÇO CAMPING CLUB | POÇO | 10340116 | 2020-08-20 | 16 | 5 | PAINEL | QUADRO DE COMANDO | [5 empty] | 1 | UN | SIM | NAO | SIM | 14041-3965
| 3175 | 18666 | FORMOSA | AE-E06-PL-2007-0130 | PLANALTINA | SETOR NORTE | RUA G QD. 07 SETOR NORTE PLANALTINA | EEE QD NORTE | EEE | 10300010 | 2020-07-06 | 9 | 9 | PAINEL | QUADRO DE COMANDO | [5 empty] | 1 | UN | SIM | NAO | SIM | 14041-3979
| 3176 | 38614 | PALMEIRAS DE GOIAS | AE-E11-PG-1908-0049 | PALMEIRAS DE GOIAS | PALMEIRAS DE GOIAS | RUA 10, ST JARDIM ATLÂNTICO | ETA DE PALMEIRAS DE GOIAS | ETA - EEAB - EEAT | 12070025 | 2020-08-11 | 2 | 2 | PAINEL | QUADRO DE COMANDO | [5 empty] | 1 | UN | SIM | NAO | SIM | 14041-3987
| 3177 | 38615 | PALMEIRAS DE GOIAS | AE-E11-PG-1908-0050 | PALMEIRAS DE GOIAS | PALMEIRAS DE GOIAS | RUA 10, ST JARDIM ATLÂNTICO | ETA DE PALMEIRAS DE GOIAS | ETA - EEAB - EEAT | 12070025 | 2020-08-11 | 2 | 2 | PAINEL | QUADRO DE COMANDO | [5 empty] | 1 | UN | SIM | NAO | SIM | 14041-3988
| 3178 | 29946 | GOIÂNIA | AE-E08-GO-2307-0271 | GOIÂNIA | GOIÂNIA | AV. PERIMETRAL NORTE SETOR GOIÂNIA 2 | ETE - DR HÉLIO SEIXO DE BRITTO | ETE | 12450012 | 2020-06-09 | - | 1 | PAINEL | QUADRO DE COMANDO | [5 empty] | 1 | UN | SIM | NAO | SIM | 14041-3989 | [8 empty] | CENTRÍFUGA
| 3179 | 20649 | GOIÁS | AE-10-GV-207-1513 | ITABERAI | RIO DAS PEDRAS | RUA M C/ RUA G S/N - VILA COMUNITÁRIA - FERNANDA PARK - ITABERAÍ | BOOSTER | BOOSTER | 10770013 | 2020-07-02 | 1 | 1 | PAINEL | QUADRO DE COMANDO | [5 empty] | 1 | UN | SIM | NAO | SIM | 14041-3992
| 3180 | 10120 | APARECIDA DE GOIÂNIA | AE-E10-AP-0207-0033 | APARECIDA DE GOIÂNIA | SISTEMA MEIA PONTE | RUA H 15 L 13 QUADRA 35 - CIDADE VERA CRUZ | RAP - EEAT CONJUNTO SANTA FE | RAP - EEAT | 12330063 | 2020-06-05 | 1 | 1 | PAINEL | QUADRO DE COMANDO | [5 empty] | 1 | UN | SIM | NAO | SIM | 14041-3995
| 3181 | 10119 | APARECIDA DE GOIÂNIA | AE-E10-AP-1706-0112 | APARECIDA DE GOIÂNIA | TIRADENTES | RUA GERALDO F. BRITO C/ RUA IRINEIA INDEPENDÊNCIA | POÇO PBG-77 TIRADENTES | POÇO | 12330060 | 2020-06-03 | 2 | 2 | PAINEL | QUADRO DE COMANDO | [5 empty] | 1 | UN | SIM | NAO | SIM | 14041-3997
| 3182 | 44690 | LUZIÂNIA | AE-07-LU-0707-0821 | LUZIANIA | SISTEMA INGÁ | RUA 44 ESQ C/384 QD 626 ÁREA 01 PQ DALVA ESTRELA DALVA -LUZIÂNIA/GO | CENTRO DE RESERVAÇÃO DALVA | RAP - REL - EEAT | 10380130 | 2020-07-07 | - | 6 | PAINEL | QUADRO DE COMANDO | [5 empty] | 1 | UN | SIM | NAO | SIM | 14041-4009
| 3183 | 52119 | LUZIÂNIA | AE-07-LU-1808-8250 | CIDADE OCIDENTAL | JARDIM ABC | RUA 22 QD 72 LT. JR E 2 JD ABC-CIDADE OCIDENTAL/GO | RESERVATÓRIO JARDIM ABC | RAP - REL - POÇO - EEAT | 10360035 | 2020-08-18 | - | 7 | PAINEL | QUADRO DE COMANDO | [5 empty] | 1 | UN | SIM | NAO | SIM | 14041-4010
| 3184 | 50658 | LUZIÂNIA | AE-09-LU-1308-6789 | CIDADE OCIDENTAL | CIDADE OCIDENTAL | SP. 19 QD.5 ÁREA ESPECIAL | RESERVATÓRIO/ POÇO | RSE - POÇO | 10360024 | 2020-08-13 | 3 | 3 | PAINEL | QUADRO DE COMANDO | [5 empty] | 1 | UN | SIM | NAO | SIM | 14041-4011
| 3185 | 50766 | LUZIÂNIA | AE-09-LU-1308-6897 | CIDADE OCIDENTAL | CIDADE OCIDENTAL | QD.03 LT.10 AV. MARIA EUGENIA DOM BOSCO | POÇO PVI01/ RESERVATÓRIO | REL - POÇO | 10360016 | 2020-08-13 | 12 | 12 | PAINEL | QUADRO DE COMANDO | [5 empty] | 1 | UN | SIM | NAO | SIM | 14041-4012
| 3186 | 50783 | LUZIÂNIA | AE-09-LU-1308-6914 | CIDADE OCIDENTAL | CIDADE OCIDENTAL | RODOVIA GO 521 MESQUITA I FAZENDA POVOADO | POÇO 1/ RESERVATÓRIO | REL - POÇO | 10360018 | 2020-08-13 | 13 | 13 | PAINEL | QUADRO DE COMANDO | [5 empty] | 1 | UN | SIM | NAO | SIM | 14041-4013
| 3187 | 5707 | ANÁPOLIS | AE-E05-PI-2406-0090 | PIRENOPOLIS | PIRENOPOLIS | RUA 8 COM RUA 6, JARDIM ESMERALDA, PIRINÓPOLIS - GO | JARDIM ESMERALDA | EEE | 11030007 | 2020-06-16 | - | 7 | PAINEL | QUADRO DE COMANDO | [5 empty] | 1 | UN | SIM | NAO | SIM | 14041-4059 | [8 empty] | QUADRO DE COMANDO DO GERADOR DE EMERGÊNCIA
| 3188 | 10136 | APARECIDA DE GOIÂNIA | AE-E07-AG-2606-0238 | APARECIDA DE GOIÂNIA | INDEPENDÊNCIA MANSÕES | RUA ODERDENGE S/N QD. ÁREA B. - COMENDADOR WALMOR | POÇO PGB-123 INDEPENDÊNCIA MANSÕES | POÇO | 12330082 | 2020-06-03 | 13 | 13 | PAINEL | QUADRO DE COMANDO | [5 empty] | 1 | UN | SIM | NAO | SIM | 14041-4061
| 3189 | 46855 | LUZIÂNIA | AE-06-LU-2707-2986 | LUZIANIA | PEDREGAL | RUA 23 QD. 448 S/N BAIRRO PEDREGAL NOVO GAMA | POÇO P15 | POÇO | 10380073 | 2020-07-27 | 2 | 2 | PAINEL | QUADRO DE COMANDO | [5 empty] | 1 | UN | SIM | NAO | SIM | 14041-4070
| 3190 | 44900 | LUZIÂNIA | AE-07-LU-0907-1031 | LUZIANIA | SISTEMA INGÁ | RUA 05 QD 03 ÁREA ESPECIAL PQ SOL NASCENTE -LUZIÂNIA/GO | POÇO 01 | POÇO | 10380122 | 2020-07-09 | - | 1 | PAINEL | QUADRO DE COMANDO | [5 empty] | 1 | UN | SIM | NAO | SIM | 14041-4075
| 3191 | 5582 | ANÁPOLIS | AE-E02-AN-2406-0128 | ANAPOLIS | PIANCO | RESIDENCIAL ANDER RUA QUILOMBO QD 01 LT 37 JARDIM PALMARES | CR - BAIRRO DE LOURDES | RAP - EEAT | 10960008 | 2020-06-10 | 9 | 9 | PAINEL | QUADRO DE COMANDO | [5 empty] | 1 | UN | SIM | NAO | SIM | 14041-4095
| 3192 | 5583 | ANÁPOLIS | AE-E02-AN-2406-0129 | ANAPOLIS | PIANCO | RESIDENCIAL ANDER RUA QUILOMBO QD 01 LT 37 JARDIM PALMARES | CR - BAIRRO DE LOURDES | RAP - EEAT | 10960008 | 2020-06-10 | 9 | 9 | PAINEL | QUADRO DE COMANDO | [5 empty] | 1 | UN | SIM | NAO | SIM | 14041-4096
| 3193 | 46476 | LUZIÂNIA | AE-06-LU-2007-2607 | LUZIANIA | SETOR VIEGAS | AV. JÚLIO MEIRELES C/ AV. AEROPORTO, QD 40 LT 8 E 9, SETOR VIEGAS LUZIÂNIA | ETA E GRS LUZIÂNIA | ETA | 10380101 | 2020-07-20 | - | 2 | MOTOR | INDUCAO | AGITADOR |  |  |  |  | 1 | UN | SIM | NAO | SIM | 14041-4097 |  | 1 CV |  |  | WEG | 80 | 895
| 3194 | 10110 | APARECIDA DE GOIÂNIA | AE-03-AG-0206-898 | APARECIDA DE GOIÂNIA | TIRADENTES | RUA ANTONIO LOURENÇO RIBEIRO - BAIRRO TIRADENTES | POÇO 9 TIRADENTES | POÇO | 12330044 | 2020-06-02 | 1 | 1 | PAINEL | QUADRO DE COMANDO | [5 empty] | 1 | UN | SIM | NAO | SIM | 14041-4102
| 3195 | 10134 | APARECIDA DE GOIÂNIA | AE-E10-AP-1706-0235 | APARECIDA DE GOIÂNIA | PARQUE DAS NAÇÕES | AV MONTE CASTELO - CHACARA TREZE | PGB-104 PARQUE DAS NAÇÕES | POÇO | 12330080 | 2020-06-05 | 12 | 12 | PAINEL | QUADRO DE COMANDO | [5 empty] | 1 | UN | SIM | NAO | SIM | 14041-4103
| 3196 | 10104 | APARECIDA DE GOIÂNIA | AE-E10-AP-0207-0001 | APARECIDA DE GOIÂNIA | TIRADENTES | RUA 21 DE ABRIL C/ GERALDO DE BRITO | POÇO 129 TIRANDENTES | POÇO | 12330037 | 2020-06-03 | 3 | 3 | PAINEL | QUADRO DE COMANDO | [5 empty] | 1 | UN | SIM | NAO | SIM | 14041-4105
| 3197 | 18973 | FORMOSA | AE-E06-PL-2307-0105 | PLANALTINA | FAZENDA BOM SUCESSO | NUCLEO RURAL AS MARGENS DF 128 PLANALTINA | CAPTAÇÃO DE ÁGUA BRUTA RIO MARANHÃO | ETA - CAPTAÇÃO - POÇO | 10300018 | 2020-07-03 | 1 | 1 | PAINEL | QUADRO DE COMANDO | [5 empty] | 1 | UN | SIM | NAO | SIM | 14041-4106
| 3198 | 5653 | ANÁPOLIS | AE-E10-AN-1806-0236 | ANAPOLIS | PIANCO | RUA I-05 AREA REMANESCENTE A, RESIDENCIAL IPANEMA | BOOSTER | EEAT | 10960055 | 2020-06-09 | - | 1 | PAINEL | QUADRO DE COMANDO | [5 empty] | 1 | UN | SIM | NAO | SIM | 14041-4109
| 3199 | 5637 | ANÁPOLIS | AE-E10-AN-1106-0171 | ANAPOLIS | DAIA | RUA DONA BARBARA, QD.25 E 26 | VILA MARIANA | REL - RAP | 10960043 | 2020-06-10 | 3 | 15 | PAINEL | QUADRO DE COMANDO | [5 empty] | 1 | UN | SIM | NAO | SIM | 14041-4110 |  |  |  |  | ALR
| 3200 | 45599 | LUZIÂNIA | AE-06-LU-1507-1730 | LUZIANIA | SETOR SUL II | RUA BRAZ DE QUEIROZ SETOR SUL II LUZIÂNIA | EEE LUZIÂNIA | EEE | 10380099 | 2020-07-15 | 12 | 13 | PAINEL | QUADRO DE COMANDO | [5 empty] | 1 | UN | SIM | NAO | SIM | 14041-4146
| 3201 | 47216 | LUZIÂNIA | AE-06-LU-2907-3347 | NOVO GAMA | SANTA LUZIA | ENTRE AS QDS 33 E 34 SANTA LUZIA NOVO GAMA | POÇO PFSH 14 SANTA LUZIA | POÇO | 10420043 | 2020-07-29 | 4 | 7 | PAINEL | QUADRO DE COMANDO | [5 empty] | 1 | UN | SIM | NAO | SIM | 14041-4169
| 3202 | 38866 | PALMEIRAS DE GOIAS | AE-E15-PG-2008-0090 | PALMEIRAS DE GOIAS | PALMEIRAS DE GOIAS | FAZENDA MARIA PIRES | EEE PALMEIRAS DE GOIAS | EEE | 12070012 | 2020-08-11 | 7 | 7 | PAINEL | QUADRO DE COMANDO | [5 empty] | 1 | UN | SIM | NAO | SIM | 14041-4209
| 3203 | 10107 | APARECIDA DE GOIÂNIA | AE-E10-AP-1706-0164 | APARECIDA DE GOIÂNIA | TIRADENTES | RUA 35 QD J4 | ESTAÇÃO DE PRÉ TRATAMENTO TIRADENTES | RAP | 12330039 | 2020-06-05 | 7 | 7 | PAINEL | QUADRO DE COMANDO | [5 empty] | 1 | UN | SIM | NAO | SIM | 14041-4215
| 3204 | 10082 | APARECIDA DE GOIÂNIA | AE-E1-AP-0106-0144 | APARECIDA DE GOIÂNIA | LAJES | RUA ANGELICA, FAZENDA SANTO ANTONIO - SETOR ROSA SUL | POÇO 03 - SISTEMA LAJES | POÇO | 12330005 | 2020-06-02 | 1 | 1 | PAINEL | QUADRO DE COMANDO | [5 empty] | 1 | UN | SIM | NAO | SIM | 14041-4216
| 3205 | 10135 | APARECIDA DE GOIÂNIA | AE-E07-AG-2606-0245 | APARECIDA DE GOIÂNIA | INDEPENDÊNCIA MANSÕES | RUA ÔNIX QD. ÁREA LT. POÇO - COMENDADOR WALMOR | POÇO PF-05 INDEPENDÊNCIA MANSÕES | POÇO | 12330081 | 2020-06-03 | 14 | 14 | PAINEL | QUADRO DE COMANDO | [5 empty] | 1 | UN | SIM | NAO | SIM | 14041-4221
| 3206 | 26711 | GOIÂNIA | AE-E09-GO-2906-0430 | GOIÂNIA | MEIA PONTE | AVENIDA CONSOLAÇÃO | BOOSTER VILA ADÉLIA | BOOSTER | 12450126 | 2020-06-15 | 1 | 1 | PAINEL | QUADRO DE COMANDO | [5 empty] | 1 | UN | SIM | NAO | SIM | 14041-4223
| 3207 | 26709 | GOIÂNIA | AE-E09-GO-2906-0428 | GOIÂNIA | MEIA PONTE | AVENIDA CONSOLAÇÃO | BOOSTER VILA ADÉLIA | BOOSTER | 12450126 | 2020-06-15 | 1 | 1 | PAINEL | QUADRO DE COMANDO | [5 empty] | 1 | UN | SIM | NAO | SIM | 14041-4224
| 3208 | 47269 | LUZIÂNIA | AE-06-LU-2907-3400 | LUZIANIA | SANTA LUZIA | QD 10 LT 01 SANTA LUZIA NOVO GAMA | RESERVATÓRIO APOIADO 300M³ SANTA LUZIA | RAP - EEAT | 10380092 | 2020-07-29 | 3 | 9 | PAINEL | QUADRO DE COMANDO | [5 empty] | 1 | UN | SIM | NAO | SIM | 14041-4225
| 3209 | 35066 | GRANDE GOIÂNIA | AE-E04-GN-2507-0239 | GOIANIRA | NÚCLEO URBANO | RUA 07 COM RUA 01 QD A, PADRE PELAGIO - GOIANIRA | RESERVATÓRIO PADRE PELÁGIO | RAP - REL | 12390022 | 2020-07-10 | 2 | 7 | PAINEL | QUADRO DE COMANDO | [5 empty] | 1 | UN | SIM | NAO | SIM | 14041-4226
| 3210 | 34970 | GRANDE GOIÂNIA | AE-E04-GN-2507-0142 | GOIANIRA | NÚCLEO URBANO | FAZENDA SÃO DOMINGOS - CHACARA SR FRANCISCO - GOIANIRA | EEAB, CAIXA DE REUNIÃO, POÇO P4 | EEAB - RAP - POÇO | 12390020 | 2020-07-09 | 5 | 10 | PAINEL | QUADRO DE COMANDO | [5 empty] | 1 | UN | SIM | NAO | SIM | 14041-4227
| 3211 | 34844 | GRANDE GOIÂNIA | AE-E04-GN-2507-0008 | GOIANIRA | ADILAR II | RUA MILÃO COM RUA FLORENCIA APM 2, ADILAIR II - GOIANIRA | POÇO ADILAIR PVA 01 | POÇO- REL | 12390001 | 2020-07-09 | 2 | 1 | PAINEL | QUADRO DE COMANDO | [5 empty] | 1 | UN | SIM | NAO | SIM | 14041-4228
| 3212 | 34916 | GRANDE GOIÂNIA | AE-E04-GN-2507-0087 | GOIANIRA | ADILAR II | RUA MILÃO COM RUA FLORENCIA APM 2, ADILAIR II - GOIANIRA | RESERVATÓRIO ADILAIR II | POÇO- REL | 12390002 | 2020-07-09 | 1 | 7 | PAINEL | QUADRO DE COMANDO | [5 empty] | 1 | UN | SIM | NAO | SIM | 14041-4229
| 3213 | 28348 | GOIÂNIA | AE-E04-GO-0307-0466 | GOIÂNIA | MAURO BORGES | RUA BG-18 - BELA GOIÂNIA - GOIÂNIA | ETA - MAURO BORGES | ETA | 12450071 | 18/06 À 19/06 | - | 1 | PAINEL | QUADRO DE COMANDO | [5 empty] | 1 | UN | SIM | NAO | SIM | 14041-4236 | [8 empty] | FILTROS
| 3214 | 28349 | GOIÂNIA | AE-E04-GO-0307-0467 | GOIÂNIA | MAURO BORGES | RUA BG-18 - BELA GOIÂNIA - GOIÂNIA | ETA - MAURO BORGES | ETA | 12450071 | 18/06 À 19/06 | - | 1 | PAINEL | QUADRO DE COMANDO | [5 empty] | 1 | UN | SIM | NAO | SIM | 14041-4237 | [8 empty] | FILTROS
| 3215 | 28350 | GOIÂNIA | AE-E04-GO-0307-0468 | GOIÂNIA | MAURO BORGES | RUA BG-18 - BELA GOIÂNIA - GOIÂNIA | ETA - MAURO BORGES | ETA | 12450071 | 18/06 À 19/06 | - | 1 | PAINEL | QUADRO DE COMANDO | [5 empty] | 1 | UN | SIM | NAO | SIM | 14041-4238 | [8 empty] | FILTROS
| 3216 | 28351 | GOIÂNIA | AE-E04-GO-0307-0469 | GOIÂNIA | MAURO BORGES | RUA BG-18 - BELA GOIÂNIA - GOIÂNIA | ETA - MAURO BORGES | ETA | 12450071 | 18/06 À 19/06 | - | 1 | PAINEL | QUADRO DE COMANDO | [5 empty] | 1 | UN | SIM | NAO | SIM | 14041-4238 | [8 empty] | FILTROS
| 3217 | 24631 | GOIÂNIA | AE-E07-GO-2606-0013 | GOIÂNIA | MAURO BORGES | RUA BG-18 - BELA GOIÂNIA - GOIÂNIA | ETA - MAURO BORGES | ETA | 12450071 | 2020-06-18 | 1 | 1 | PAINEL | QUADRO DE COMANDO | [5 empty] | 1 | UN | SIM | NAO | SIM | 14041-4243
| 3218 | 24630 | GOIÂNIA | AE-E07-GO-2606-0012 | GOIÂNIA | MAURO BORGES | RUA BG-18 - BELA GOIÂNIA - GOIÂNIA | ETA - MAURO BORGES | ETA | 12450071 | 2020-06-18 | 1 | 1 | PAINEL | QUADRO DE COMANDO | [5 empty] | 1 | UN | SIM | NAO | SIM | 14041-4244
| 3219 | 24629 | GOIÂNIA | AE-E07-GO-2606-0011 | GOIÂNIA | MAURO BORGES | RUA BG-18 - BELA GOIÂNIA - GOIÂNIA | ETA - MAURO BORGES | ETA | 12450071 | 2020-06-18 | 1 | 1 | PAINEL | QUADRO DE COMANDO | [5 empty] | 1 | UN | SIM | NAO | SIM | 14041-4245
| 3220 | 24632 | GOIÂNIA | AE-E07-GO-2606-0014 | GOIÂNIA | MAURO BORGES | RUA BG-18 - BELA GOIÂNIA - GOIÂNIA | ETA - MAURO BORGES | ETA | 12450071 | 2020-06-18 | 1 | 1 | PAINEL | QUADRO DE COMANDO | [5 empty] | 1 | UN | SIM | NAO | SIM | 14041-4257
| 3221 | 28356 | GOIÂNIA | AE-E04-GO-0307-0474 | GOIÂNIA | MAURO BORGES | RUA BG-18 - BELA GOIÂNIA - GOIÂNIA | ETA - MAURO BORGES | ETA | 12450071 | 18/06 À 19/06 | - | 1 | PAINEL | QUADRO DE COMANDO | [5 empty] | 1 | UN | SIM | NAO | SIM | 14041-4259 | [8 empty] | FLOCULADOR
| 3222 | 28355 | GOIÂNIA | AE-E04-GO-0307-0473 | GOIÂNIA | MAURO BORGES | RUA BG-18 - BELA GOIÂNIA - GOIÂNIA | ETA - MAURO BORGES | ETA | 12450071 | 18/06 À 19/06 | - | 1 | PAINEL | QUADRO DE COMANDO | [5 empty] | 1 | UN | SIM | NAO | SIM | 14041-4260 | [8 empty] | FLOCULADOR
| 3223 | 24637 | GOIÂNIA | AE-E07-GO-2606-0019 | GOIÂNIA | MAURO BORGES | RUA BG-18 - BELA GOIÂNIA - GOIÂNIA | ETA - MAURO BORGES | ETA | 12450071 | 2020-06-18 | 1 | 1 | PAINEL | QUADRO DE COMANDO | [5 empty] | 1 | UN | SIM | NAO | SIM | 14041-4261
| 3224 | 26150 | GOIÂNIA | AE-E08-GO-2706-0476 | GOIÂNIA | MAURO BORGES | RUA BG-18 - BELA GOIÂNIA - GOIÂNIA | ETA - MAURO BORGES | ETA | 12450071 | 2020-06-18 | 1 | - | PAINEL | QUADRO DE COMANDO | [5 empty] | 1 | UN | SIM | NAO | SIM | 14041-4262
| 3225 | 28364 | GOIÂNIA | AE-E04-GO-0307-0482 | GOIÂNIA | MAURO BORGES | RUA BG-18 - BELA GOIÂNIA - GOIÂNIA | ETA - MAURO BORGES | ETA | 12450071 | 18/06 À 19/06 | - | 1 | PAINEL | QUADRO DE COMANDO | [5 empty] | 1 | UN | SIM | NAO | SIM | 14041-4265 | [8 empty] | CASA DE QUIMICA
| 3226 | 28361 | GOIÂNIA | AE-E04-GO-0307-0479 | GOIÂNIA | MAURO BORGES | RUA BG-18 - BELA GOIÂNIA - GOIÂNIA | ETA - MAURO BORGES | ETA | 12450071 | 18/06 À 19/06 | - | 1 | PAINEL | QUADRO DE COMANDO | [5 empty] | 1 | UN | SIM | NAO | SIM | 14041-4266 | [8 empty] | CASA DE QUIMICA
| 3227 | 28370 | GOIÂNIA | AE-E04-GO-0307-0488 | GOIÂNIA | MAURO BORGES | RUA BG-18 - BELA GOIÂNIA - GOIÂNIA | ETA - MAURO BORGES | ETA | 12450071 | 18/06 À 19/06 | - | 1 | PAINEL | QUADRO DE COMANDO | [5 empty] | 1 | UN | SIM | NAO | SIM | 14041-4267 | [8 empty] | CASA DE QUIMICA
| 3228 | 28371 | GOIÂNIA | AE-E04-GO-0307-0489 | GOIÂNIA | MAURO BORGES | RUA BG-18 - BELA GOIÂNIA - GOIÂNIA | ETA - MAURO BORGES | ETA | 12450071 | 18/06 À 19/06 | - | 1 | PAINEL | QUADRO DE COMANDO | [5 empty] | 1 | UN | SIM | NAO | SIM | 14041-4268 | [8 empty] | CASA DE QUIMICA
| 3229 | 26174 | GOIÂNIA | AE-E08-GO-2706-0500 | GOIÂNIA | MAURO BORGES | RUA BG-18 - BELA GOIÂNIA - GOIÂNIA | ETA - MAURO BORGES | ETA | 12450071 | 2020-06-18 | 1 | - | PAINEL | QUADRO DE COMANDO | [5 empty] | 1 | UN | SIM | NAO | SIM | 14041-4269
| 3230 | 26197 | GOIÂNIA | AE-E08-GO-2706-0523 | GOIÂNIA | MAURO BORGES | RUA BG-18 - BELA GOIÂNIA - GOIÂNIA | ETA - MAURO BORGES | ETA | 12450071 | 2020-06-18 | 1 | - | PAINEL | QUADRO DE COMANDO | [5 empty] | 1 | UN | SIM | NAO | SIM | 14041-4270
| 3231 | 26206 | GOIÂNIA | AE-E08-GO-2706-0532 | GOIÂNIA | MAURO BORGES | RUA BG-18 - BELA GOIÂNIA - GOIÂNIA | ETA - MAURO BORGES | ETA | 12450071 | 2020-06-18 | 1 | - | PAINEL | QUADRO DE COMANDO | [5 empty] | 1 | UN | SIM | NAO | SIM | 14041-4271
| 3232 | 26207 | GOIÂNIA | AE-E08-GO-2706-0533 | GOIÂNIA | MAURO BORGES | RUA BG-18 - BELA GOIÂNIA - GOIÂNIA | ETA - MAURO BORGES | ETA | 12450071 | 2020-06-18 | 1 | - | PAINEL | QUADRO DE COMANDO | [5 empty] | 1 | UN | SIM | NAO | SIM | 14041-4272
| 3233 | 27993 | GOIÂNIA | AE-E04-GO-0307-0110 | GOIÂNIA | MAURO BORGES | RUA BG-18 - BELA GOIÂNIA - GOIÂNIA | ETA - MAURO BORGES | ETA | 12450071 | 18/06 À 19/06 | - | 1 | PAINEL | QUADRO DE COMANDO | [5 empty] | 1 | UN | SIM | NAO | SIM | 14041-4273
| 3234 | 24878 | GOIÂNIA | AE-E07-GO-2606-0261 | GOIÂNIA | MAURO BORGES | RUA BG-18 - BELA GOIÂNIA - GOIÂNIA | ETA - MAURO BORGES | ETA | 12450071 | 2020-06-19 | 2 | 2 | PAINEL | QUADRO DE COMANDO | [5 empty] | 1 | UN | SIM | NAO | SIM | 14041-4274
| 3235 | 24857 | GOIÂNIA | AE-E07-GO-2606-0241 | GOIÂNIA | MAURO BORGES | RUA BG-18 - BELA GOIÂNIA - GOIÂNIA | ETA - MAURO BORGES | ETA | 12450071 | 2020-06-19 | 2 | 2 | PAINEL | QUADRO DE COMANDO | [5 empty] | 1 | UN | SIM | NAO | SIM | 14041-4275
| 3236 | 24886 | GOIÂNIA | AE-E07-GO-2606-0269 | GOIÂNIA | MAURO BORGES | RUA BG-18 - BELA GOIÂNIA - GOIÂNIA | ETA - MAURO BORGES | ETA | 12450071 | 2020-06-19 | 2 | 2 | PAINEL | QUADRO DE COMANDO | [5 empty] | 1 | UN | SIM | NAO | SIM | 14041-4276
| 3237 | 24879 | GOIÂNIA | AE-E07-GO-2606-0262 | GOIÂNIA | MAURO BORGES | RUA BG-18 - BELA GOIÂNIA - GOIÂNIA | ETA - MAURO BORGES | ETA | 12450071 | 2020-06-19 | 2 | 2 | PAINEL | QUADRO DE COMANDO | [5 empty] | 1 | UN | SIM | NAO | SIM | 14041-4277
| 3238 | 28374 | GOIÂNIA | AE-E04-GO-0307-0492 | GOIÂNIA | MAURO BORGES | RUA BG-18 - BELA GOIÂNIA - GOIÂNIA | ETA - MAURO BORGES | ETA | 12450071 | 18/06 À 19/06 | - | 1 | PAINEL | QUADRO DE COMANDO | [5 empty] | 1 | UN | SIM | NAO | SIM | 14041-4278 | [8 empty] | SILOS DE CAL
| 3239 | 28409 | GOIÂNIA | AE-E04-GO-0307-0525 | GOIÂNIA | MAURO BORGES | RUA BG-18 - BELA GOIÂNIA - GOIÂNIA | ETA - MAURO BORGES | ETA | 12450071 | 18/06 À 19/06 | - | 1 | PAINEL | QUADRO DE COMANDO | [5 empty] | 1 | UN | SIM | NAO | SIM | 14041-4278
| 3240 | 28372 | GOIÂNIA | AE-E04-GO-0307-0490 | GOIÂNIA | MAURO BORGES | RUA BG-18 - BELA GOIÂNIA - GOIÂNIA | ETA - MAURO BORGES | ETA | 12450071 | 18/06 À 19/06 | - | 1 | PAINEL | QUADRO DE COMANDO | [5 empty] | 1 | UN | SIM | NAO | SIM | 14041-4279 | [8 empty] | SILOS DE CAL
| 3241 | 28373 | GOIÂNIA | AE-E04-GO-0307-0491 | GOIÂNIA | MAURO BORGES | RUA BG-18 - BELA GOIÂNIA - GOIÂNIA | ETA - MAURO BORGES | ETA | 12450071 | 18/06 À 19/06 | - | 1 | PAINEL | QUADRO DE COMANDO | [5 empty] | 1 | UN | SIM | NAO | SIM | 14041-4280 | [8 empty] | SILOS DE CAL
| 3242 | 29260 | GOIÂNIA | AE-E07-GO-1107-0126 | GOIÂNIA | JOÃO LEITE | AV. MILITAR KM5, ESTRADA VICINAL - JARDIM GUANABARA - GOIÂNIA - GO - ZONA RURAL | BARRAGEM JOÃO LEITE | BARRAGEM | 12450060 | 2020-06-22 | 1 | 1 | PAINEL | QUADRO DE COMANDO | [5 empty] | 1 | UN | SIM | NAO | SIM | 14041-4283
| 3243 | 29230 | GOIÂNIA | AE-E07-GO-1107-0089 | GOIÂNIA | JOÃO LEITE | AV. MILITAR KM5, ESTRADA VICINAL - JARDIM GUANABARA - GOIÂNIA - GO - ZONA RURAL | BARRAGEM JOÃO LEITE | BARRAGEM | 12450060 | 2020-06-22 | 1 | 1 | PAINEL | QUADRO DE COMANDO | [5 empty] | 1 | UN | SIM | NAO | SIM | 14041-4290 | [8 empty] | TURBINA 1
| 3244 | 29231 | GOIÂNIA | AE-E07-GO-1107-0090 | GOIÂNIA | JOÃO LEITE | AV. MILITAR KM5, ESTRADA VICINAL - JARDIM GUANABARA - GOIÂNIA - GO - ZONA RURAL | BARRAGEM JOÃO LEITE | BARRAGEM | 12450060 | 2020-06-22 | 1 | 1 | PAINEL | QUADRO DE COMANDO | [5 empty] | 1 | UN | SIM | NAO | SIM | 14041-4291 | [8 empty] | TURBINA/GERADOR
| 3245 | 29232 | GOIÂNIA | AE-E07-GO-1107-0091 | GOIÂNIA | JOÃO LEITE | AV. MILITAR KM5, ESTRADA VICINAL - JARDIM GUANABARA - GOIÂNIA - GO - ZONA RURAL | BARRAGEM JOÃO LEITE | BARRAGEM | 12450060 | 2020-06-22 | 1 | 1 | PAINEL | QUADRO DE COMANDO | [5 empty] | 1 | UN | SIM | NAO | SIM | 14041-4292 | [8 empty] | TURBINA 2
| 3246 | 24633 | GOIÂNIA | AE-E07-GO-2606-0015 | GOIÂNIA | MAURO BORGES | RUA BG-18 - BELA GOIÂNIA - GOIÂNIA | ETA - MAURO BORGES | ETA | 12450071 | 2020-06-18 | 1 | 1 | PAINEL | QUADRO DE COMANDO | [5 empty] | 1 | UN | SIM | NAO | SIM | 14041-4294
| 3247 | 24634 | GOIÂNIA | AE-E07-GO-2606-0016 | GOIÂNIA | MAURO BORGES | RUA BG-18 - BELA GOIÂNIA - GOIÂNIA | ETA - MAURO BORGES | ETA | 12450071 | 2020-06-18 | 1 | 1 | PAINEL | QUADRO DE COMANDO | [5 empty] | 1 | UN | SIM | NAO | SIM | 14041-4295
| 3248 | 24635 | GOIÂNIA | AE-E07-GO-2606-0017 | GOIÂNIA | MAURO BORGES | RUA BG-18 - BELA GOIÂNIA - GOIÂNIA | ETA - MAURO BORGES | ETA | 12450071 | 2020-06-18 | 1 | 1 | PAINEL | QUADRO DE COMANDO | [5 empty] | 1 | UN | SIM | NAO | SIM | 14041-4296
| 3249 | 28408 | GOIÂNIA | AE-E04-GO-0307-0524 | GOIÂNIA | MAURO BORGES | RUA BG-18 - BELA GOIÂNIA - GOIÂNIA | ETA - MAURO BORGES | ETA | 12450071 | 18/06 À 19/06 | - | 1 | PAINEL | QUADRO DE COMANDO | [5 empty] | 1 | UN | SIM | NAO | SIM | 14041-4304
| 3250 | 28407 | GOIÂNIA | AE-E04-GO-0307-0523 | GOIÂNIA | MAURO BORGES | RUA BG-18 - BELA GOIÂNIA - GOIÂNIA | ETA - MAURO BORGES | ETA | 12450071 | 18/06 À 19/06 | - | 1 | PAINEL | QUADRO DE COMANDO | [5 empty] | 1 | UN | SIM | NAO | SIM | 14041-4305
| 3251 | 32647 | GRANDE GOIÂNIA | AE-E09-GN-2207-0077 | GOIANÁPOLIS | GOIANÁPOLIS | FAZENDA TREVO- JOSÉ ROSÁRIO , RIBEIRÃO SOZINHA . FAZENDA MACACOS | ETA DE GOIANÁPOLIS | ETA - EEAB - EEAT | 12380003 | 2020-07-10 | 5 | 5 | PAINEL | QUADRO DE COMANDO | [5 empty] | 1 | UN | SIM | NAO | SIM | 14041-4363
| 3252 | 36119 | IPORA | AE-E15-IP-2207-0168 | IPORÁ | IPORÁ | AV. SÃO PAULO. Nº 201, BAIRRO MATO GROSSO | ETA DE IPORÁ | ETA - EEAB - EEAT | 10610005 | 2020-07-07 | 1 | 1 | PAINEL | QUADRO DE COMANDO | [5 empty] | 1 | UN | NAO | SIM | SIM | 14041-4381
| 3253 | 36117 | IPORA | AE-E15-IP-2207-0167 | IPORÁ | IPORÁ | AV. SÃO PAULO. Nº 201, BAIRRO MATO GROSSO | ETA DE IPORÁ | ETA - EEAB - EEAT | 10610005 | 2020-07-07 | 1 | 1 | PAINEL | QUADRO DE COMANDO | [5 empty] | 1 | UN | NAO | SIM | SIM | 14041-4382
| 3254 | 36115 | IPORA | AE-E15-IP-2207-0164 | IPORÁ | IPORÁ | AV. SÃO PAULO. Nº 201, BAIRRO MATO GROSSO | ETA DE IPORÁ | ETA - EEAB - EEAT | 10610005 | 2020-07-07 | 1 | 1 | PAINEL | QUADRO DE COMANDO | [5 empty] | 1 | UN | NAO | SIM | SIM | 14041-4387
| 3255 | 36114 | IPORA | AE-E15-IP-2207-0163 | IPORÁ | IPORÁ | AV. SÃO PAULO. Nº 201, BAIRRO MATO GROSSO | ETA DE IPORÁ | ETA - EEAB - EEAT | 10610005 | 2020-07-07 | 1 | 1 | PAINEL | QUADRO DE COMANDO | [5 empty] | 1 | UN | NAO | SIM | SIM | 14041-4388
| 3256 | 22711 | JATAÍ | AE-E11-JA-0308-0342 | JATAÍ | JATAÍ | R. RIACHUELO C/ R. CAIAPÔNIA, ST. DIVINO ESPIRITO SANTO | CR R10 - R06 - R01 | RSE - EEAT | 11760019 | 2020-06-30 | 13 | 13 | PAINEL | QUADRO DE COMANDO | [5 empty] | 1 | UN | SIM | NAO | SIM | 14041-4393
| 3257 | 49522 | LUZIÂNIA | AE-04-LU-0608-5653 | SANTO ANTONIO DO DESCOBERTO | SANTO ANTONIO DO DESCOBERTO | RUA 88 QD 240 LT 01 ED XVI SANTO ANTONIO DO DESCOBERTO | RESERVATORIO E POÇO GENESIS 3 | REL - POÇO | 10400029 | 2020-08-06 | 3 | 4 | PAINEL | QUADRO DE COMANDO | [5 empty] | 1 | UN | SIM | NAO | SIM | 14041-4398
| 3258 | 50756 | LUZIÂNIA | AE-09-LU-1308-6887 | CIDADE OCIDENTAL | CIDADE OCIDENTAL | SITEMA MOSSORÓ AV. CURITIBA SÃO MATHEUS PSM-08 | POÇO 7 | POÇO | 10360023 | 2020-08-13 | 11 | 11 | PAINEL | QUADRO DE COMANDO | [5 empty] | 1 | UN | SIM | NAO | SIM | 14041-4401
| 3259 | 51723 | LUZIÂNIA | AE-06-LU-2008-7854 | AGUAS LINDAS DE GOIAS | AGUAS LINDAS DE GOIAS | QD64 CJB LT04 SETOR 12 AGUAS LINDAS DE GOIÁS | POÇO SETOR 12 | POÇO | 10340162 | 2020-08-20 | 2 | 17 | PAINEL | QUADRO DE COMANDO | [5 empty] | 1 | UN | SIM | NAO | SIM | 14041-4402
| 3260 | 49469 | LUZIÂNIA | AE-04-LU-0508-5600 | SANTO ANTONIO DO DESCOBERTO | SANTO ANTONIO DO DESCOBERTO | QUADRA 96 LITE 01 PED XIV SANTO ANTONIO DO DESCOBERTO | BOOSTER ELEVATORIA DE AGUA PED XIV | BOOSTER | 10400019 | 2020-08-05 | 4 | 8 | PAINEL | QUADRO DE COMANDO | [5 empty] | 1 | UN | SIM | NAO | SIM | 14041-4424
| 3261 | 10131 | APARECIDA DE GOIÂNIA | AE-E10-AP-1806-0041 | APARECIDA DE GOIÂNIA | MADRE GERMANA I | RUA MG 09 QD 50 | RES - EEAT MADRE GERMANA I | RES - EEAT | 12330077 | 2020-06-03 | 1 | 1 | PAINEL | QUADRO DE COMANDO | [5 empty] | 1 | UN | SIM | NAO | SIM | 14041-4425
| 3262 | 10077 | APARECIDA DE GOIÂNIA | AE-E1-AP-0106-0075 | APARECIDA DE GOIÂNIA | LAJES | RUA ANGELICA, FAZENDA SANTO ANTONIO - SETOR ROSA SUL | ETA -SISTEMA LAJES | ETA | 12330001 | 2020-06-01 | 1 | 1 | PAINEL | QUADRO DE COMANDO | [5 empty] | 1 | UN | SIM | NAO | SIM | 14041-4437
| 3263 | 51067 | LUZIÂNIA | AE-04-LU-1008-7198 | PADRE BERNARDO | PADRE BERNARDO | A E FAZENDA ADOLLFO JOSE CABRAL - PADRE BERNARDO | EEE 02 | EEE | 10390001 | 2020-08-10 | 4 | 3 | PAINEL | QUADRO DE COMANDO | [5 empty] | 1 | UN | SIM | NAO | SIM | 14041-4449
| 3264 | 51106 | LUZIÂNIA | AE-04-LU-1008-7237 | PADRE BERNARDO | PADRE BERNARDO | A.E SITIO MOEMA SETOR OESTE - PADRE BERNARDO | EEE 01 | EEE | 10390002 | 2020-08-10 | 8 | 5 | PAINEL | QUADRO DE COMANDO | [5 empty] | 1 | UN | SIM | NAO | SIM | 14041-4450
| 3265 | 24140 | OUVIDOR | AE-E15-PR-2608-0083 | PIRES DO RIO | PIRES DO RIO | FAZENDA LARANJAL | ETA PIRES DO RIO | ETA | 11590001 | 2020-07-30 | 5 | 5 | PAINEL | QUADRO DE COMANDO | [5 empty] | 1 | UN | SIM | NAO | SIM | 14041-4466
| 3266 | 56154 | PORANGATU | AE-E09-PO-0708-0090 | PORANGATU | PORANGATU | FAZENDA BOM SUCESSO DE BAIXO | OFICINA CAPTAÇÃO BARRAGEM | CAPTAÇÃO | 11950007 | 2020-07-29 | 1 | 1 | PAINEL | QUADRO DE COMANDO | [5 empty] | 1 | UN | NAO | SIM | SIM | 14041-4467
| 3267 | 56152 | PORANGATU | AE-E09-PO-0708-0088 | PORANGATU | PORANGATU | FAZENDA BOM SUCESSO DE BAIXO | OFICINA CAPTAÇÃO BARRAGEM | CAPTAÇÃO | 11950007 | 2020-07-29 | 1 | 1 | PAINEL | QUADRO DE COMANDO | [5 empty] | 1 | UN | NAO | SIM | SIM | 14041-4468
| 3268 | 56150 | PORANGATU | AE-E09-PO-0708-0086 | PORANGATU | PORANGATU | FAZENDA BOM SUCESSO DE BAIXO | OFICINA CAPTAÇÃO BARRAGEM | CAPTAÇÃO | 11950007 | 2020-07-29 | 1 | 1 | PAINEL | QUADRO DE COMANDO | [5 empty] | 1 | UN | NAO | SIM | SIM | 14041-4469
| 3269 | 10192 | ITUMBIARA | AE-E12-IT-3006-0159 | ITUMBIARA | SEBASTIÃO DE MOURA | RUA CANADÁ Nº543 - BAIRRO SEBASTIÃO DE MOURA | POÇO 01 - SEBASTIÃO DE MOURA | POÇO | 11460013 | 2020-06-09 | 12 | 1 | PAINEL | QUADRO DE COMANDO | [5 empty] | 1 | UN | SIM | NAO | SIM | 14041-5377
| 3270 | 18660 | FORMOSA | AE-E06-PL-2007-0126 | PLANALTINA | SETOR NORTE | RUA G QD. 07 SETOR NORTE PLANALTINA | EEE QD NORTE | EEE | 10300010 | 2020-07-06 | 9 | 9 | GRUPO MOTO GERADOR | GERADOR DE ENERGIA | DIESEL |  |  |  |  | 1 | UN | SIM | NAO | SIM | 14046-0009 |  | 25 KVA |  |  | HEIMER | ATED | 15P0875
| 3271 | 29248 | GOIÂNIA | AE-E07-GO-1107-0110 | GOIÂNIA | JOÃO LEITE | AV. MILITAR KM5, ESTRADA VICINAL - JARDIM GUANABARA - GOIÂNIA - GO - ZONA RURAL | BARRAGEM JOÃO LEITE | BARRAGEM | 12450060 | 2020-06-22 | 1 | 1 | TURBINA | TURBINA TIPO FRANCIS HORIZONTAL | [5 empty] | 1 | UN | SIM | NAO | SIM | 14046-0015 |  |  | 720 RPM
| 3272 | 29241 | GOIÂNIA | AE-E07-GO-1107-0102 | GOIÂNIA | JOÃO LEITE | AV. MILITAR KM5, ESTRADA VICINAL - JARDIM GUANABARA - GOIÂNIA - GO - ZONA RURAL | BARRAGEM JOÃO LEITE | BARRAGEM | 12450060 | 2020-06-22 | 1 | 1 | TURBINA | TURBINA TIPO FRANCIS HORIZONTAL | [5 empty] | 1 | UN | SIM | NAO | SIM | 14046-0016 |  |  | 720 RPM
| 3273 | 29233 | GOIÂNIA | AE-E07-GO-1107-0092 | GOIÂNIA | JOÃO LEITE | AV. MILITAR KM5, ESTRADA VICINAL - JARDIM GUANABARA - GOIÂNIA - GO - ZONA RURAL | BARRAGEM JOÃO LEITE | BARRAGEM | 12450060 | 2020-06-22 | 1 | 1 | TURBINA | TURBINA TIPO FRANCIS HORIZONTAL | [5 empty] | 1 | UN | SIM | NAO | SIM | 14046-0017 |  |  | 720 RPM
| 3274 | 45300 | LUZIÂNIA | AE-06-LU-1307-1431 | LUZIANIA | INTERMEDIÁRIA | FINAL RUA RUBI SEROR CHAGAS LUZIÂNIA | ELEVATÓRIA DE AGUA BRUTA II | EEAB | 10380026 | 2020-07-13 | 9 | 10 | BOMBA | CENTRIFUGA | [5 empty] | 1 | UN | NAO | SIM | SIM | 14047-2182 |  |  |  |  | KSB | MEGANORM 125-400
| 3275 | 6537 | ANÁPOLIS | AE-E10-AG-2906-0042 | ANAPOLIS | PIANCO 1 | FAZENDA PIANCÓ - ZONA RURAL | EEAB PIANCÓ 1 | CAPTAÇÃO | 10960085 | 2020-06-16 | 1 | 1 | BOMBA | CENTRIFUGA | [5 empty] | 1 | UN | SIM | NAO | SIM | 14047-2550 |  |  |  |  | INGERSOLL-DRESSER PUMPS |  | 35286.03.01 |  | CONJUNTO MOTO BOMBA 4
| 3276 | 6535 | ANÁPOLIS | AE-E10-AG-2906-0032 | ANAPOLIS | PIANCO 1 | FAZENDA PIANCÓ - ZONA RURAL | EEAB PIANCÓ 1 | CAPTAÇÃO | 10960085 | 2020-06-16 | 1 | 1 | BOMBA | CENTRIFUGA | [5 empty] | 1 | UN | SIM | NAO | SIM | 14047-2551 |  |  |  |  | INGERSOLL-DRESSER PUMPS |  | 35286.02.02 |  | CONJUNTO MOTO BOMBA 2
| 3277 | 6534 | ANÁPOLIS | AE-E10-AG-2906-0026 | ANAPOLIS | PIANCO 1 | FAZENDA PIANCÓ - ZONA RURAL | EEAB PIANCÓ 1 | CAPTAÇÃO | 10960085 | 2020-06-16 | 1 | 1 | BOMBA | CENTRIFUGA | [5 empty] | 1 | UN | SIM | NAO | SIM | 14047-2552 |  |  |  |  | INGERSOLL-DRESSER PUMPS |  | 35286.02.01 |  | CONJUNTO MOTO BOMBA 1
| 3278 | 6536 | ANÁPOLIS | AE-E10-AG-2906-0037 | ANAPOLIS | PIANCO 1 | FAZENDA PIANCÓ - ZONA RURAL | EEAB PIANCÓ 1 | CAPTAÇÃO | 10960085 | 2020-06-16 | 1 | 1 | BOMBA | CENTRIFUGA | [5 empty] | 1 | UN | SIM | NAO | SIM | 14047-2553 |  |  |  |  | INGERSOLL-DRESSER PUMPS |  | 35286.01.02 |  | CONJUNTO MOTO BOMBA 3
| 3279 | 19211 | FORMOSA | AE-E06-SJ-2707-0061 | SAO JOAO DA ALIANCA | SAO JOAO DA ALIANCA | FAZENDA OLHOS D'ÁGUA SÃO JOÃO DA ALIANÇA | ETA SÃO JOÃO DA ALIANÇA | ETA | 10310005 | 2020-07-07 | 5 | 5 | BOMBA | CENTRIFUGA | [5 empty] | 1 | UN | SIM | NAO | SIM | 14047-2598 |  |  | 1770 | 144M³H | KSB | WKL 100/5
| 3280 | 6651 | APARECIDA DE GOIÂNIA | AE-E10-AP-0207-0031 | APARECIDA DE GOIÂNIA | SISTEMA MEIA PONTE | RUA H 15 L 13 QUADRA 35 - CIDADE VERA CRUZ | RAP - EEAT CONJUNTO SANTA FE | RAP - EEAT | 12330063 | 2020-06-05 | 1 | 1 | BOMBA | CENTRIFUGA | [5 empty] | 1 | UN | SIM | NAO | SIM | 14047-2672 |  |  | 1750 | 38 M³/H | MARK GRUNDFOS
| 3281 | 19965 | GOIÁS | AE-10-GV-2506-0826 | GOIAS | BACALHAU | CHACARA DO MARINHO, KM 133 - ROD. GO-070 - SETOR PAPYRUS - GOIAS | POÇO PAPYRUS | POÇO | 10740012 | 2020-06-25 | 4 | 4 | BOMBA | CENTRIFUGA | [5 empty] | 1 | UN | SIM | NAO | SIM | 14047-2674
| 3282 | 27938 | GOIÂNIA | AE-E04-GO-0307-0064 | GOIÂNIA | JOÃO LEITE | RUA T 36 QD 170 LT08 - SERRINHA - GOIANIA | CR PEDRO LUDOVICO | RSE - EEAT | 12450054 | 2020-06-22 | - | 1 | BOMBA | CENTRIFUGA | [5 empty] | 1 | UN | SIM | NAO | SIM | 14047-2736
| 3283 | 27939 | GOIÂNIA | AE-E04-GO-0307-0065 | GOIÂNIA | JOÃO LEITE | RUA T 36 QD 170 LT08 - SERRINHA - GOIANIA | CR PEDRO LUDOVICO | RSE - EEAT | 12450054 | 2020-06-22 | - | 1 | BOMBA | CENTRIFUGA | [5 empty] | 1 | UN | SIM | NAO | SIM | 14047-2737
| 3284 | 35231 | GRANDE GOIÂNIA | AE-E04-GO-0508-0139 | GOIANIRA | NÚCLEO URBANO | RUA 20 QD 32 LT 05 PARQUE DAS CAMELIAS - GOIANIRA | EEAB CARMELIA | EEAB | 12390025 | 2020-07-08 | 8 | 10 | BOMBA | CENTRIFUGA | [5 empty] | 1 | UN | SIM | NAO | SIM | 14047-2738
| 3285 | 35230 | GRANDE GOIÂNIA | AE-E04-GO-0508-0138 | GOIANIRA | NÚCLEO URBANO | RUA 20 QD 32 LT 05 PARQUE DAS CAMELIAS - GOIANIRA | EEAB CARMELIA | EEAB | 12390025 | 2020-07-08 | 8 | 10 | BOMBA | CENTRIFUGA | [5 empty] | 1 | UN | SIM | NAO | SIM | 14047-2739
| 3286 | 26550 | GOIÂNIA | AE-E09-GO-2906-0275 | GOIÂNIA | JOÃO LEITE | RUA JUIZ DE FORA QD 107 L7 22 JD GUANABARA | CR GUANABARA | RSE - EEAT | 12450052 | 2020-06-18 | 7 | 7 | BOMBA | CENTRIFUGA | [5 empty] | 1 | UN | SIM | NAO | SIM | 14047-2740
| 3287 | 6861 | MORRINHOS | AE-E12-MO-3006-0104 | MORRINHOS | MORRINHOS | RUA PREF MANOEL LEMOS MENDONÇA | ETA DE MORRINHOS | ETA | 11370004 | 2020-06-10 | 2 | 1 | BOMBA | CENTRIFUGA | [5 empty] | 1 | UN | SIM | NAO | SIM | 14047-2752
| 3288 | 49319 | LUZIÂNIA | AE-04-LU-0408-5450 | SANTO ANTONIO DO DESCOBERTO | SANTO ANTONIO DO DESCOBERTO | FAZENDA CASTANHEIRA ZONA RURAL - SANTO ANTONIO DO DESCOBERTO | EEAB | CAPTAÇÃO | 10400006 | 2020-08-04 | 2 | 7 | BOMBA | CENTRIFUGA | [5 empty] | 1 | UN | SIM | NAO | SIM | 14047-2781
| 3289 | 49320 | LUZIÂNIA | AE-04-LU-0408-5451 | SANTO ANTONIO DO DESCOBERTO | SANTO ANTONIO DO DESCOBERTO | FAZENDA CASTANHEIRA ZONA RURAL - SANTO ANTONIO DO DESCOBERTO | EEAB | CAPTAÇÃO | 10400006 | 2020-08-04 | 2 | 7 | BOMBA | CENTRIFUGA | [5 empty] | 1 | UN | SIM | NAO | SIM | 14047-2782
| 3290 | 7063 | SANTA HELENA | AE-E11-SH-1507-0236 | SANTA HELENA DE GOIAS | SANTA HELENA DE GOIAS | AV. NOSSA SENHORA DAS GRAÇAS | ETA DE SANTA HELENA DE GOIAS | ETA - RSE - REL - RAP - EEAT | 12190005 | 2020-06-22 | 5 | 5 | BOMBA | CENTRIFUGA | [5 empty] | 1 | UN | SIM | NAO | SIM | 14047-2784 |  |  | 1750 | 180M³/H | KSB |  |  |  | 26MCA
| 3291 | 55437 | PORANGATU | AE-E07-NI-1808-0073 | NIQUELANDIA | NIQUELÂNDIA | CRUZAMENTO DO EIXO AV.GETULIO VARGAS C/GO 237-NIQUELÂNDIA/GO | RESERVATÓRIO R3 | RESERVATÓRIO | 11920017 | 2020-08-13 | 3 | 3 | BOMBA | CENTRIFUGA | [5 empty] | 1 | UN | SIM | NAO | SIM | 14047-2784 |  |  |  | 36.72 | KSB | MEGANORM |  |  | 74 M.C.A.
| 3292 | 40602 | RIO VERDE | AE-08-RV-1507-1472 | RIO VERDE | MIRIAN RESENDE | RUA CEMAT COM RUA 5 AGOSTO BAIRRO MAURICIO ARANTES, RIO VERDE | RESERVATÓRIO SISTEMA MIRIAN REZENDE - RIO VERDE | RAP - REL - EEAT | 11710048 | 2020-07-15 | 4 | 4 | BOMBA | CENTRIFUGA | [5 empty] | 1 | UN | NAO | SIM | SIM | 14047-2834 |  |  | 1730 | 23,76 M³/H | IMBIL | 50330/2 | 35176
| 3293 | 6696 | ITUMBIARA | AE-E11-GB-3006-0145 | GOIATUBA | GOIATUBA | R. PERNAMBUCO (ALTO DA SERRA) | RSE - EEAT - REL | RSE - EEAT - REL | 11440011 | 2020-06-15 | 11 | 11 | BOMBA | CENTRIFUGA | [5 empty] | 1 | UN | SIM | NAO | SIM | 14047-2837 |  |  | 1750 | 90 M³/H | KSB |  |  |  | 211MCA
| 3294 | 6695 | ITUMBIARA | AE-E11-GB-3006-0144 | GOIATUBA | GOIATUBA | R. PERNAMBUCO (ALTO DA SERRA) | RSE - EEAT - REL | RSE - EEAT - REL | 11440011 | 2020-06-15 | 11 | 11 | BOMBA | CENTRIFUGA | [5 empty] | 1 | UN | SIM | NAO | SIM | 14047-2838 |  |  | 1750 | 90 M³/H | KSB |  |  |  | 211MCA
| 3295 | 44551 | LUZIÂNIA | AE-07-LU-0607-0682 | LUZIANIA | SISTEMA INGÁ | RUA BOTUCATU ÁREA ESPECIAL-JARDIM INGÁ-LUZIÂNIA/GO | POÇO 02 | POÇO | 10380137 | 2020-07-06 | - | 6 | BOMBA | CENTRIFUGA | [5 empty] | 1 | UN | SIM | NAO | SIM | 14047-2848 |  |  |  |  | FLOWSERVE | D814 | TC99201
| 3296 | 7058 | SANTA HELENA | AE-E11-SH-1507-0218 | SANTA HELENA DE GOIAS | SANTA HELENA DE GOIAS | AV. NOSSA SENHORA DAS GRAÇAS | ETA DE SANTA HELENA DE GOIAS | ETA - RSE - REL - RAP - EEAT | 12190005 | 2020-06-22 | 5 | 5 | BOMBA | CENTRIFUGA | [5 empty] | 1 | UN | SIM | NAO | SIM | 14047-2849
| 3297 | 25860 | GOIÂNIA | AE-E08-GO-2706-0191 | GOIÂNIA | MEIA PONTE | RUA 17 QD. 29 SETOR GARAVELO, GOIÂNIA | CR GARAVELO | RAP - REL - EEAT | 12450090 | 2020-06-16 | 1 | - | BOMBA | CENTRIFUGA | [5 empty] | 1 | UN | SIM | NAO | SIM | 14047-2856 |  |  |  | 229 M³/H | INGERSOLL-DRESSER PUMPS | 6 LR 18 B
| 3298 | 41544 | RIO VERDE | AE-08-RV-2207-2414 | RIO VERDE | CENTRAL | RUA 14 COM RUA 70, QD. 50, BAIRRO POPULAR | UTR ETA E ESCRITÓRIO CENTRAL - SISTEMA RIO VERDE | ETA | 11710018 | 2020-07-22 | 1 | 1 | BOMBA | CENTRIFUGA | [5 empty] | 1 | UN | NAO | SIM | SIM | 14047-2862
| 3299 | 46416 | LUZIÂNIA | AE-06-LU-2007-2547 | LUZIANIA | SETOR VIEGAS | AV. JÚLIO MEIRELES C/ AV. AEROPORTO, QD 40 LT 8 E 9, SETOR VIEGAS LUZIÂNIA | ETA E GRS LUZIÂNIA | ETA | 10380101 | 2020-07-20 | - | 2 | BOMBA | CENTRIFUGA | [5 empty] | 1 | UN | NAO | SIM | SIM | 14047-2864 |  |  |  |  | WORTHINGTON | D814 | TEG.99202
| 3300 | 27171 | GOIÂNIA | AE-E09-GO-0107-0025 | GOIÂNIA | MEIA PONTE | AV.DOS IPES C/VALE DOS SONHOS ÁREA 1 BR DA VITÓRIA | ELEVATÓRIA E RESERVATÓRIO SÃO DOMINGOS I | RSE - EEAT | 12450125 | 2020-06-09 | 1 | 1 | BOMBA | CENTRIFUGA | [5 empty] | 1 | UN | SIM | NAO | SIM | 14047-2865 | [8 empty] | 16 BAR
| 3301 | 27173 | GOIÂNIA | AE-E09-GO-0107-0027 | GOIÂNIA | MEIA PONTE | AV.DOS IPES C/VALE DOS SONHOS ÁREA 1 BR DA VITÓRIA | ELEVATÓRIA E RESERVATÓRIO SÃO DOMINGOS I | RSE - EEAT | 12450125 | 2020-06-09 | 1 | 1 | BOMBA | CENTRIFUGA | [5 empty] | 1 | UN | SIM | NAO | SIM | 14047-2867 | [8 empty] | 17 BAR
| 3302 | 27209 | GOIÂNIA | AE-E09-GO-0107-0064 | GOIÂNIA | MEIA PONTE | RUA BF 35 COM A BF 40 AREA 2 BAIRRO DA VITORIA | CR SÃO DOMINGOS 2 | RAP - REL - EEAT | 12450131 | 2020-06-09 | 2 | 2 | BOMBA | CENTRIFUGA | [5 empty] | 1 | UN | SIM | NAO | SIM | 14047-2868 |  |  |  |  | WEG
| 3303 | 27210 | GOIÂNIA | AE-E09-GO-0107-0065 | GOIÂNIA | MEIA PONTE | RUA BF 35 COM A BF 40 AREA 2 BAIRRO DA VITORIA | CR SÃO DOMINGOS 2 | RAP - REL - EEAT | 12450131 | 2020-06-09 | 2 | 2 | BOMBA | CENTRIFUGA | [5 empty] | 1 | UN | SIM | NAO | SIM | 14047-2869 |  |  |  |  | WEG
| 3304 | 6722 | ITUMBIARA | AE-E11-GT-1507-0117 | GOIATUBA | GOIATUBA | R. XINGU, 322, CENTRO | ETA-RSE-EAT | ETA - RSE - EAT | 11440021 | 2020-06-16 | 10 | 10 | BOMBA | CENTRIFUGA | [5 empty] | 1 | UN | SIM | NAO | SIM | 14047-2871
| 3305 | 6723 | ITUMBIARA | AE-E11-GT-1507-0118 | GOIATUBA | GOIATUBA | R. XINGU, 322, CENTRO | ETA-RSE-EAT | ETA - RSE - EAT | 11440021 | 2020-06-16 | 10 | 10 | BOMBA | CENTRIFUGA | [5 empty] | 1 | UN | SIM | NAO | SIM | 14047-2878 |  |  |  |  | M. ESTHSO |  | 9162
| 3306 | 17467 | FORMOSA | AE-E03-AN-3006-0024 | ALVORADA DO NORTE | ALVORADA DO NORTE | FAZENDA BEZERRA - RIO CORRENTE | CAPTAÇÃO RIO CORRENTE | CAPTAÇÃO | 10220003 | 2020-06-30 | 1 | 1 | BOMBA | CENTRIFUGA | [5 empty] | 1 | UN | SIM | NAO | SIM | 14047-2879 |  |  | 1750 | 18 M³/H | IMBIL
| 3307 | 10416 | MORRINHOS | AE-E13-PI-0707-0110 | PIRACANJUBA | PIRACANJUBA I | RUA PONTALINA QD. 06 LT. 22 - SETOR RUI BRASIL | POÇO 1 POVOADO FLORESTA | POÇO | 11380015 | 2020-06-24 | 1 | 1 | PAINEL | QUADRO DE COMANDO | [5 empty] | 1 | UN | SIM | NAO | SIM | 14047-2881
| 3308 | 25857 | GOIÂNIA | AE-E08-GO-2706-0188 | GOIÂNIA | MEIA PONTE | RUA 17 QD. 29 SETOR GARAVELO, GOIÂNIA | CR GARAVELO | RAP - REL - EEAT | 12450090 | 2020-06-16 | 1 | - | BOMBA | CENTRIFUGA | [5 empty] | 1 | UN | SIM | NAO | SIM | 14047-2887 |  |  |  | 229 M³/H | INGERSOLL-DRESSER PUMPS | 6 LR 18 B
| 3309 | 40752 | RIO VERDE | AE-08-RV-1507-1622 | RIO VERDE | CENTRAL | RUA 14 COM RUA 70, QD. 50, BAIRRO POPULAR | ETA CENTRAL - RIO VERDE | ETA | 11710017 | 2020-07-15 | 7 | 7 | BOMBA | CENTRIFUGA | [5 empty] | 1 | UN | SIM | NAO | SIM | 14047-2892 |  |  |  |  | KSB
| 3310 | 40753 | RIO VERDE | AE-08-RV-1507-1623 | RIO VERDE | CENTRAL | RUA 14 COM RUA 70, QD. 50, BAIRRO POPULAR | ETA CENTRAL - RIO VERDE | ETA | 11710017 | 2020-07-15 | 7 | 7 | BOMBA | CENTRIFUGA | [5 empty] | 1 | UN | SIM | NAO | SIM | 14047-2896 |  |  |  |  | KSB
| 3311 | 36701 | IPORA | AE-E15-JU-0408-0038 | JUSSARA | JUSSARA | RUA TUPI - JOSÉ BONIFÁCIO QD10-A, CENTRO | ETA DE JUSSARA | ETA | 10650016 | 2020-07-09 | 1 | 1 | BOMBA | CENTRIFUGA | [5 empty] | 1 | UN | SIM | NAO | SIM | 14047-2904 |  |  |  |  | INGERSOLL-DRESSER PUMPS
| 3312 | 26465 | GOIÂNIA | AE-E09-GO-2906-0191 | GOIÂNIA | JOÃO LEITE | AV. ESPERANÇA, QD 21 S/N CONJUNTO ITATIAIA | CENTRO RESERVAÇÃO ITATIAIA | RAP - REL - EEAT | 12450039 | 2020-06-18 | 3 | 3 | BOMBA | CENTRIFUGA | [5 empty] | 1 | UN | SIM | NAO | SIM | 14047-2923 |  |  | 1755 | 70 M³/H | WORTHINGTON
| 3313 | 26464 | GOIÂNIA | AE-E09-GO-2906-0190 | GOIÂNIA | JOÃO LEITE | AV. ESPERANÇA, QD 21 S/N CONJUNTO ITATIAIA | CENTRO RESERVAÇÃO ITATIAIA | RAP - REL - EEAT | 12450039 | 2020-06-18 | 3 | 3 | BOMBA | CENTRIFUGA | [5 empty] | 1 | UN | SIM | NAO | SIM | 14047-2924 |  |  | 1755 | 70 M³/H | WORTHINGTON
| 3314 | 22645 | JATAÍ | AE-E11-JA-0308-0277 | JATAÍ | JATAÍ | AV. PRES. TANCREDO NEVES, Q05, L14 | CR R5 - R7 - R14 | REL - RSE | 11760014 | 2020-06-30 | 11 | 11 | BOMBA | CENTRIFUGA | [5 empty] | 1 | UN | SIM | NAO | SIM | 14047-2925 |  |  |  |  | KSB
| 3315 | 6561 | ANÁPOLIS | AE-E14-AN-0207-0065 | ANAPOLIS | INTERLÂNDIA | RUA 10 S/N - INTERLÂNDIA - ANÁPOLIS GO | ETA INTERLÂNDIA / RESERVATÓRIO R38-1 | ETA | 10960095 | 2020-06-15 | 1 | 1 | BOMBA | CENTRIFUGA | [5 empty] | 1 | UN | SIM | NAO | SIM | 14047-2928 |  |  | 3485
| 3316 | 50569 | LUZIÂNIA | AE-09-LU-1208-6700 | VALPARAISO DE GOIAS | VALPARAISO DE GOIAS | QD.71 CÉU AZUL | ELEVATÓRIA / POÇO | POÇO | 10410083 | 2020-08-12 | 8 | 8 | BOMBA | CENTRIFUGA | [5 empty] | 1 | UN | SIM | NAO | SIM | 14047-2932 |  |  |  |  | KSB
| 3317 | 48904 | LUZIÂNIA | AE-09-LU-0608-5035 | VALPARAISO DE GOIAS | VALPARAISO DE GOIAS | BAIRRO CRUZEIRO DO SUL QD. 14 | RESERVATÓRIO/ POÇO/ ELEVATÓRIA | RAP - REL - POÇO - EEAT | 10410051 | 2020-08-06 | - | 1 | BOMBA | CENTRIFUGA | [5 empty] | 1 | UN | SIM | NAO | SIM | 14047-2933 |  |  |  |  | KSB
| 3318 | 48905 | LUZIÂNIA | AE-09-LU-0608-5036 | VALPARAISO DE GOIAS | VALPARAISO DE GOIAS | BAIRRO CRUZEIRO DO SUL QD. 14 | RESERVATÓRIO/ POÇO/ ELEVATÓRIA | RAP - REL - POÇO - EEAT | 10410051 | 2020-08-06 | - | 1 | BOMBA | CENTRIFUGA | [5 empty] | 1 | UN | SIM | NAO | SIM | 14047-2934 |  |  |  |  | KSB
| 3319 | 51447 | LUZIÂNIA | AE-09-LU-1808-7578 | VALPARAISO DE GOIAS | VALPARAISO DE GOIAS | QD. 114 CÉU AZUL | ELEVATÓRIA/ RESERVATÓRIO | RAP - EEAT | 10410073 | 2020-08-18 | 4 | 4 | BOMBA | CENTRIFUGA | [5 empty] | 1 | UN | SIM | NAO | SIM | 14047-2935
| 3320 | 50568 | LUZIÂNIA | AE-09-LU-1208-6699 | VALPARAISO DE GOIAS | VALPARAISO DE GOIAS | QD.71 CÉU AZUL | ELEVATÓRIA / POÇO | POÇO | 10410083 | 2020-08-12 | 8 | 8 | BOMBA | CENTRIFUGA | [5 empty] | 1 | UN | SIM | NAO | SIM | 14047-2937 |  |  |  |  | KSB
| 3321 | 46395 | LUZIÂNIA | AE-06-LU-2007-2526 | LUZIANIA | SETOR VIEGAS | AV. JÚLIO MEIRELES C/ AV. AEROPORTO, QD 40 LT 8 E 9, SETOR VIEGAS LUZIÂNIA | ETA E GRS LUZIÂNIA | ETA | 10380101 | 2020-07-20 | - | 2 | BOMBA | CENTRIFUGA | [5 empty] | 1 | UN | SIM | NAO | SIM | 14047-2938
| 3322 | 6643 | APARECIDA DE GOIÂNIA | AE-E07-AG-2606-0178 | APARECIDA DE GOIÂNIA | INDEPENDÊNCIA MANSÕES | RUA DEPUTADO WILMAR GUIMARÃES - JARDIM RIVIERA | POÇO 4 INDEPENDÊNCIA MANSÕES | EEAT - POÇO | 12330050 | 2020-06-03 | 6 | 6 | BOMBA | CENTRIFUGA | [5 empty] | 1 | UN | SIM | NAO | SIM | 14047-2940 |  |  |  |  | INGERSOLL-DRESSER PUMPS |  |  |  | 4 DBE 154 MCA
| 3323 | 6642 | APARECIDA DE GOIÂNIA | AE-E07-AG-2606-0177 | APARECIDA DE GOIÂNIA | INDEPENDÊNCIA MANSÕES | RUA DEPUTADO WILMAR GUIMARÃES - JARDIM RIVIERA | POÇO 4 INDEPENDÊNCIA MANSÕES | EEAT - POÇO | 12330050 | 2020-06-03 | 6 | 6 | BOMBA | CENTRIFUGA | [5 empty] | 1 | UN | SIM | NAO | SIM | 14047-2948 |  |  |  |  | FLOWSERVE |  |  |  | 4 DBE 154 MCA
| 3324 | 14997 | CERES | AE-14-CE-1007-2044 | GOIANÉSIA | GOIANÉSIA | RUA 10 ENTRE AS RUAS 35 E 37, QD. 371, LT. 1 A 12 E 31 A 36, SUL - GOIANÉSIA - GO | ALMOXARIFADO ETA GOIANÉSIA | ETA | 11120021 | 2020-07-10 | 3 | 3 | BOMBA | CENTRIFUGA | [5 empty] | 1 | UN | NAO | SIM | SIM | 14047-2949 |  |  |  | 444,8 M³/H | KSB | 150-50 |  |  | 89,9 MCA
| 3325 | 52116 | LUZIÂNIA | AE-07-LU-1808-8247 | CIDADE OCIDENTAL | JARDIM ABC | RUA 22 QD 72 LT. JR E 2 JD ABC-CIDADE OCIDENTAL/GO | RESERVATÓRIO JARDIM ABC | RAP - REL - POÇO - EEAT | 10360035 | 2020-08-18 | - | 7 | BOMBA | CENTRIFUGA | [5 empty] | 1 | UN | SIM | NAO | SIM | 14047-2957 |  |  | 1750 | 53 M³/H | IMBIL | UNI6500 | 37415 |  | 19
| 3326 | 52115 | LUZIÂNIA | AE-07-LU-1808-8246 | CIDADE OCIDENTAL | JARDIM ABC | RUA 22 QD 72 LT. JR E 2 JD ABC-CIDADE OCIDENTAL/GO | RESERVATÓRIO JARDIM ABC | RAP - REL - POÇO - EEAT | 10360035 | 2020-08-18 | - | 7 | BOMBA | CENTRIFUGA | [5 empty] | 1 | UN | SIM | NAO | SIM | 14047-2958 |  |  | 1750 | 53 M³/H | IMBIL | UNI6500 | 37414 |  | 19
| 3327 | 54982 | PORANGATU | AE-E07-MI-1808-0177 | MINACU | MINAÇU | FAZENDA QUEIXADA DO CORRIOLA | ETA | ETA | 11890016 | 2020-08-10 | 1 | 1 | BOMBA | CENTRIFUGA | [5 empty] | 1 | UN | SIM | NAO | SIM | 14047-2959 |  |  |  |  | INGERSOLL-DRESSER PUMPS | TEC00273
| 3328 | 36049 | IPORA | AE-E15-IP-2207-0099 | IPORÁ | IPORÁ | AV. SÃO PAULO. Nº 201, BAIRRO MATO GROSSO | ETA DE IPORÁ | ETA - EEAB - EEAT | 10610005 | 2020-07-07 | 1 | 1 | BOMBA | CENTRIFUGA | [5 empty] | 1 | UN | NAO | SIM | SIM | 14047-2969 |  |  |  | 234 | IMBIL | 150 200 | 39662 |  | 12.6
| 3329 | 36050 | IPORA | AE-E15-IP-2207-0100 | IPORÁ | IPORÁ | AV. SÃO PAULO. Nº 201, BAIRRO MATO GROSSO | ETA DE IPORÁ | ETA - EEAB - EEAT | 10610005 | 2020-07-07 | 1 | 1 | BOMBA | CENTRIFUGA | [5 empty] | 1 | UN | NAO | SIM | SIM | 14047-2970 |  |  |  | 234 | IMBIL | 150 200 | 39663 |  | 12.6
| 3330 | 18074 | FORMOSA | AE-E06-FO-1007-0253 | FORMOSA | PARQUE DA COLINA | AVENIDA A QD. 70 LT 29 PQ. DA COLINA FOMOSA | BOOSTER FORMOSA | BOOSTER | 10280017 | 2020-06-29 | 1 | 1 | BOMBA | CENTRIFUGA | [5 empty] | 1 | UN | SIM | NAO | SIM | 14047-2973 |  |  | 1750 | 60M³H | IMBIL | 9040072 | 39767
| 3331 | 15617 | CERES | AE-14-CE-2307-2668 | JARAGUÁ | JARAGUÁ | FAZENDA BOA VISTA ROD.427 - JARAGUÁ - GO | EEAT JARAGUÁ | ETA | 11160007 | 2020-07-23 | 2 | 2 | BOMBA | CENTRIFUGA | [5 empty] | 1 | UN | SIM | NAO | SIM | 14047-2977
| 3332 | 26549 | GOIÂNIA | AE-E09-GO-2906-0274 | GOIÂNIA | JOÃO LEITE | RUA JUIZ DE FORA QD 107 L7 22 JD GUANABARA | CR GUANABARA | RSE - EEAT | 12450052 | 2020-06-18 | 7 | 7 | BOMBA | CENTRIFUGA | [5 empty] | 1 | UN | SIM | NAO | SIM | 14047-2978 |  |  |  |  | IMBIL
| 3333 | 26546 | GOIÂNIA | AE-E09-GO-2906-0271 | GOIÂNIA | JOÃO LEITE | RUA JUIZ DE FORA QD 107 L7 22 JD GUANABARA | CR GUANABARA | RSE - EEAT | 12450052 | 2020-06-18 | 7 | 7 | BOMBA | CENTRIFUGA | [5 empty] | 1 | UN | SIM | NAO | SIM | 14047-2980 |  |  |  | 120 M³/H
| 3334 | 26545 | GOIÂNIA | AE-E09-GO-2906-0270 | GOIÂNIA | JOÃO LEITE | RUA JUIZ DE FORA QD 107 L7 22 JD GUANABARA | CR GUANABARA | RSE - EEAT | 12450052 | 2020-06-18 | 7 | 7 | BOMBA | CENTRIFUGA | [5 empty] | 1 | UN | SIM | NAO | SIM | 14047-2981 |  |  |  | 120 M³/H
| 3335 | 31230 | GOIÂNIA | AE-E04-GO-2407-0891 | GOIÂNIA | JOÃO LEITE | RUA QUINTA AVENIDA SETOR GOIANIA II - GOIANIA | ETA JAIME CAMARA | ETA | 12450053 | 16/06 À 17/06 | - | 1 | BOMBA | CENTRIFUGA | VACUO |  |  |  |  | 1 | UN | SIM | NAO | SIM | 14047-2991 | [8 empty] | LABORATORIO DE AGUA
| 3336 | 27259 | GOIÂNIA | AE-E09-GO-0107-0113 | GOIÂNIA | MEIA PONTE | AV COMERCIAL COM A RUA CP 18 QD 01 LT 01 JARDIM PRIMAVERA | CR PRIMAVERA | RAP - REL - EEAT | 12450121 | 2020-06-09 | 4 | 4 | BOMBA | CENTRIFUGA | [5 empty] | 1 | UN | SIM | NAO | SIM | 14047-2992 |  |  |  |  | KSB | MEGANORM 50-200
| 3337 | 27260 | GOIÂNIA | AE-E09-GO-0107-0114 | GOIÂNIA | MEIA PONTE | AV COMERCIAL COM A RUA CP 18 QD 01 LT 01 JARDIM PRIMAVERA | CR PRIMAVERA | RAP - REL - EEAT | 12450121 | 2020-06-09 | 4 | 4 | BOMBA | CENTRIFUGA | [5 empty] | 1 | UN | SIM | NAO | SIM | 14047-2993 |  |  |  |  | KSB | MEGANORM 50-200
| 3338 | 18075 | FORMOSA | AE-E06-FO-1007-0254 | FORMOSA | PARQUE DA COLINA | AVENIDA A QD. 70 LT 29 PQ. DA COLINA FOMOSA | BOOSTER FORMOSA | BOOSTER | 10280017 | 2020-06-29 | 1 | 1 | BOMBA | CENTRIFUGA | [5 empty] | 1 | UN | SIM | NAO | SIM | 14047-2995 |  |  | 1750 | 60M³H | IMBIL | 9040072 | 39766
| 3339 | 41536 | RIO VERDE | AE-08-RV-2207-2406 | RIO VERDE | CENTRAL | RUA 14 COM RUA 70, QD. 50, BAIRRO POPULAR | UTR ETA E ESCRITÓRIO CENTRAL - SISTEMA RIO VERDE | ETA | 11710018 | 2020-07-22 | 1 | 1 | BOMBA | CENTRIFUGA | [5 empty] | 1 | UN | NAO | SIM | SIM | 14047-2998
| 3340 | 41542 | RIO VERDE | AE-08-RV-2207-2412 | RIO VERDE | CENTRAL | RUA 14 COM RUA 70, QD. 50, BAIRRO POPULAR | UTR ETA E ESCRITÓRIO CENTRAL - SISTEMA RIO VERDE | ETA | 11710018 | 2020-07-22 | 1 | 1 | BOMBA | CENTRIFUGA | [5 empty] | 1 | UN | NAO | SIM | SIM | 14047-2999
| 3341 | 40762 | RIO VERDE | AE-08-RV-1507-1632 | RIO VERDE | CENTRAL | RUA 14 COM RUA 70, QD. 50, BAIRRO POPULAR | ETA CENTRAL - RIO VERDE | ETA | 11710017 | 2020-07-15 | 7 | 7 | BOMBA | CENTRIFUGA | [5 empty] | 1 | UN | SIM | NAO | SIM | 14047-3002 |  |  | 1750 | 456,8 M³/H | KSB |  |  |  | 23,51 M.C.A
| 3342 | 41567 | RIO VERDE | AE-08-RV-2207-2437 | RIO VERDE | CENTRAL | RUA 14 COM RUA 70, QD. 50, BAIRRO POPULAR | UTR ETA E ESCRITÓRIO CENTRAL - SISTEMA RIO VERDE | ETA | 11710018 | 2020-07-22 | 1 | 1 | BOMBA | CENTRIFUGA | [5 empty] | 1 | UN | NAO | SIM | SIM | 14047-3003
| 3343 | 40763 | RIO VERDE | AE-08-RV-1507-1633 | RIO VERDE | CENTRAL | RUA 14 COM RUA 70, QD. 50, BAIRRO POPULAR | ETA CENTRAL - RIO VERDE | ETA | 11710017 | 2020-07-15 | 7 | 7 | BOMBA | CENTRIFUGA | [5 empty] | 1 | UN | SIM | NAO | SIM | 14047-3004 |  |  | 1750 | 456,8 M³/H | KSB |  |  |  | 23,51 M.C.A
| 3344 | 6903 | MORRINHOS | AE-E13-PI-0707-0044 | PIRACANJUBA | PIRACANJUBA I | RUA JOVINO ALVES DA SILVA - SETOR OESTE | RESERVATÓRIO SETOR OESTE | RSE | 11380009 | 2020-06-23 | 3 | 3 | BOMBA | CENTRIFUGA | [5 empty] | 1 | UN | SIM | NAO | SIM | 14047-3007 |  |  | 1750 | 50M³/H | IMBIL | INI32220 | 42339 |  | 17MCA
| 3345 | 6904 | MORRINHOS | AE-E13-PI-0707-0067 | PIRACANJUBA | PIRACANJUBA I | RUA PADRE MARINHO S/Nº - SETOR SÃO FRANCISCO DE ASSIS | RESERVATÓRIO NATALINO | RSE | 11380010 | 2020-06-23 | 4 | 4 | BOMBA | CENTRIFUGA | [5 empty] | 1 | UN | SIM | NAO | SIM | 14047-3007 |  |  | 1750 | 5 M³/H
| 3346 | 41993 | RIO VERDE | AE-09-RV-2207-2863 | RIO VERDE | CANÃA | AV. JOSÉ GONÇALVES C/ RUA RC 04 QD.25 LT. 01 E 21 RES. CANAÃ | ELEVATÓRIA, RESERVATÓRIO E POÇO | RAP - REL - EEAT - POÇO | 11710013 | 2020-07-22 | 6 | 6 | BOMBA | CENTRIFUGA | [5 empty] | 1 | UN | SIM | NAO | SIM | 14047-3011 |  |  |  |  | KBS
| 3347 | 6789 | CAMPOS BELOS | AE-E06-IA-0507-0026 | IACIARA | IACIARA | AVENIDA PEDRO ALEXANDRE BAIRRO ALTO DA BOA VISTA | ETA - AGÊNCIA - EEAT | ETA | 10530001 | 2020-06-24 | 10 | 10 | BOMBA | CENTRIFUGA | [5 empty] | 1 | UN | SIM | NAO | SIM | 14047-3012 |  |  |  |  | WORTHINGTON | D814 | TEC 01217
| 3348 | 6900 | MORRINHOS | AE-E13-PI-0707-0025 | PIRACANJUBA | PIRACANJUBA I | RUA JOVINO ALVES DA SILVA - SETOR AEROPORTO | REL SETOR AEROPORTO | REL | 11380008 | 2020-06-23 | 2 | 2 | BOMBA | CENTRIFUGA | [5 empty] | 1 | UN | SIM | NAO | SIM | 14047-3016
| 3349 | 6786 | CAMPOS BELOS | AE-E06-IA-0507-0029 | IACIARA | IACIARA | AVENIDA PEDRO ALEXANDRE BAIRRO ALTO DA BOA VISTA | ETA - AGÊNCIA - EEAT | ETA | 10530001 | 2020-06-24 | 10 | 10 | BOMBA | CENTRIFUGA | [5 empty] | 1 | UN | SIM | NAO | SIM | 14047-3022 |  |  | 1750 |  | MARK GRUNDFOS | E 012 | 1040913
| 3350 | 6787 | CAMPOS BELOS | AE-E06-IA-0507-0028 | IACIARA | IACIARA | AVENIDA PEDRO ALEXANDRE BAIRRO ALTO DA BOA VISTA | ETA - AGÊNCIA - EEAT | ETA | 10530001 | 2020-06-24 | 10 | 10 | BOMBA | CENTRIFUGA | [5 empty] | 1 | UN | SIM | NAO | SIM | 14047-3023 |  |  | 1750 |  | MARK GRUNDFOS | E 012 | 1040914
| 3351 | 34172 | GRANDE GOIÂNIA | AE-E04-TR-0508-0390 | TRINDADE | JARDIM PALMARES | RUA TULIPA COM RUA JASMIN QD 73 LT 12 PALMARES - TRINDADE | CENTRO DE RESERVAÇÃO PALMARES | RAP - REL - EEAT | 12440014 | 2020-07-22 | 4 | 5 | BOMBA | CENTRIFUGA | [5 empty] | 1 | UN | SIM | NAO | SIM | 14047-3027
| 3352 | 34173 | GRANDE GOIÂNIA | AE-E04-TR-0508-0391 | TRINDADE | JARDIM PALMARES | RUA TULIPA COM RUA JASMIN QD 73 LT 12 PALMARES - TRINDADE | CENTRO DE RESERVAÇÃO PALMARES | RAP - REL - EEAT | 12440014 | 2020-07-22 | 4 | 5 | BOMBA | CENTRIFUGA | [5 empty] | 1 | UN | SIM | NAO | SIM | 14047-3028
| 3353 | 34142 | GRANDE GOIÂNIA | AE-E04-TR-0508-0360 | TRINDADE | JARDIM PALMARES | RUA DOS LIRIOS QD 41 PALMARES - TRINDADE | CAIXA DE REUNIÃO E POÇO P1 PALMARES | RAP - EEAT - POÇO | 12440013 | 2020-07-22 | 1 | 4 | BOMBA | CENTRIFUGA | [5 empty] | 1 | UN | SIM | NAO | SIM | 14047-3029 |  |  |  | 28,84 M³/H | KSB
| 3354 | 34143 | GRANDE GOIÂNIA | AE-E04-TR-0508-0361 | TRINDADE | JARDIM PALMARES | RUA DOS LIRIOS QD 41 PALMARES - TRINDADE | CAIXA DE REUNIÃO E POÇO P1 PALMARES | RAP - EEAT - POÇO | 12440013 | 2020-07-22 | 1 | 4 | BOMBA | CENTRIFUGA | [5 empty] | 1 | UN | SIM | NAO | SIM | 14047-3030 |  |  |  | 28,84 M³/H | KSB
| 3355 | 18019 | FORMOSA | AE-E06-FO-1007-0182 | FORMOSA | BANDEIRINHA | RODOVIA GO-430 | CAPTAÇÃO AB E POÇO BANDEIRINHA | CAPTAÇÃO - POÇO | 10280014 | 2020-07-01 | 2 | 2 | BOMBA | CENTRIFUGA | [5 empty] | 1 | UN | SIM | NAO | SIM | 14047-3034 |  |  |  | 42 M³/H | WORTHINGTON
| 3356 | 47040 | LUZIÂNIA | AE-06-LU-2807-3171 | NOVO GAMA | RESIDENCIAL ALVORADA | PRÓXIMO QD 193 DO RESIDENCIAL ALVORADA NOVO GAMA | CAIXA DE REUNIÃO RESIDENCIAL ALVORADA | EEAT - POÇO | 10420035 | 2020-07-28 | 6 | 8 | BOMBA | CENTRIFUGA | [5 empty] | 1 | UN | SIM | NAO | SIM | 14047-3036 |  |  |  | 77,85M³H | IMBIL | BEW 80/4 | 42932
| 3357 | 47243 | LUZIÂNIA | AE-06-LU-2907-3374 | NOVO GAMA | LAGO AZUL | FAZENDA SAO SEBASTIÃO, SN LAGO AZUL NOVO GAMA | CAIXA DE REUNIÃO DE ÁGUA E DOS POÇOS P22, P27, P28 E P29 | CAIXA DE REUNIÃO | 10420014 | 2020-07-29 | 11 | 8 | BOMBA | CENTRIFUGA | [5 empty] | 1 | UN | SIM | NAO | SIM | 14047-3038 |  |  |  |  | IMBIL | BEW 125/3 | 40745
| 3358 | 49067 | LUZIÂNIA | AE-09-LU-0308-5198 | VALPARAISO DE GOIAS | VALPARAISO DE GOIAS | BR KM 02 LT 34-45 VALPARAISO | ETA/ ESCRITÓRIO/ RESERVTÓRIO/ ELEVATÓRIA | ETA | 10410054 | 2020-08-03 | 1 | 1 | BOMBA | CENTRIFUGA | [5 empty] | 1 | UN | SIM | NAO | SIM | 14047-3039
| 3359 | 54981 | PORANGATU | AE-E07-MI-1808-0176 | MINACU | MINAÇU | FAZENDA QUEIXADA DO CORRIOLA | ETA | ETA | 11890016 | 2020-08-10 | 1 | 1 | BOMBA | CENTRIFUGA | [5 empty] | 1 | UN | SIM | NAO | SIM | 14047-3040 |  |  |  | 487 | IMBIL | INI 150315 |  |  | 35 M.C.A.
| 3360 | 34612 | GRANDE GOIÂNIA | AE-E04-TR-0508-0841 | TRINDADE | MARISTA | RUA ANTONIO ALVEZ C/ RUA 02 ARAGUAIA - TRINDADE | CR MARISTA E POÇO P03 | RAP - REL - POÇO | 12440021 | 2020-07-27 | 6 | 8 | BOMBA | CENTRIFUGA | [5 empty] | 1 | UN | SIM | NAO | SIM | 14047-3043
| 3361 | 34587 | GRANDE GOIÂNIA | AE-E04-TR-0508-0817 | TRINDADE | MARISTA | RUA AFONSO PENA QD 42 MARISTA - TRINDADE | CAIXA DE REUNIAO SAA MARISTA E POÇO P04 | RAP - POÇO | 12440020 | 2020-07-27 | 2 | 7 | BOMBA | CENTRIFUGA | [5 empty] | 1 | UN | SIM | NAO | SIM | 14047-3044 |  |  |  |  | KSB
| 3362 | 34638 | GRANDE GOIÂNIA | AE-E04-TR-0508-0866 | TRINDADE | SETOR CRISTINA | RUA RUI BARBOSA C/ RUA FABIO RAMOS QD 13 - TRINDADE | CR SAA CRISTINA | RAP - REL - EEAT | 12440051 | 2020-07-27 | 7 | 9 | BOMBA | CENTRIFUGA | [5 empty] | 1 | UN | SIM | NAO | SIM | 14047-3047 |  |  |  | 30 M³/H
| 3363 | 34789 | GRANDE GOIÂNIA | AE-E04-TR-0508-1008 | TRINDADE | SETOR CRISTINA | RUA OSVALDO CRUZ QD 17 PRAÇA - TRINDADE | CAIXA DE REUNIAO SAA CRISTINA | RAP - EEAT - POÇO | 12440050 | 2020-07-28 | 2 | 3 | BOMBA | CENTRIFUGA | [5 empty] | 1 | UN | SIM | NAO | SIM | 14047-3048 |  | 10 CV |  |  | DARKA
| 3364 | 34788 | GRANDE GOIÂNIA | AE-E04-TR-0508-1007 | TRINDADE | SETOR CRISTINA | RUA OSVALDO CRUZ QD 17 PRAÇA - TRINDADE | CAIXA DE REUNIAO SAA CRISTINA | RAP - EEAT - POÇO | 12440050 | 2020-07-28 | 2 | 3 | BOMBA | CENTRIFUGA | [5 empty] | 1 | UN | SIM | NAO | SIM | 14047-3049 |  | 10 CV |  |  | DARKA
| 3365 | 40603 | RIO VERDE | AE-08-RV-1507-1473 | RIO VERDE | MIRIAN RESENDE | RUA CEMAT COM RUA 5 AGOSTO BAIRRO MAURICIO ARANTES, RIO VERDE | RESERVATÓRIO SISTEMA MIRIAN REZENDE - RIO VERDE | RAP - REL - EEAT | 11710048 | 2020-07-15 | 4 | 4 | BOMBA | CENTRIFUGA | [5 empty] | 1 | UN | SIM | NAO | SIM | 14047-3056 |  |  |  |  | WORTHINGTON
| 3366 | 27607 | GOIÂNIA | AE-E10-GO-1706-0468 | GOIÂNIA | MEIA PONTE | ENTRE MARGENS DO RIO MEIA PONTE C/ RUA DA DIVISA | ETA MEIA PONTE | ETA | 12450085 | 2020-06-08 | - | 1 | BOMBA | CENTRIFUGA | [5 empty] | 1 | UN | NAO | SIM | SIM | 14047-3059 | [8 empty] | ELEVATORIA (RESERVA)
| 3367 | 25513 | GOIÂNIA | AE-E07-GO-2606-0895 | GOIÂNIA | MEIA PONTE | ENTRE MARGENS DO RIO MEIA PONTE C/ RUA DA DIVISA | ETA MEIA PONTE | ETA | 12450127 | 2020-06-08 | 1 | - | BOMBA | CENTRIFUGA | [5 empty] | 1 | UN | SIM | NAO | SIM | 14047-3063 |  |  |  |  | NETZSCH DO BRASIL
| 3368 | 49564 | LUZIÂNIA | AE-04-LU-0608-5695 | SANTO ANTONIO DO DESCOBERTO | SANTO ANTONIO DO DESCOBERTO | QUADRA 73 LT 12 PED XII - SANTO ANTONIO DO DESCOBERTO | BOOSTER EEAT QUEIROZ | BOOSTER | 10400018 | 2020-08-06 | 6 | 7 | BOMBA | CENTRIFUGA | [5 empty] | 1 | UN | SIM | NAO | SIM | 14047-3066 |  |  |  |  | INGERSOLL-DRESSER PUMPS | D814 | TEC 02056
| 3369 | 49565 | LUZIÂNIA | AE-04-LU-0608-5696 | SANTO ANTONIO DO DESCOBERTO | SANTO ANTONIO DO DESCOBERTO | QUADRA 73 LT 12 PED XII - SANTO ANTONIO DO DESCOBERTO | BOOSTER EEAT QUEIROZ | BOOSTER | 10400018 | 2020-08-06 | 6 | 7 | BOMBA | CENTRIFUGA | [5 empty] | 1 | UN | SIM | NAO | SIM | 14047-3067 |  |  |  |  | INGERSOLL-DRESSER PUMPS | D814 | TEC 02057
| 3370 | 44525 | LUZIÂNIA | AE-07-LU-0607-0656 | LUZIANIA | SISTEMA INGÁ | AV.GOIÁS QD 26 LT 34 JARDIM INGÁ-LUZIÂNIA/GO | RESERVATÓRIO JARDIM INGÁ | RAP - REL - EEAT - POÇO | 10380115 | 2020-07-06 | - | 4 | BOMBA | CENTRIFUGA | [5 empty] | 1 | UN | SIM | NAO | SIM | 14047-3073 |  |  |  | 20950 M/H
| 3371 | 46287 | LUZIÂNIA | AE-07-LU-1707-2418 | LUZIANIA | LESTE MANDÚ | RESERVATÓRIO LESTE MANDÚ | RESERVATÓRIO LESTE MANDÚ | RAP - REL - EEAT | 10380045 | 2020-07-17 | - | 4 | BOMBA | CENTRIFUGA | [5 empty] | 1 | UN | SIM | NAO | SIM | 14047-3074
| 3372 | 19089 | FORMOSA | AE-E06-PL-2307-0218 | PLANALTINA | ITAPUÃ II | QD. 36 E 37 PARQUE ITAPUÃ II | RESERVATÓRIO ITAPUÃ II | RAP | 10300021 | 2020-07-03 | 4 | 4 | BOMBA | CENTRIFUGA | [5 empty] | 1 | UN | SIM | NAO | SIM | 14047-3083 |  |  |  |  | INGERSOLL-DRESSER PUMPS | D814
| 3373 | 51343 | LUZIÂNIA | AE-09-LU-1708-7474 | CIDADE OCIDENTAL | CIDADE OCIDENTAL | RUA SQ. 21 QD 05 | RESERVATÓRIO/ POÇO/ ELEVATÓRIA/ ETA | ETA | 10360022 | 2020-08-17 | 1 | 1 | BOMBA | CENTRIFUGA | [5 empty] | 1 | UN | SIM | NAO | SIM | 14047-3083
| 3374 | 19088 | FORMOSA | AE-E06-PL-2307-0217 | PLANALTINA | ITAPUÃ II | QD. 36 E 37 PARQUE ITAPUÃ II | RESERVATÓRIO ITAPUÃ II | RAP | 10300021 | 2020-07-03 | 4 | 4 | BOMBA | CENTRIFUGA | [5 empty] | 1 | UN | SIM | NAO | SIM | 14047-3084 |  |  |  |  | INGERSOLL-DRESSER PUMPS | D814
| 3375 | 19087 | FORMOSA | AE-E06-PL-2307-0216 | PLANALTINA | ITAPUÃ II | QD. 36 E 37 PARQUE ITAPUÃ II | RESERVATÓRIO ITAPUÃ II | RAP | 10300021 | 2020-07-03 | 4 | 4 | BOMBA | CENTRIFUGA | [5 empty] | 1 | UN | SIM | NAO | SIM | 14047-3085 |  |  |  |  | INGERSOLL-DRESSER PUMPS | D814
| 3376 | 6555 | ANÁPOLIS | AE-E10-SI-2906-0037 | SILVANIA | SILVANIA | GO 010 KM 03 - SAIDA P/ GOIANIA - SILVÂNIA | ETA SILVÂNIA | ETA | 11050004 | 2020-06-18 | 4 | 1 | BOMBA | CENTRIFUGA | [5 empty] | 1 | UN | SIM | NAO | SIM | 14047-3091
| 3377 | 6556 | ANÁPOLIS | AE-E10-SI-2906-0041 | SILVANIA | SILVANIA | GO 010 KM 03 - SAIDA P/ GOIANIA - SILVÂNIA | ETA SILVÂNIA | ETA | 11050004 | 2020-06-18 | 4 | 1 | BOMBA | CENTRIFUGA | [5 empty] | 1 | UN | SIM | NAO | SIM | 14047-3094 |  |  | 1500 | 12 M³/H | IMBIL | BEK 40/9 | 44500
| 3378 | 53834 | PORANGATU | AE-E05-CA-1208-0023 | CAMPINORTE | CAMPINORTE | RUA TIRADENTES N°146 QD:09 LT:05 CAMPINORTE-GO | ETA,ETA 1, ETA 2, POÇO 4, POÇO DE CONTATO, BOOSTER SETOR SUL, BOOSTER S/ NOMENCLATURA, ESCRITÓRIO | ETA | 11850004 | 2020-08-07 | 1 | 1 | BOMBA | CENTRIFUGA | [5 empty] | 1 | UN | SIM | NAO | SIM | 14047-3094 |  |  |  |  | INGERSOLL-DRESSER PUMPS | D814
| 3379 | 53835 | PORANGATU | AE-E05-CA-1208-0024 | CAMPINORTE | CAMPINORTE | RUA TIRADENTES N°146 QD:09 LT:05 CAMPINORTE-GO | ETA,ETA 1, ETA 2, POÇO 4, POÇO DE CONTATO, BOOSTER SETOR SUL, BOOSTER S/ NOMENCLATURA, ESCRITÓRIO | ETA | 11850004 | 2020-08-07 | 1 | 1 | BOMBA | CENTRIFUGA | [5 empty] | 1 | UN | SIM | NAO | SIM | 14047-3095 |  |  |  |  | WORTHINGTON
| 3380 | 48118 | LUZIÂNIA | AE-07-LU-3007-4249 | VALPARAISO DE GOIAS | PARQUE MARAJÓ | RUA MANAUS QD.38 MARAJÓ -ÁREA DA CAIXA DE REUNIÃO-PQ.MARAJÓ-VALPARAISO DE GOIÁS/GO | RESERVATÓRIO MARAJÓ | RAP - EEAT | 10410042 | 2020-07-30 | - | 9 | BOMBA | CENTRIFUGA | [5 empty] | 1 | UN | SIM | NAO | SIM | 14047-3106
| 3381 | 48119 | LUZIÂNIA | AE-07-LU-3007-4250 | VALPARAISO DE GOIAS | PARQUE MARAJÓ | RUA MANAUS QD.38 MARAJÓ -ÁREA DA CAIXA DE REUNIÃO-PQ.MARAJÓ-VALPARAISO DE GOIÁS/GO | RESERVATÓRIO MARAJÓ | RAP - EEAT | 10410042 | 2020-07-30 | - | 9 | BOMBA | CENTRIFUGA | [5 empty] | 1 | UN | SIM | NAO | SIM | 14047-3107
| 3382 | 19064 | FORMOSA | AE-E06-PL-2307-0193 | PLANALTINA | PARQUE ITAPUÃ I | QD. 04 LT02 PARQUE ITAPUÃ PLANALTINA | RESERVATÓRIO ITAPUÃ I | RAP | 10300020 | 2020-07-03 | 3 | 3 | BOMBA | CENTRIFUGA | [5 empty] | 1 | UN | SIM | NAO | SIM | 14047-3108 |  |  |  | 52 M³/H | KSB | MEGANORM 125/250 | 343364
| 3383 | 19063 | FORMOSA | AE-E06-PL-2307-0192 | PLANALTINA | PARQUE ITAPUÃ I | QD. 04 LT02 PARQUE ITAPUÃ PLANALTINA | RESERVATÓRIO ITAPUÃ I | RAP | 10300020 | 2020-07-03 | 3 | 3 | BOMBA | CENTRIFUGA | [5 empty] | 1 | UN | SIM | NAO | SIM | 14047-3109 |  |  |  | 52 M³/H | KSB | MEGANORM 125/250 | 343365
| 3384 | 6673 | ITUMBIARA | AE-E13-BJ-0107-0152 | BOM JESUS DE GOIAS | BOM JESUS | AVENIDA GOIÁS QD.60 LT.30, Nº 823 BAIRRO ALVORADA | ETA - REL - RSE - EEAT | ETA - REL - RSE - EEAT | 11410009 | 2020-06-17 | 9 | 9 | BOMBA | CENTRIFUGA | [5 empty] | 1 | UN | SIM | NAO | SIM | 14047-3111
| 3385 | 53750 | PORANGATU | AE-E14-CA-1908-0016 | CAMPINACU | CAMPINAÇU | FAZENDA QUEIXADA CURRIOLA - CAMPINAÇU - GO | ETA CAMPINAÇU | ETA | 11840002 | 2020-08-07 | 7 | 7 | BOMBA | CENTRIFUGA | [5 empty] | 1 | UN | SIM | NAO | SIM | 14047-3112 |  |  |  |  | MARK GRUNDFOS | H033414
| 3386 | 53749 | PORANGATU | AE-E14-CA-1908-0015 | CAMPINACU | CAMPINAÇU | FAZENDA QUEIXADA CURRIOLA - CAMPINAÇU - GO | ETA CAMPINAÇU | ETA | 11840002 | 2020-08-07 | 7 | 7 | BOMBA | CENTRIFUGA | [5 empty] | 1 | UN | SIM | NAO | SIM | 14047-3113 |  |  |  |  | MARK GRUNDFOS | H033414
| 3387 | 25521 | GOIÂNIA | AE-E07-GO-2606-0903 | GOIÂNIA | MEIA PONTE | ENTRE MARGENS DO RIO MEIA PONTE C/ RUA DA DIVISA | ETA MEIA PONTE | ETA | 12450127 | 2020-06-08 | 1 | - | BOMBA | CENTRIFUGA | [5 empty] | 1 | UN | SIM | NAO | SIM | 14047-3124
| 3388 | 20678 | GOIÁS | AE-10-GV-207-1542 | ITABERAI | RIO DAS PEDRAS | RUA A S_N - JARDIM PRIMAVERA - ITABERAÍ | ELEVATÓRIA DE ÀGUA TRATADA - BOOSTER | EAT | 10770015 | 2020-07-02 | 3 | 3 | BOMBA | CENTRIFUGA | [5 empty] | 1 | UN | SIM | NAO | SIM | 14047-3126 |  |  |  |  | INGERSOLL-DRESSER PUMPS | D820 | TEC03298
| 3389 | 20680 | GOIÁS | AE-10-GV-207-1544 | ITABERAI | RIO DAS PEDRAS | RUA A S_N - JARDIM PRIMAVERA - ITABERAÍ | ELEVATÓRIA DE ÀGUA TRATADA - BOOSTER | EAT | 10770015 | 2020-07-02 | 3 | 3 | BOMBA | CENTRIFUGA | [5 empty] | 1 | UN | SIM | NAO | SIM | 14047-3127 |  |  |  |  | INGERSOLL-DRESSER PUMPS | D820 | TEC02086
| 3390 | 52049 | LUZIÂNIA | AE-07-LU-1708-8180 | CIDADE OCIDENTAL | DOM BOSCO | RUA 04 QD 13 LT. 06 - MANSÕES SULESTE -CIDADE OCIDENTAL/GO | RESERVATÓRIO DOM BOSCO | RAP - POÇO | 10360026 | 2020-08-17 | - | 5 | BOMBA | CENTRIFUGA | [5 empty] | 1 | UN | SIM | NAO | SIM | 14047-3128 |  |  | 1750 | 55,65 M³/H | MARK GRUNDFOS | DN 65/32 |  |  | 36.43
| 3391 | 41372 | RIO VERDE | AE-04-RV-1607-2242 | RIO VERDE | VENEZA | AREA VERDE NO FINAL DA RUA PALMITO RESIDENCIAL ARCO IRIS - RIO VERDE | RAP VENEZA E POÇO 01 VENEZA | RAP - EEAT - POÇO | 11710076 | 2020-07-16 | 8 | 10 | BOMBA | CENTRIFUGA | [5 empty] | 1 | UN | SIM | NAO | SIM | 14047-3135 |  |  |  | 57 M³/H | KSB
| 3392 | 46288 | LUZIÂNIA | AE-07-LU-1707-2419 | LUZIANIA | LESTE MANDÚ | RESERVATÓRIO LESTE MANDÚ | RESERVATÓRIO LESTE MANDÚ | RAP - REL - EEAT | 10380045 | 2020-07-17 | - | 4 | BOMBA | CENTRIFUGA | [5 empty] | 1 | UN | SIM | NAO | SIM | 14047-3144
| 3393 | 26043 | GOIÂNIA | AE-E08-GO-2706-0369 | GOIÂNIA | MEIA PONTE | RUA OSMIRA M. DOS SANTOS COM SM-01 QD. 4 LT.1 RESIDENCIAL SÃO MARCOS, GOIÂNIA | CR SÃO MARCOS | RAP - REL - EEAT | 12450103 | 2020-06-18 | 1 | - | BOMBA | CENTRIFUGA | [5 empty] | 1 | UN | SIM | NAO | SIM | 14047-3156 |  |  |  |  | MARK GRUNDFOS
| 3394 | 26044 | GOIÂNIA | AE-E08-GO-2706-0370 | GOIÂNIA | MEIA PONTE | RUA OSMIRA M. DOS SANTOS COM SM-01 QD. 4 LT.1 RESIDENCIAL SÃO MARCOS, GOIÂNIA | CR SÃO MARCOS | RAP - REL - EEAT | 12450103 | 2020-06-18 | 1 | - | BOMBA | CENTRIFUGA | [5 empty] | 1 | UN | SIM | NAO | SIM | 14047-3157 |  |  |  |  | MARK GRUNDFOS
| 3395 | 25527 | GOIÂNIA | AE-E07-GO-2606-0909 | GOIÂNIA | MEIA PONTE | ENTRE MARGENS DO RIO MEIA PONTE C/ RUA DA DIVISA | ETA MEIA PONTE | ETA | 12450127 | 2020-06-08 | 1 | - | BOMBA | CENTRIFUGA | [5 empty] | 1 | UN | SIM | NAO | SIM | 14047-3168 |  | 5 CV |  | 36 M³/H | MARK GRUNDFOS
| 3396 | 6662 | APARECIDA DE GOIÂNIA | AE-E07-AG-2606-0223 | APARECIDA DE GOIÂNIA | SETOR DOS ESTADOS | RUA BELEM ZONA RURAL DO SETOR DOS ESTADOS | POÇO 1 SETOR DOS ESTADOS | POÇO - REL -EEAT | 12330086 | 2020-06-03 | 11 | 11 | BOMBA | CENTRIFUGA | [5 empty] | 1 | UN | SIM | NAO | SIM | 14047-3169
| 3397 | 6663 | APARECIDA DE GOIÂNIA | AE-E07-AG-2606-0224 | APARECIDA DE GOIÂNIA | SETOR DOS ESTADOS | RUA BELEM ZONA RURAL DO SETOR DOS ESTADOS | POÇO 1 SETOR DOS ESTADOS | POÇO - REL -EEAT | 12330086 | 2020-06-03 | 11 | 11 | BOMBA | CENTRIFUGA | [5 empty] | 1 | UN | SIM | NAO | SIM | 14047-3170
| 3398 | 6661 | APARECIDA DE GOIÂNIA | AE-E07-AG-2606-0222 | APARECIDA DE GOIÂNIA | SETOR DOS ESTADOS | RUA BELEM ZONA RURAL DO SETOR DOS ESTADOS | POÇO 1 SETOR DOS ESTADOS | POÇO - REL -EEAT | 12330086 | 2020-06-03 | 11 | 11 | BOMBA | CENTRIFUGA | [5 empty] | 1 | UN | SIM | NAO | SIM | 14047-3171
| 3399 | 41568 | RIO VERDE | AE-08-RV-2207-2438 | RIO VERDE | CENTRAL | RUA 14 COM RUA 70, QD. 50, BAIRRO POPULAR | UTR ETA E ESCRITÓRIO CENTRAL - SISTEMA RIO VERDE | ETA | 11710018 | 2020-07-22 | 1 | 1 | BOMBA | CENTRIFUGA | [5 empty] | 1 | UN | NAO | SIM | SIM | 14047-3175
| 3400 | 41565 | RIO VERDE | AE-08-RV-2207-2435 | RIO VERDE | CENTRAL | RUA 14 COM RUA 70, QD. 50, BAIRRO POPULAR | UTR ETA E ESCRITÓRIO CENTRAL - SISTEMA RIO VERDE | ETA | 11710018 | 2020-07-22 | 1 | 1 | BOMBA | CENTRIFUGA | [5 empty] | 1 | UN | NAO | SIM | SIM | 14047-3176 |  |  |  |  | MARK GRUNDFOS
| 3401 | 41924 | RIO VERDE | AE-09-RV-2207-2794 | RIO VERDE | CANÃA | RUA CORONEL VAIANO QD.52 LT 22 RES. CANAÃ | ELEVATORIA/ RESERVATÓRIO | RAP - EEAT | 11710016 | 2020-07-22 | 1 | 1 | BOMBA | CENTRIFUGA | [5 empty] | 1 | UN | SIM | NAO | SIM | 14047-3177
| 3402 | 41925 | RIO VERDE | AE-09-RV-2207-2795 | RIO VERDE | CANÃA | RUA CORONEL VAIANO QD.52 LT 22 RES. CANAÃ | ELEVATORIA/ RESERVATÓRIO | RAP - EEAT | 11710016 | 2020-07-22 | 1 | 1 | BOMBA | CENTRIFUGA | [5 empty] | 1 | UN | SIM | NAO | SIM | 14047-3178
| 3403 | 33919 | GRANDE GOIÂNIA | AE-E04-TR-0508-0140 | TRINDADE | ETA ARROZAL | RUA ERNESTINA LIMA MARIA SILVA APM 05 RESIDENCIAL VIEIRA - TRINDADE | CR VIEIRA | RAP - EEAT | 12440010 | 2020-07-20 | 9 | 9 | BOMBA | CENTRIFUGA | [5 empty] | 1 | UN | SIM | NAO | SIM | 14047-3182 |  |  |  | 16 M³/H | FLOWSERVE | D814
| 3404 | 36703 | IPORA | AE-E15-JU-0408-0040 | JUSSARA | JUSSARA | RUA TUPI - JOSÉ BONIFÁCIO QD10-A, CENTRO | ETA DE JUSSARA | ETA | 10650016 | 2020-07-09 | 1 | 1 | BOMBA | CENTRIFUGA | [5 empty] | 1 | UN | SIM | NAO | SIM | 14047-3182 |  |  |  |  | IMBIL
| 3405 | 36702 | IPORA | AE-E15-JU-0408-0039 | JUSSARA | JUSSARA | RUA TUPI - JOSÉ BONIFÁCIO QD10-A, CENTRO | ETA DE JUSSARA | ETA | 10650016 | 2020-07-09 | 1 | 1 | BOMBA | CENTRIFUGA | [5 empty] | 1 | UN | SIM | NAO | SIM | 14047-3183 |  |  |  | 15.48 | IMBIL |  |  |  | 34.71
| 3406 | 56560 | PORANGATU | AE-E08-SM-1308-0095 | SAO MIGUEL DO ARAGUAIA | SAO MIGUEL DO ARAGUAIA | FAZENDA CÓRREGO DO OURO | CAPTAÇÃO - SISTEMA SÃO MIGUEL DO ARAGUAIA | CAPTAÇÃO | 11970005 | 2020-08-05 | 9 | 9 | BOMBA | CENTRIFUGA | [5 empty] | 1 | UN | SIM | NAO | SIM | 14047-3186 |  |  | 1750 | 212.5 | KSB
| 3407 | 27095 | GOIÂNIA | AE-E09-GO-2906-0811 | GOIÂNIA | JOÃO LEITE | RUA QUINTA AVENIDA SETOR GOIANIA II - GOIANIA | ETA JAIME CAMARA | ETA | 12450053 | 2020-06-16 | 1 | 1 | BOMBA | CENTRIFUGA | [5 empty] | 1 | UN | NAO | SIM | SIM | 14047-3187 |  |  | 2200
| 3408 | 52025 | LUZIÂNIA | AE-07-LU-1708-8156 | CIDADE OCIDENTAL | MORADA DAS GARÇAS | RUA G QD 01 LT 1 -MORADA DAS GARÇAS-CIDADE OCIDENTAL/GO | RESERVATÓRIO MORADA DAS GARÇAS | RAP - REL - EEAT | 10360041 | 2020-08-17 | - | 4 | BOMBA | CENTRIFUGA | [5 empty] | 1 | UN | SIM | NAO | SIM | 14047-3191 |  |  | 1750 | 10 M³/H | KSB |  |  |  | 16
| 3409 | 52026 | LUZIÂNIA | AE-07-LU-1708-8157 | CIDADE OCIDENTAL | MORADA DAS GARÇAS | RUA G QD 01 LT 1 -MORADA DAS GARÇAS-CIDADE OCIDENTAL/GO | RESERVATÓRIO MORADA DAS GARÇAS | RAP - REL - EEAT | 10360041 | 2020-08-17 | - | 4 | BOMBA | CENTRIFUGA | [5 empty] | 1 | UN | SIM | NAO | SIM | 14047-3192 |  |  | 1750 | 10 M³/H | KSB |  |  |  | 16
| 3410 | 41371 | RIO VERDE | AE-04-RV-1607-2241 | RIO VERDE | VENEZA | AREA VERDE NO FINAL DA RUA PALMITO RESIDENCIAL ARCO IRIS - RIO VERDE | RAP VENEZA E POÇO 01 VENEZA | RAP - EEAT - POÇO | 11710076 | 2020-07-16 | 8 | 10 | BOMBA | CENTRIFUGA | [5 empty] | 1 | UN | SIM | NAO | SIM | 14047-3194 |  |  |  | 57 M³/H | KSB
| 3411 | 28925 | GOIÂNIA | AE-E09-GO-0607-0401 | GOIÂNIA | JOÃO LEITE | AV ENGLER S/N FAZENDA SANTA CRUZ | CR PARIS ATENAS | RAP - REL | 12450033 | 2020-06-22 | 8 | 8 | BOMBA | CENTRIFUGA | [5 empty] | 1 | UN | SIM | NAO | SIM | 14047-3196 |  |  |  |  | FLOWSERVE | D814 | TEC04618
| 3412 | 28926 | GOIÂNIA | AE-E09-GO-0607-0402 | GOIÂNIA | JOÃO LEITE | AV ENGLER S/N FAZENDA SANTA CRUZ | CR PARIS ATENAS | RAP - REL | 12450033 | 2020-06-22 | 8 | 8 | BOMBA | CENTRIFUGA | [5 empty] | 1 | UN | SIM | NAO | SIM | 14047-3197 |  |  |  |  | FLOWSERVE | D814 | TEC04619
| 3413 | 42050 | RIO VERDE | AE-09-RV-2207-2920 | RIO VERDE | RIO VERDE | BR-060, CÓRREGO ABOBORA, ZONAL RURAL | ELEVATÓRIA, CAPTAÇÃO | CAPTAÇÃO | 11710094 | 2020-07-22 | 8 | 8 | BOMBA | CENTRIFUGA | [5 empty] | 1 | UN | SIM | NAO | SIM | 14047-3203 |  |  |  | 576,10 M³/H | WORTHINGTON
| 3414 | 42100 | RIO VERDE | AE-09-RV-2207-2970 | RIO VERDE | CENTRAL | RUA LOURENÇO P. DOS SANTOS C/ RUA VITALINA ARANTES QD.02 JARDIM DAS NEVES | ELEVATÓRIA/ BOOSTER ABÓBORA . | BOOSTER | 11710022 | 2020-07-22 | 9 | 9 | BOMBA | CENTRIFUGA | [5 empty] | 1 | UN | SIM | NAO | SIM | 14047-3204 |  |  |  |  | WORTHINGTON
| 3415 | 46620 | LUZIÂNIA | AE-07-LU-2107-2751 | LUZIANIA | SETOR VIEGAS | AV. JÚLIO MEIRELES C/ AV. AEROPORTO, QD 40 LT 8 E 9, SETOR VIEGAS LUZIÂNIA | ETA | ETA | 10380102 | 2020-07-21 | - | 1 | BOMBA | CENTRIFUGA | [5 empty] | 1 | UN | NAO | SIM | SIM | 14047-3208 |  |  |  | 150 M³/H | IMBIL | 100 500/2 | 560901
| 3416 | 49064 | LUZIÂNIA | AE-09-LU-0308-5195 | VALPARAISO DE GOIAS | VALPARAISO DE GOIAS | BR KM 02 LT 34-45 VALPARAISO | ETA/ ESCRITÓRIO/ RESERVTÓRIO/ ELEVATÓRIA | ETA | 10410054 | 2020-08-03 | 1 | 1 | BOMBA | CENTRIFUGA | [5 empty] | 1 | UN | SIM | NAO | SIM | 14047-3215
| 3417 | 6550 | ANÁPOLIS | AE-E10-AG-2906-0151 | ANAPOLIS | CAPTAÇÃO PIANCÓ 2 | FAZENDA PIANCÓ - ZONA RURAL | EEAB PIANCÓ 2 | CAPTAÇÃO | 10960086 | 2020-06-17 | 1 | 1 | BOMBA | CENTRIFUGA | [5 empty] | 1 | UN | SIM | NAO | SIM | 14047-3220 |  |  |  | 540 M³/H | WORTHINGTON
| 3418 | 6552 | ANÁPOLIS | AE-E10-AG-2906-0157 | ANAPOLIS | CAPTAÇÃO PIANCÓ 2 | FAZENDA PIANCÓ - ZONA RURAL | EEAB PIANCÓ 2 | CAPTAÇÃO | 10960086 | 2020-06-17 | 1 | 1 | BOMBA | CENTRIFUGA | [5 empty] | 1 | UN | SIM | NAO | SIM | 14047-3221 |  |  |  | 540 M³/H | WORTHINGTON
| 3419 | 6551 | ANÁPOLIS | AE-E10-AG-2906-0155 | ANAPOLIS | CAPTAÇÃO PIANCÓ 2 | FAZENDA PIANCÓ - ZONA RURAL | EEAB PIANCÓ 2 | CAPTAÇÃO | 10960086 | 2020-06-17 | 1 | 1 | BOMBA | CENTRIFUGA | [5 empty] | 1 | UN | SIM | NAO | SIM | 14047-3222 |  |  |  | 540 M³/H | WORTHINGTON
| 3420 | 19282 | FORMOSA | AE-E03-MM-2906-0526 | MAMBAI | MAMBAI | RUA FILOGONIO JOAQUIM DA COSTA S/N | ETA MAMBAI | ETA - RAP - REL | 10290004 | 2020-06-29 | 1 | 2 | BOMBA | CENTRIFUGA | [5 empty] | 1 | UN | SIM | NAO | SIM | 14047-3223 |  |  |  | 9,5 M³/H | FLOWSERVE |  | TEC05647
| 3421 | 46311 | LUZIÂNIA | AE-07-LU-1707-2442 | LUZIANIA | LESTE MANDÚ | RESERVATÓRIO DALVA VII | RESERVATÓRIO DALVA VII | RAP - EEAT | 10380044 | 2020-07-17 | - | 5 | BOMBA | CENTRIFUGA | [5 empty] | 1 | UN | SIM | NAO | SIM | 14047-3227 | [6 empty] | TEC 05677
| 3422 | 46312 | LUZIÂNIA | AE-07-LU-1707-2443 | LUZIANIA | LESTE MANDÚ | RESERVATÓRIO DALVA VII | RESERVATÓRIO DALVA VII | RAP - EEAT | 10380044 | 2020-07-17 | - | 5 | BOMBA | CENTRIFUGA | [5 empty] | 1 | UN | SIM | NAO | SIM | 14047-3228 | [6 empty] | TEC 05678
| 3423 | 46392 | LUZIÂNIA | AE-06-LU-2007-2523 | LUZIANIA | SETOR VIEGAS | AV. JÚLIO MEIRELES C/ AV. AEROPORTO, QD 40 LT 8 E 9, SETOR VIEGAS LUZIÂNIA | ETA E GRS LUZIÂNIA | ETA | 10380101 | 2020-07-20 | - | 2 | BOMBA | CENTRIFUGA | [5 empty] | 1 | UN | SIM | NAO | SIM | 14047-3229 |  |  | 1750 | 63M³H | KSB | ETA 65-33/3 | 230062
| 3424 | 46414 | LUZIÂNIA | AE-06-LU-2007-2545 | LUZIANIA | SETOR VIEGAS | AV. JÚLIO MEIRELES C/ AV. AEROPORTO, QD 40 LT 8 E 9, SETOR VIEGAS LUZIÂNIA | ETA E GRS LUZIÂNIA | ETA | 10380101 | 2020-07-20 | - | 2 | BOMBA | CENTRIFUGA | [5 empty] | 1 | UN | NAO | SIM | SIM | 14047-3230 |  |  | 1750 |  | KSB | MEGANORM 80-250
| 3425 | 29821 | GOIÂNIA | AE-E08-GO-2307-0146 | GOIÂNIA | GOIÂNIA | AV. PERIMETRAL NORTE SETOR GOIÂNIA 2 | ETE - DR HÉLIO SEIXO DE BRITTO | ETE | 12450012 | 2020-06-09 | - | 1 | BOMBA | CENTRIFUGA | [5 empty] | 1 | UN | SIM | NAO | SIM | 14047-3242 |  |  |  | 40 M³/H |  |  |  |  | 60 M.C.A
| 3426 | 29820 | GOIÂNIA | AE-E08-GO-2307-0145 | GOIÂNIA | GOIÂNIA | AV. PERIMETRAL NORTE SETOR GOIÂNIA 2 | ETE - DR HÉLIO SEIXO DE BRITTO | ETE | 12450012 | 2020-06-09 | - | 1 | BOMBA | CENTRIFUGA | [5 empty] | 1 | UN | SIM | NAO | SIM | 14047-3244 |  |  |  | 40 M³/H | KSB |  |  |  | 60 M.C.A
| 3427 | 29819 | GOIÂNIA | AE-E08-GO-2307-0144 | GOIÂNIA | GOIÂNIA | AV. PERIMETRAL NORTE SETOR GOIÂNIA 2 | ETE - DR HÉLIO SEIXO DE BRITTO | ETE | 12450012 | 2020-06-09 | - | 1 | BOMBA | CENTRIFUGA | [5 empty] | 1 | UN | SIM | NAO | SIM | 14047-3245 |  |  |  |  | KSB |  |  |  | 50 M.C.A
| 3428 | 6771 | CAMPOS BELOS | AE-E03-AN-2406-0112 | CAMPOS BELOS | CAMPOS BELOS | RODOVIA BR GO 118 FAZENDA CARNEIRO | ETA - CAP | ETA - CAPTAÇÃO | 10450006 | 2020-06-16 | 13 | 13 | BOMBA | CENTRIFUGA | [5 empty] | 1 | UN | SIM | NAO | SIM | 14047-3249 |  |  |  | 33 M³/H | BRANCO | B4T 710 |  |  | ALMOXARIFADO
| 3429 | 29818 | GOIÂNIA | AE-E08-GO-2307-0143 | GOIÂNIA | GOIÂNIA | AV. PERIMETRAL NORTE SETOR GOIÂNIA 2 | ETE - DR HÉLIO SEIXO DE BRITTO | ETE | 12450012 | 2020-06-09 | - | 1 | BOMBA | CENTRIFUGA | [5 empty] | 1 | UN | SIM | NAO | SIM | 14047-3252 |  |  | 3450 | 26,3 L/S |  |  |  |  | 42,5 M.C.A
| 3430 | 29824 | GOIÂNIA | AE-E08-GO-2307-0149 | GOIÂNIA | GOIÂNIA | AV. PERIMETRAL NORTE SETOR GOIÂNIA 2 | ETE - DR HÉLIO SEIXO DE BRITTO | ETE | 12450012 | 2020-06-09 | - | 1 | BOMBA | CENTRIFUGA | [5 empty] | 1 | UN | SIM | NAO | SIM | 14047-3256
| 3431 | 29822 | GOIÂNIA | AE-E08-GO-2307-0147 | GOIÂNIA | GOIÂNIA | AV. PERIMETRAL NORTE SETOR GOIÂNIA 2 | ETE - DR HÉLIO SEIXO DE BRITTO | ETE | 12450012 | 2020-06-09 | - | 1 | BOMBA | CENTRIFUGA | [5 empty] | 1 | UN | SIM | NAO | SIM | 14047-3257
| 3432 | 46061 | LUZIÂNIA | AE-07-LU-1507-2192 | LUZIANIA | PARQUE ALVORADA | AV. 111 C/NILOM ROLIM PRAÇA JK- ÁREA ESPCIAL -LUZIÂNIA/GO | RESERVATÓRIO PARQUE ALVORADA 1 | RAP - REL | 10380066 | 2020-07-15 | - | 5 | BOMBA | CENTRIFUGA | [5 empty] | 1 | UN | SIM | NAO | SIM | 14047-3259 |  |  |  |  | FLOWSERVE |  | TEC05701
| 3433 | 46060 | LUZIÂNIA | AE-07-LU-1507-2191 | LUZIANIA | PARQUE ALVORADA | AV. 111 C/NILOM ROLIM PRAÇA JK- ÁREA ESPCIAL -LUZIÂNIA/GO | RESERVATÓRIO PARQUE ALVORADA 1 | RAP - REL | 10380066 | 2020-07-15 | - | 5 | BOMBA | CENTRIFUGA | [5 empty] | 1 | UN | SIM | NAO | SIM | 14047-3260 |  |  |  |  | FLOWSERVE |  | TEC05702
| 3434 | 6897 | MORRINHOS | AE-E12-PI-44005-1960 | PIRACANJUBA | PIRACANJUBA I | RODOVIA GO-217 | CAPTAÇÃO AGUA BRUTA | CAPTAÇÃO | 11380003 | 2020-06-23 | 2 | 2 | BOMBA | CENTRIFUGA | [5 empty] | 1 | UN | SIM | NAO | SIM | 14047-3263 |  |  |  |  | FLOWSERVE
| 3435 | 6906 | MORRINHOS | AE-E12-PI-1607-0067 | PIRACANJUBA | PIRACANJUBA I | AS MARGENS DA RODOVIA GO-217- MARIA ROSA - ZONA RURAL | EEAT MARIA ROSA | EEAT | 11380019 | 2020-06-23 | 4 | 4 | BOMBA | CENTRIFUGA | [5 empty] | 1 | UN | SIM | NAO | SIM | 14047-3265 |  |  |  |  | FLOWSERVE | 4L R11
| 3436 | 46618 | LUZIÂNIA | AE-07-LU-2107-2749 | LUZIANIA | SETOR VIEGAS | AV. JÚLIO MEIRELES C/ AV. AEROPORTO, QD 40 LT 8 E 9, SETOR VIEGAS LUZIÂNIA | ETA | ETA | 10380102 | 2020-07-21 | - | 1 | BOMBA | CENTRIFUGA | [5 empty] | 1 | UN | NAO | SIM | SIM | 14047-3267 |  |  |  |  | MARK GRUNDFOS | XHE-4A | 5010088
| 3437 | 27521 | GOIÂNIA | AE-E10-GO-1706-0383 | GOIÂNIA | MEIA PONTE | ENTRE MARGENS DO RIO MEIA PONTE C/ RUA DA DIVISA | ETA MEIA PONTE | ETA | 12450085 | 2020-06-08 | - | 1 | BOMBA | CENTRIFUGA | [5 empty] | 1 | UN | SIM | NAO | SIM | 14047-3269 |  | 1 CV |  |  | BRASFLON | BF2 | 368903 |  | TANQUE SULFATO DE ALUMINIO
| 3438 | 6896 | MORRINHOS | AE-E12-PI-44005-1959 | PIRACANJUBA | PIRACANJUBA I | RODOVIA GO-217 | CAPTAÇÃO AGUA BRUTA | CAPTAÇÃO | 11380003 | 2020-06-23 | 2 | 2 | BOMBA | CENTRIFUGA | [5 empty] | 1 | UN | SIM | NAO | SIM | 14047-3270 |  |  |  |  | FLOWSERVE
| 3439 | 43771 | SÃO LUIZ DOS MONTES BELOS | AE-E11-SL-1008-0035 | SAO LUIS DE MONTES BELOS | SERRA VERDE II | R. RIO CLARO Q1B LT01 SERRA VERDE II | BOOSTER - EEAT | BOOSTER | 10940027 | 2020-07-14 | 3 | 3 | BOMBA | CENTRIFUGA | [5 empty] | 1 | UN | SIM | NAO | SIM | 14047-3272 |  |  |  | 11.6 | KSB |  |  |  | 60
| 3440 | 43772 | SÃO LUIZ DOS MONTES BELOS | AE-E11-SL-1008-0036 | SAO LUIS DE MONTES BELOS | SERRA VERDE II | R. RIO CLARO Q1B LT01 SERRA VERDE II | BOOSTER - EEAT | BOOSTER | 10940027 | 2020-07-14 | 3 | 3 | BOMBA | CENTRIFUGA | [5 empty] | 1 | UN | SIM | NAO | SIM | 14047-3273 |  |  |  | 11.6 | KSB |  |  |  | 60
| 3441 | 41563 | RIO VERDE | AE-08-RV-2207-2433 | RIO VERDE | CENTRAL | RUA 14 COM RUA 70, QD. 50, BAIRRO POPULAR | UTR ETA E ESCRITÓRIO CENTRAL - SISTEMA RIO VERDE | ETA | 11710018 | 2020-07-22 | 1 | 1 | BOMBA | CENTRIFUGA | [5 empty] | 1 | UN | NAO | SIM | SIM | 14047-3276 |  |  |  |  | KSB
| 3442 | 41562 | RIO VERDE | AE-08-RV-2207-2432 | RIO VERDE | CENTRAL | RUA 14 COM RUA 70, QD. 50, BAIRRO POPULAR | UTR ETA E ESCRITÓRIO CENTRAL - SISTEMA RIO VERDE | ETA | 11710018 | 2020-07-22 | 1 | 1 | BOMBA | CENTRIFUGA | [5 empty] | 1 | UN | NAO | SIM | SIM | 14047-3277 |  |  |  |  | KSB
| 3443 | 25242 | GOIÂNIA | AE-E07-GO-2606-0618 | GOIÂNIA | MEIA PONTE | RUA GYN 20 QD 08 LT 02 PQ ELDORADO OESTE | BOOSTER ELDORADO OESTE | BOOSTER | 12450098 | 2020-06-16 | 6 | - | BOMBA | CENTRIFUGA | [5 empty] | 1 | UN | SIM | NAO | SIM | 14047-3279 |  |  |  |  | MARK GRUNDFOS | H022A
| 3444 | 25243 | GOIÂNIA | AE-E07-GO-2606-0619 | GOIÂNIA | MEIA PONTE | RUA GYN 20 QD 08 LT 02 PQ ELDORADO OESTE | BOOSTER ELDORADO OESTE | BOOSTER | 12450098 | 2020-06-16 | 6 | - | BOMBA | CENTRIFUGA | [5 empty] | 1 | UN | SIM | NAO | SIM | 14047-3280 |  |  |  |  | MARK GRUNDFOS | H022A
| 3445 | 41990 | RIO VERDE | AE-09-RV-2207-2860 | RIO VERDE | CANÃA | AV. JOSÉ GONÇALVES C/ RUA RC 04 QD.25 LT. 01 E 21 RES. CANAÃ | ELEVATÓRIA, RESERVATÓRIO E POÇO | RAP - REL - EEAT - POÇO | 11710013 | 2020-07-22 | 6 | 6 | BOMBA | CENTRIFUGA | [5 empty] | 1 | UN | SIM | NAO | SIM | 14047-3284 |  |  |  |  | WORTHINGTON | D814 | TEC05730
| 3446 | 6484 | ANÁPOLIS | AE-E02-AN-2406-0140 | ANAPOLIS | PIANCO | RESIDENCIAL ANDER RUA QUILOMBO QD 01 LT 37 JARDIM PALMARES | CR - BAIRRO DE LOURDES | RAP - EEAT | 10960008 | 2020-06-10 | 9 | 9 | BOMBA | CENTRIFUGA | [5 empty] | 1 | UN | SIM | NAO | SIM | 14047-3289
| 3447 | 45967 | LUZIÂNIA | AE-07-LU-1407-2098 | LUZIANIA | JARDIM SION | AV.ZILMA GUIMARÃES ROSA QD 197 ÁREA ESPECIAL -JARDIM SION-LUZIÂNIA/GO | CENTRO DE RESERVAÇÃO/POÇO 01 | RAP - REL - EEAT | 10380036 | 2020-07-14 | - | 7 | BOMBA | CENTRIFUGA | [5 empty] | 1 | UN | SIM | NAO | SIM | 14047-3291 |  |  |  | 30 M³/H | KSB
| 3448 | 45966 | LUZIÂNIA | AE-07-LU-1407-2097 | LUZIANIA | JARDIM SION | AV.ZILMA GUIMARÃES ROSA QD 197 ÁREA ESPECIAL -JARDIM SION-LUZIÂNIA/GO | CENTRO DE RESERVAÇÃO/POÇO 01 | RAP - REL - EEAT | 10380036 | 2020-07-14 | - | 7 | BOMBA | CENTRIFUGA | [5 empty] | 1 | UN | SIM | NAO | SIM | 14047-3292 |  |  |  | 30 M³/H | KSB
| 3449 | 44863 | LUZIÂNIA | AE-07-LU-0807-0994 | LUZIANIA | SISTEMA INGÁ | RUA 44 QD 626 PQ X-LUZIÂNIA/GO | RESERVATORIO PARQUE X | RAP - EEAT | 10380131 | 2020-07-08 | - | 9 | BOMBA | CENTRIFUGA | [5 empty] | 1 | UN | SIM | NAO | SIM | 14047-3293 |  |  |  |  | KSB
| 3450 | 6593 | ANÁPOLIS | AE-E05-PI-0307-0041 | PIRENOPOLIS | PIRENOPOLIS | RUA BERNADINO LOBO Q:108 L:01 VILA BÁRBARA PIRINÓPOLIS-GO | ETA | ETA | 11030015 | 2020-06-22 | - | 1 | BOMBA | CENTRIFUGA | [5 empty] | 1 | UN | SIM | NAO | SIM | 14047-3295 |  |  | 1780 | 65 M³/H | MARK GRUNDFOS | XHE-3B
| 3451 | 6588 | ANÁPOLIS | AE-E05-PI-0307-0030 | PIRENOPOLIS | PIRENOPOLIS | RUA BERNADINO LOBO Q:108 L:01 VILA BÁRBARA PIRINÓPOLIS-GO | ETA | ETA | 11030015 | 2020-06-22 | - | 1 | BOMBA | CENTRIFUGA | [5 empty] | 1 | UN | SIM | NAO | SIM | 14047-3296 |  |  | 1765 |  | MARK GRUNDFOS | XHE-5A | 5103311
| 3452 | 14370 | CERES | AE-10-CE-707-1417 | CERES | RIO DAS ALMAS | ESQUINA DA RUA CONDE DOS ARCOS C/ RUA 01 S/N - JARDIM PETRÓPOLIS - CERES | RESERVATÓRIO | RAP - REL - EEAT | 11100014 | 2020-07-07 | 6 | 6 | BOMBA | CENTRIFUGA | [5 empty] | 1 | UN | SIM | NAO | SIM | 14047-3298 |  |  |  |  | MARK GRUNDFOS | DN 32/20 | 05102659
| 3453 | 6483 | ANÁPOLIS | AE-E02-AN-2406-0139 | ANAPOLIS | PIANCO | RESIDENCIAL ANDER RUA QUILOMBO QD 01 LT 37 JARDIM PALMARES | CR - BAIRRO DE LOURDES | RAP - EEAT | 10960008 | 2020-06-10 | 9 | 9 | BOMBA | CENTRIFUGA | [5 empty] | 1 | UN | SIM | NAO | SIM | 14047-3299
| 3454 | 14372 | CERES | AE-10-CE-707-1419 | CERES | RIO DAS ALMAS | ESQUINA DA RUA CONDE DOS ARCOS C/ RUA 01 S/N - JARDIM PETRÓPOLIS - CERES | RESERVATÓRIO | RAP - REL - EEAT | 11100014 | 2020-07-07 | 6 | 6 | BOMBA | CENTRIFUGA | [5 empty] | 1 | UN | SIM | NAO | SIM | 14047-3299 |  |  |  |  | MARK GRUNDFOS | DN 32/20 | 05102658
| 3455 | 41991 | RIO VERDE | AE-09-RV-2207-2861 | RIO VERDE | CANÃA | AV. JOSÉ GONÇALVES C/ RUA RC 04 QD.25 LT. 01 E 21 RES. CANAÃ | ELEVATÓRIA, RESERVATÓRIO E POÇO | RAP - REL - EEAT - POÇO | 11710013 | 2020-07-22 | 6 | 6 | BOMBA | CENTRIFUGA | [5 empty] | 1 | UN | SIM | NAO | SIM | 14047-3301 |  |  |  |  | WORTHINGTON | D814 | TEC05730
| 3456 | 16194 | CERES | AE-10-CE-907-3246 | RIALMA | RIO DAS ALMAS | RUA 03 COM RUA 02 - CENTRO - RIALMA | ESCRITÓRIO RIALMA | RAP - RSE - EEAT - ESCRITÓRIO | 11210006 | 2020-07-09 | 1 | 1 | BOMBA | CENTRIFUGA | [5 empty] | 1 | UN | NAO | SIM | SIM | 14047-3302 |  |  |  |  | MARK GRUNDFOS | DN 32/25 | 04081309
| 3457 | 48267 | LUZIÂNIA | AE-06-LU-0308-4398 | NOVO GAMA | NOVO GANA / LAGO AZUL / LUNABEL / BOA VISTA / GREENVILLE / PEDREGAL | PEDREGAL CORREGO SANTA MARIA QD 445 LT 01A05 NOVO GAMA | ETA NOVO GAMA | ETA | 10420028 | 2020-08-03 | - | 1 | BOMBA | CENTRIFUGA | [5 empty] | 1 | UN | SIM | NAO | SIM | 14047-3306 |  |  |  | 432 M³/H | IMBIL | 150/400 | 64996
| 3458 | 48266 | LUZIÂNIA | AE-06-LU-0308-4397 | NOVO GAMA | NOVO GANA / LAGO AZUL / LUNABEL / BOA VISTA / GREENVILLE / PEDREGAL | PEDREGAL CORREGO SANTA MARIA QD 445 LT 01A05 NOVO GAMA | ETA NOVO GAMA | ETA | 10420028 | 2020-08-03 | - | 1 | BOMBA | CENTRIFUGA | [5 empty] | 1 | UN | SIM | NAO | SIM | 14047-3307 |  |  |  | 432 M³/H | IMBIL | 150/400 | 64996
| 3459 | 53836 | PORANGATU | AE-E05-CA-1208-0025 | CAMPINORTE | CAMPINORTE | RUA TIRADENTES N°146 QD:09 LT:05 CAMPINORTE-GO | ETA,ETA 1, ETA 2, POÇO 4, POÇO DE CONTATO, BOOSTER SETOR SUL, BOOSTER S/ NOMENCLATURA, ESCRITÓRIO | ETA | 11850004 | 2020-08-07 | 1 | 1 | BOMBA | CENTRIFUGA | [5 empty] | 1 | UN | SIM | NAO | SIM | 14047-3308 |  |  |  |  | WORTHINGTON
| 3460 | 53837 | PORANGATU | AE-E05-CA-1208-0026 | CAMPINORTE | CAMPINORTE | RUA TIRADENTES N°146 QD:09 LT:05 CAMPINORTE-GO | ETA,ETA 1, ETA 2, POÇO 4, POÇO DE CONTATO, BOOSTER SETOR SUL, BOOSTER S/ NOMENCLATURA, ESCRITÓRIO | ETA | 11850004 | 2020-08-07 | 1 | 1 | BOMBA | CENTRIFUGA | [5 empty] | 1 | UN | SIM | NAO | SIM | 14047-3309 |  |  |  |  | FLOWSERVE | D814
| 3461 | 41811 | RIO VERDE | AE-09-RV-2307-2681 | RIO VERDE | NILSON VELOSO | ÁREA NA FRENTE DA RUA DO MILHO QD 37 RES. NILSEN | RESERVATÓRIO/ ELEVATÓRIO | RAP - POÇO - EEAT | 11710053 | 2020-07-23 | 2 | 2 | BOMBA | CENTRIFUGA | [5 empty] | 1 | UN | SIM | NAO | SIM | 14047-3312 |  |  |  |  | WORTHINGTON
| 3462 | 42562 | RIO VERDE | AE-04-RV-1707-3432 | RIO VERDE | MIRIAN RESENDE | AREA VERDE RUA DO SORGO QD 38 LT 30 - RIO VERDE | RESERVATORIO CEU AZUL E POÇO- MIRIAM RESENDE | RAP - POÇO - EEAT | 11710045 | 2020-07-17 | 4 | 10 | BOMBA | CENTRIFUGA | [5 empty] | 1 | UN | SIM | NAO | SIM | 14047-3312 |  |  |  |  | TECNOBOMBAS
| 3463 | 41812 | RIO VERDE | AE-09-RV-2307-2682 | RIO VERDE | NILSON VELOSO | ÁREA NA FRENTE DA RUA DO MILHO QD 37 RES. NILSEN | RESERVATÓRIO/ ELEVATÓRIO | RAP - POÇO - EEAT | 11710053 | 2020-07-23 | 2 | 2 | BOMBA | CENTRIFUGA | [5 empty] | 1 | UN | SIM | NAO | SIM | 14047-3313 |  |  |  |  | WORTHINGTON
| 3464 | 42563 | RIO VERDE | AE-04-RV-1707-3433 | RIO VERDE | MIRIAN RESENDE | AREA VERDE RUA DO SORGO QD 38 LT 30 - RIO VERDE | RESERVATORIO CEU AZUL E POÇO- MIRIAM RESENDE | RAP - POÇO - EEAT | 11710045 | 2020-07-17 | 4 | 10 | BOMBA | CENTRIFUGA | [5 empty] | 1 | UN | SIM | NAO | SIM | 14047-3313 |  |  |  |  | TECNOBOMBAS
| 3465 | 41813 | RIO VERDE | AE-09-RV-2307-2683 | RIO VERDE | NILSON VELOSO | ÁREA NA FRENTE DA RUA DO MILHO QD 37 RES. NILSEN | RESERVATÓRIO/ ELEVATÓRIO | RAP - POÇO - EEAT | 11710053 | 2020-07-23 | 2 | 2 | BOMBA | CENTRIFUGA | [5 empty] | 1 | UN | SIM | NAO | SIM | 14047-3314 |  |  |  |  | WORTHINGTON
| 3466 | 42564 | RIO VERDE | AE-04-RV-1707-3434 | RIO VERDE | MIRIAN RESENDE | AREA VERDE RUA DO SORGO QD 38 LT 30 - RIO VERDE | RESERVATORIO CEU AZUL E POÇO- MIRIAM RESENDE | RAP - POÇO - EEAT | 11710045 | 2020-07-17 | 4 | 10 | BOMBA | CENTRIFUGA | [5 empty] | 1 | UN | SIM | NAO | SIM | 14047-3314 |  |  |  |  | TECNOBOMBAS
| 3467 | 25538 | GOIÂNIA | AE-E07-GO-2606-0920 | GOIÂNIA | MEIA PONTE | ENTRE MARGENS DO RIO MEIA PONTE C/ RUA DA DIVISA | ETA MEIA PONTE | ETA | 12450127 | 2020-06-08 | 1 | - | BOMBA | CENTRIFUGA | [5 empty] | 1 | UN | SIM | NAO | SIM | 14047-3321 |  |  |  | 36 M³/H
| 3468 | 25524 | GOIÂNIA | AE-E07-GO-2606-0906 | GOIÂNIA | MEIA PONTE | ENTRE MARGENS DO RIO MEIA PONTE C/ RUA DA DIVISA | ETA MEIA PONTE | ETA | 12450127 | 2020-06-08 | 1 | - | BOMBA | CENTRIFUGA | [5 empty] | 1 | UN | SIM | NAO | SIM | 14047-3322 |  |  |  | 3,6 M³/H
| 3469 | 56996 | PORANGATU | AE-E05-UR-1208-0258 | URUACU | URUAÇU | AV. SERRA DOURADA C/ RUA 1004 QD:52, LT:25 SETOR SUL 2 URUAÇU-GO | BOOSTER | BOOSTER | 11980002 | 2020-08-05 | 3 | 3 | BOMBA | CENTRIFUGA | [5 empty] | 1 | UN | SIM | NAO | SIM | 14047-3326 |  |  | 1765 |  | WORTHINGTON
| 3470 | 29348 | GOIÂNIA | AE-E07-GO-1107-0216 | GOIÂNIA | JOÃO LEITE | AV. MILITAR KM5, ESTRADA VICINAL - JARDIM GUANABARA - GOIÂNIA - GO - ZONA RURAL | BARRAGEM JOÃO LEITE | BARRAGEM | 12450060 | 2020-06-22 | 1 | 1 | BOMBA | CENTRIFUGA | [5 empty] | 1 | UN | SIM | NAO | SIM | 14047-3340 |  | 3 CV |  |  | SCHNEIDER | AL1420
| 3471 | 48707 | LUZIÂNIA | AE-06-LU-0708-4838 | CRISTALINA | CRISTALINA | AV. KALED COSAC, 1118 CENTRO CRISTALINA | ETA AGÊNCIA CRISTALINA | ETA | 10370007 | 2020-08-07 | 1 | 1 | BOMBA | CENTRIFUGA | [5 empty] | 1 | UN | SIM | NAO | SIM | 14047-3345 |  |  |  |  | FLOWSERVE
| 3472 | 47295 | LUZIÂNIA | AE-06-LU-2907-3426 | NOVO GAMA | LAGO AZUL | AV. DELFINO MEIRELES, SN QD 16 LAGO AZUL NOVO GAMA | CENTRO DE RESERVAÇÃO | RAP - REL - EEAT | 10420009 | 2020-07-29 | 1 | 11 | BOMBA | CENTRIFUGA | [5 empty] | 1 | UN | SIM | NAO | SIM | 14047-3347 |  |  |  |  | FLOWSERVE | D814 | TEC06120
| 3473 | 56995 | PORANGATU | AE-E05-UR-1208-0257 | URUACU | URUAÇU | AV. SERRA DOURADA C/ RUA 1004 QD:52, LT:25 SETOR SUL 2 URUAÇU-GO | BOOSTER | BOOSTER | 11980002 | 2020-08-05 | 3 | 3 | BOMBA | CENTRIFUGA | [5 empty] | 1 | UN | SIM | NAO | SIM | 14047-3353 |  |  | 1765 |  | WORTHINGTON
| 3474 | 47294 | LUZIÂNIA | AE-06-LU-2907-3425 | NOVO GAMA | LAGO AZUL | AV. DELFINO MEIRELES, SN QD 16 LAGO AZUL NOVO GAMA | CENTRO DE RESERVAÇÃO | RAP - REL - EEAT | 10420009 | 2020-07-29 | 1 | 11 | BOMBA | CENTRIFUGA | [5 empty] | 1 | UN | SIM | NAO | SIM | 14047-3356 |  |  |  |  | FLOWSERVE | D814 | TEC06121
| 3475 | 44932 | LUZIÂNIA | AE-07-LU-0907-1063 | LUZIANIA | SISTEMA INGÁ | SOL NASCENTE | CENTRO DE RESERVAÇÃO PARQUE SOL NASCENTE | RAP - REL - EEAT | 10380150 | 2020-07-09 | - | 3 | BOMBA | CENTRIFUGA | [5 empty] | 1 | UN | SIM | NAO | SIM | 14047-3357 | [6 empty] | TEC 061
| 3476 | 25542 | GOIÂNIA | AE-E07-GO-2606-0924 | GOIÂNIA | MEIA PONTE | ENTRE MARGENS DO RIO MEIA PONTE C/ RUA DA DIVISA | ETA MEIA PONTE | ETA | 12450127 | 2020-06-08 | 1 | - | BOMBA | CENTRIFUGA | [5 empty] | 1 | UN | SIM | NAO | SIM | 14047-3366 |  |  |  |  | INGERSOLL-DRESSER PUMPS | TEC 06047
| 3477 | 25543 | GOIÂNIA | AE-E07-GO-2606-0925 | GOIÂNIA | MEIA PONTE | ENTRE MARGENS DO RIO MEIA PONTE C/ RUA DA DIVISA | ETA MEIA PONTE | ETA | 12450127 | 2020-06-08 | 1 | - | BOMBA | CENTRIFUGA | [5 empty] | 1 | UN | SIM | NAO | SIM | 14047-3367 |  |  |  |  | INGERSOLL-DRESSER PUMPS | TEC 06048
| 3478 | 42355 | RIO VERDE | AE-09-RV-2107-3225 | RIO VERDE | FESURV | ÁREA VERDE FINAL DA RUA 102 , ATRÁS CLUBE CAMPESTRE | ELEVATÓRIA , POÇO, RESERVATÓRIO | REL - POÇO - EEAT | 11710026 | 2020-07-21 | 5 | 5 | BOMBA | CENTRIFUGA | [5 empty] | 1 | UN | NAO | SIM | SIM | 14047-3374 |  |  |  |  | WORTHINGTON
| 3479 | 42354 | RIO VERDE | AE-09-RV-2107-3224 | RIO VERDE | FESURV | ÁREA VERDE FINAL DA RUA 102 , ATRÁS CLUBE CAMPESTRE | ELEVATÓRIA , POÇO, RESERVATÓRIO | REL - POÇO - EEAT | 11710026 | 2020-07-21 | 5 | 5 | BOMBA | CENTRIFUGA | [5 empty] | 1 | UN | SIM | NAO | SIM | 14047-3375 |  |  |  |  | WORTHINGTON
| 3480 | 6989 | INHUMAS | AE-E14-IN-0107-1575 | INHUMAS | INHUMAS | RUA 14 - JARDIM SUÍCO - INHUMAS - GO | EEAT JARDIM SUÍÇO | RSE - EEAT | 12250014 | 2020-07-01 | 9 | 9 | BOMBA | CENTRIFUGA | [5 empty] | 1 | UN | SIM | NAO | SIM | 14047-3376 |  |  |  |  | FLOWSERVE | D814 | TEC 06107
| 3481 | 6990 | INHUMAS | AE-E14-IN-0107-1576 | INHUMAS | INHUMAS | RUA 14 - JARDIM SUÍCO - INHUMAS - GO | EEAT JARDIM SUÍÇO | RSE - EEAT | 12250014 | 2020-07-01 | 9 | 9 | BOMBA | CENTRIFUGA | [5 empty] | 1 | UN | SIM | NAO | SIM | 14047-3377 |  |  |  |  | FLOWSERVE | D814 | TEC 06106
| 3482 | 35092 | GRANDE GOIÂNIA | AE-E04-GN-2507-0266 | GOIANIRA | NÚCLEO URBANO | RUA 07 COM RUA 01 QD A, PADRE PELAGIO - GOIANIRA | EEAT PADRE PELAGIO | EEAT | 12390023 | 2020-07-10 | 3 | 9 | BOMBA | CENTRIFUGA | [5 empty] | 1 | UN | SIM | NAO | SIM | 14047-3378 |  |  |  | 30 M³/H | WORTHINGTON
| 3483 | 35091 | GRANDE GOIÂNIA | AE-E04-GN-2507-0265 | GOIANIRA | NÚCLEO URBANO | RUA 07 COM RUA 01 QD A, PADRE PELAGIO - GOIANIRA | EEAT PADRE PELAGIO | EEAT | 12390023 | 2020-07-10 | 3 | 9 | BOMBA | CENTRIFUGA | [5 empty] | 1 | UN | SIM | NAO | SIM | 14047-3379 |  |  |  | 30 M³/H | WORTHINGTON
| 3484 | 46334 | LUZIÂNIA | AE-07-LU-1707-2465 | LUZIANIA | LESTE MANDÚ | QD. 241 LT. 02 - PQ. ESTRELA DALVA IV | RESERVATÓRIO DALVA IV | RAP - EEAT - POÇO | 10380040 | 2020-07-17 | - | 6 | BOMBA | CENTRIFUGA | [5 empty] | 1 | UN | SIM | NAO | SIM | 14047-3392
| 3485 | 36052 | IPORA | AE-E15-IP-2207-0102 | IPORÁ | IPORÁ | AV. SÃO PAULO. Nº 201, BAIRRO MATO GROSSO | ETA DE IPORÁ | ETA - EEAB - EEAT | 10610005 | 2020-07-07 | 1 | 1 | BOMBA | CENTRIFUGA | [5 empty] | 1 | UN | NAO | SIM | SIM | 14047-3395 |  |  |  | 20
| 3486 | 7053 | SANTA HELENA | AE-E11-SH-1507-0128 | SANTA HELENA DE GOIAS | SANTA HELENA DE GOIAS | AV. NOSSA SENHORA DAS GRAÇAS | ETA DE SANTA HELENA DE GOIAS | ETA - RSE - REL - RAP - EEAT | 12190005 | 2020-06-22 | 5 | 5 | BOMBA | CENTRIFUGA | [5 empty] | 1 | UN | SIM | NAO | SIM | 14047-3396 |  |  | 1750 | 30,6M³/H | MARK GRUNDFOS |  |  |  | 33MCA
| 3487 | 7052 | SANTA HELENA | AE-E11-SH-1507-0127 | SANTA HELENA DE GOIAS | SANTA HELENA DE GOIAS | AV. NOSSA SENHORA DAS GRAÇAS | ETA DE SANTA HELENA DE GOIAS | ETA - RSE - REL - RAP - EEAT | 12190005 | 2020-06-22 | 5 | 5 | BOMBA | CENTRIFUGA | [5 empty] | 1 | UN | SIM | NAO | SIM | 14047-3397 |  |  | 1750 | 30,6M³/H | MARK GRUNDFOS |  |  |  | 33MCA
| 3488 | 5446 | ANÁPOLIS | AE-E03-AN-0207-0116 | ANAPOLIS | PIANCO | RUA VENEZUELA, 155 ST. JARDIM AMÉRICA ANÁPOLIS | GRS. GERÊNCIA REGIONAL DE ANÁPOLIS / ETA | ETA | 10960029 | 2020-06-08 | 1 | 1 | EQUIPAMENTO DE LABORATORIO | COMPRESSOR ASPIRADOR | [5 empty] | 1 | UN | SIM | NAO | SIM | 14047-3398 |  |  |  |  | FANEM | DIAPUMP |  |  | LABORATÓRIO DE QUALIDADE
| 3489 | 6955 | INHUMAS | AE-E14-IN-3006-0958 | INHUMAS | INHUMAS | AV. ARAGUAIA ESQ COM RUA TORQUATO - VILA SÃO JOSÉ - INHUMAS - GO | EEAT VILA SÃO JOSÉ | RSE - EEAT | 12250004 | 2020-06-30 | - | 1 | BOMBA | CENTRIFUGA | [5 empty] | 1 | UN | SIM | NAO | SIM | 14047-3406 |  |  | 1720 | 72 M³/H | FLOWSERVE | DBE
| 3490 | 46333 | LUZIÂNIA | AE-07-LU-1707-2464 | LUZIANIA | LESTE MANDÚ | QD. 241 LT. 02 - PQ. ESTRELA DALVA IV | RESERVATÓRIO DALVA IV | RAP - EEAT - POÇO | 10380040 | 2020-07-17 | - | 6 | BOMBA | CENTRIFUGA | [5 empty] | 1 | UN | SIM | NAO | SIM | 14047-3410
| 3491 | 55417 | PORANGATU | AE-E07-NI-1808-0053 | NIQUELANDIA | NIQUELÂNDIA | RUA DO AEROPORTO-NIQUELÂNDIA/GO | RESERVATORIO R4 | RESERVATÓRIO | 11920023 | 2020-08-13 | 2 | 2 | BOMBA | CENTRIFUGA | [5 empty] | 1 | UN | SIM | NAO | SIM | 14047-3416 |  |  |  |  | WORTHINGTON | HM4-0
| 3492 | 6883 | MORRINHOS | AE-E12-MO-1607-0096 | MORRINHOS | MORRINHOS | AV. PERIMETRAL, Nº1 | RAP SETOR SUL PALMARES | POÇO - RAP | 11370032 | 2020-06-12 | 1 | 1 | BOMBA | CENTRIFUGA | [5 empty] | 1 | UN | SIM | NAO | SIM | 14047-3417 |  |  | 1750 | 100 M³/H | MARK GRUNDFOS | DN 80/32 | 926877 |  | 35,80MCA
| 3493 | 6884 | MORRINHOS | AE-E12-MO-1607-0097 | MORRINHOS | MORRINHOS | AV. PERIMETRAL, Nº1 | RAP SETOR SUL PALMARES | POÇO - RAP | 11370032 | 2020-06-12 | 1 | 1 | BOMBA | CENTRIFUGA | [5 empty] | 1 | UN | SIM | NAO | SIM | 14047-3418 |  |  | 1750 | 100 M³/H | MARK GRUNDFOS | DN 80/32 | 926877 |  | 35,80MCA
| 3494 | 36060 | IPORA | AE-E15-IP-2207-0110 | IPORÁ | IPORÁ | AV. SÃO PAULO. Nº 201, BAIRRO MATO GROSSO | ETA DE IPORÁ | ETA - EEAB - EEAT | 10610005 | 2020-07-07 | 1 | 1 | BOMBA | CENTRIFUGA | [5 empty] | 1 | UN | NAO | SIM | SIM | 14047-3424 |  |  |  | 45.03
| 3495 | 25871 | GOIÂNIA | AE-E08-GO-2706-0202 | GOIÂNIA | MEIA PONTE | RUA 17 QD. 29 SETOR GARAVELO, GOIÂNIA | CR GARAVELO | RAP - REL - EEAT | 12450090 | 2020-06-16 | 1 | - | BOMBA | CENTRIFUGA | [5 empty] | 1 | UN | SIM | NAO | SIM | 14047-3437 |  |  |  | 60 M³/H
| 3496 | 25992 | GOIÂNIA | AE-E08-GO-2706-0320 | GOIÂNIA | MEIA PONTE | RUA RL-5 QD. 6 RESIDENCIAL REAL CONQUISTA, GOIÂNIA | CR REAL CONQUISTA | RAP - REL - EEAT | 12450109 | 2020-06-17 | 1 | - | BOMBA | CENTRIFUGA | [5 empty] | 1 | UN | SIM | NAO | SIM | 14047-3438 |  |  |  | 40 M³/H | KSB
| 3497 | 25994 | GOIÂNIA | AE-E08-GO-2706-0322 | GOIÂNIA | MEIA PONTE | RUA RL-5 QD. 6 RESIDENCIAL REAL CONQUISTA, GOIÂNIA | CR REAL CONQUISTA | RAP - REL - EEAT | 12450109 | 2020-06-17 | 1 | - | BOMBA | CENTRIFUGA | [5 empty] | 1 | UN | SIM | NAO | SIM | 14047-3439 |  |  |  | 40 M³/H | KSB
| 3498 | 25869 | GOIÂNIA | AE-E08-GO-2706-0200 | GOIÂNIA | MEIA PONTE | RUA 17 QD. 29 SETOR GARAVELO, GOIÂNIA | CR GARAVELO | RAP - REL - EEAT | 12450090 | 2020-06-16 | 1 | - | BOMBA | CENTRIFUGA | [5 empty] | 1 | UN | SIM | NAO | SIM | 14047-3440 |  |  |  | 60 M³/H
| 3499 | 27616 | GOIÂNIA | AE-E10-GO-1706-0477 | GOIÂNIA | MEIA PONTE | ENTRE MARGENS DO RIO MEIA PONTE C/ RUA DA DIVISA | ETA MEIA PONTE | ETA | 12450085 | 2020-06-08 | - | 1 | BOMBA | CENTRIFUGA | [5 empty] | 1 | UN | NAO | SIM | SIM | 14047-3447 |  |  |  |  | FLOWSERVE | 4 DBE 144 |  |  | ELEVATORIA (RESERVA)
| 3500 | 42043 | RIO VERDE | AE-09-RV-2207-2913 | RIO VERDE | RIO VERDE | BR-060, CÓRREGO ABOBORA, ZONAL RURAL | ELEVATÓRIA, CAPTAÇÃO | CAPTAÇÃO | 11710094 | 2020-07-22 | 8 | 8 | BOMBA | CENTRIFUGA | [5 empty] | 1 | UN | SIM | NAO | SIM | 14047-3453
| 3501 | 6549 | ANÁPOLIS | AE-E10-AG-2906-0097 | ANAPOLIS | PIANCO 1 | FAZENDA PIANCÓ - ZONA RURAL | EEAB PIANCÓ 1 | CAPTAÇÃO | 10960085 | 2020-06-16 | 1 | 1 | BOMBA | CENTRIFUGA | [5 empty] | 1 | UN | NAO | SIM | SIM | 14047-3458 |  |  |  | 840 M³/H | WORTHINGTON
| 3502 | 41956 | RIO VERDE | AE-09-RV-2207-2826 | RIO VERDE | CANÃA | RUA ANÉSIA ANTONEO CUNHA QD.47 LT. 1077 E 1078 RES. INTERLAGOS | RESERVATORIO/ ELEVATORIA | RAP - EEAT | 11710015 | 2020-07-22 | 5 | 5 | BOMBA | CENTRIFUGA | [5 empty] | 1 | UN | SIM | NAO | SIM | 14047-3459 |  |  |  |  | FLOWSERVE | D814
| 3503 | 41957 | RIO VERDE | AE-09-RV-2207-2827 | RIO VERDE | CANÃA | RUA ANÉSIA ANTONEO CUNHA QD.47 LT. 1077 E 1078 RES. INTERLAGOS | RESERVATORIO/ ELEVATORIA | RAP - EEAT | 11710015 | 2020-07-22 | 5 | 5 | BOMBA | CENTRIFUGA | [5 empty] | 1 | UN | SIM | NAO | SIM | 14047-3460 |  |  |  |  | FLOWSERVE | D814
| 3504 | 6773 | CAMPOS BELOS | AE-E03-AN-2406-0006 | CAMPOS BELOS | CAMPOS BELOS | RUA 1 QUADRA B1 LOTE 07 ST. AEROPORTO CAMPOS BELOS | RAP | RAP | 10450008 | 2020-06-16 | 1 | 1 | BOMBA | CENTRIFUGA | HIDRAULICA |  |  |  |  | 1 | UN | SIM | NAO | SIM | 14047-3461 |  |  | 1750 | 7,80 M³/H | KSB
| 3505 | 41620 | RIO VERDE | AE-08-RV-2207-2490 | RIO VERDE | CENTRAL | RUA 14 COM RUA 70, QD. 50, BAIRRO POPULAR | UTR ETA E ESCRITÓRIO CENTRAL - SISTEMA RIO VERDE | ETA | 11710018 | 2020-07-22 | 1 | 1 | BOMBA | CENTRIFUGA | [5 empty] | 1 | UN | SIM | NAO | SIM | 14047-3471
| 3506 | 6902 | MORRINHOS | AE-E13-PI-0707-0043 | PIRACANJUBA | PIRACANJUBA I | RUA JOVINO ALVES DA SILVA - SETOR OESTE | RESERVATÓRIO SETOR OESTE | RSE | 11380009 | 2020-06-23 | 3 | 3 | BOMBA | CENTRIFUGA | [5 empty] | 1 | UN | SIM | NAO | SIM | 14047-3472 |  |  |  | 80M³/H | WORTHINGTON
| 3507 | 6901 | MORRINHOS | AE-E13-PI-0707-0042 | PIRACANJUBA | PIRACANJUBA I | RUA JOVINO ALVES DA SILVA - SETOR OESTE | RESERVATÓRIO SETOR OESTE | RSE | 11380009 | 2020-06-23 | 3 | 3 | BOMBA | CENTRIFUGA | [5 empty] | 1 | UN | SIM | NAO | SIM | 14047-3473 |  |  |  | 80M³/H | WORTHINGTON
| 3508 | 24970 | GOIÂNIA | AE-E07-GO-2606-0356 | GOIÂNIA | MEIA PONTE | ESTRADA 111 - CHÁCARA 210 - CHÁCARA DE RECREIO SÃO JOAQUIM - GOIÂNIA - GO | BOOSTER SOLAR VILLE | BOOSTER | 12450128 | 2020-06-12 | 2 | - | BOMBA | CENTRIFUGA | [5 empty] | 1 | UN | SIM | NAO | SIM | 14047-3477 |  |  |  | 68 M³/H | IMBIL | 80400/3
| 3509 | 24969 | GOIÂNIA | AE-E07-GO-2606-0355 | GOIÂNIA | MEIA PONTE | ESTRADA 111 - CHÁCARA 210 - CHÁCARA DE RECREIO SÃO JOAQUIM - GOIÂNIA - GO | BOOSTER SOLAR VILLE | BOOSTER | 12450128 | 2020-06-12 | 2 | - | BOMBA | CENTRIFUGA | [5 empty] | 1 | UN | SIM | NAO | SIM | 14047-3478 |  |  |  | 68 M³/H | IMBIL | 80400/3
| 3510 | 25221 | GOIÂNIA | AE-E07-GO-2606-0597 | GOIÂNIA | MEIA PONTE | RUA VALDIR AZEVEDO - CONJUNTO VERA CRUZ - GOIÂNIA | RESERVATÓRIO VERA CRUZ II | RSE - EEAT | 12450116 | 2020-06-16 | 5 | - | BOMBA | CENTRIFUGA | [5 empty] | 1 | UN | SIM | NAO | SIM | 14047-3482 |  |  |  | 11,22 M³/H | INGERSOLL-DRESSER PUMPS | D 1130
| 3511 | 6594 | ANÁPOLIS | AE-E05-PI-0307-0042 | PIRENOPOLIS | PIRENOPOLIS | RUA BERNADINO LOBO Q:108 L:01 VILA BÁRBARA PIRINÓPOLIS-GO | ETA | ETA | 11030015 | 2020-06-22 | - | 1 | BOMBA | CENTRIFUGA | [5 empty] | 1 | UN | SIM | NAO | SIM | 14047-3483 |  |  | 1775 | 65,5 M³/H | MARK GRUNDFOS | XHE-3A | 1519589
| 3512 | 6692 | ITUMBIARA | AE-E11-GB-3006-0073 | GOIATUBA | BANDEIRANTES | FAZENDA ÁLAMO | EEAT - RAP FAZENDA ÁLAMO | EEAT - RAP | 11440007 | 2020-06-15 | 7 | 7 | BOMBA | CENTRIFUGA | [5 empty] | 1 | UN | SIM | NAO | SIM | 14047-3498 |  |  | 1750 | 11 M³/H | GRUNDFOS
| 3513 | 6691 | ITUMBIARA | AE-E11-GB-3006-0072 | GOIATUBA | BANDEIRANTES | FAZENDA ÁLAMO | EEAT - RAP FAZENDA ÁLAMO | EEAT - RAP | 11440007 | 2020-06-15 | 7 | 7 | BOMBA | CENTRIFUGA | [5 empty] | 1 | UN | SIM | NAO | SIM | 14047-3499 |  |  | 1750 | 11 M³/H | GRUNDFOS
| 3514 | 28859 | GOIÂNIA | AE-E09-GO-0607-0334 | GOIÂNIA | JOÃO LEITE | AV. PARQUE ATHENEU S/N UNIDADE 301-01 | CR PARQUE ATHENEU | REL - RAP - RSE | 12450040 | 2020-06-22 | 6 | 6 | BOMBA | CENTRIFUGA | [5 empty] | 1 | UN | SIM | NAO | SIM | 14047-3502 |  |  |  | 80 M³/H | GRUNDFOS
| 3515 | 7036 | SANTA HELENA | AE-E00-QU-0307-0071 | QUIRINÓPOLIS | QUIRINÓPOLIS | FAZENDA DA CONFUSÃO DO RIO PRETO - QUIRINOPOLIS -GO | ETA - FAZENDA DA CONFUSÃO DO RIO PRETO | ETA - EEAB - EEAT - REL | 12180004 | 2020-06-24 | 4 | 4 | BOMBA | CENTRIFUGA | [5 empty] | 1 | UN | SIM | NAO | SIM | 14047-3503 |  |  |  | 45 M³/H | KSB
| 3516 | 25332 | GOIÂNIA | AE-E07-GO-2606-0708 | GOIÂNIA | MEIA PONTE | A. SÃO BERNARDO QD. 14 LT. 43 - R. MONTE PASCOAL - GOIÂNIA - GO | RESERVATÓRIO MONTE PASCOAL | RAP - REL | 12450120 | 2020-06-17 | 3 | - | BOMBA | CENTRIFUGA | [5 empty] | 1 | UN | SIM | NAO | SIM | 14047-3506 |  |  |  | 3500 | SCHNEIDER | DF7
| 3517 | 7060 | SANTA HELENA | AE-E11-SH-1507-0233 | SANTA HELENA DE GOIAS | SANTA HELENA DE GOIAS | AV. NOSSA SENHORA DAS GRAÇAS | ETA DE SANTA HELENA DE GOIAS | ETA - RSE - REL - RAP - EEAT | 12190005 | 2020-06-22 | 5 | 5 | BOMBA | CENTRIFUGA | [5 empty] | 1 | UN | SIM | NAO | SIM | 14047-3507 |  |  |  |  | GRUNDFOS
| 3518 | 7061 | SANTA HELENA | AE-E11-SH-1507-0234 | SANTA HELENA DE GOIAS | SANTA HELENA DE GOIAS | AV. NOSSA SENHORA DAS GRAÇAS | ETA DE SANTA HELENA DE GOIAS | ETA - RSE - REL - RAP - EEAT | 12190005 | 2020-06-22 | 5 | 5 | BOMBA | CENTRIFUGA | [5 empty] | 1 | UN | SIM | NAO | SIM | 14047-3508 |  |  |  |  | GRUNDFOS
| 3519 | 7050 | SANTA HELENA | AE-E11-SH-1507-0071 | SANTA HELENA DE GOIAS | TEMPO NOVO | R. JOÃO DE BARRO | EEAT TEMPO NOVO | EEAT - RAP - REL | 12190003 | 2020-06-22 | 3 | 3 | BOMBA | CENTRIFUGA | [5 empty] | 1 | UN | SIM | NAO | SIM | 14047-3509 |  |  | 1750 | 30,53M³/H | KSB |  |  |  | 17,50MCA
| 3520 | 14294 | CERES | AE-10-CE-707-1339 | CERES | RIO DAS ALMAS | ESQUINA DA AV. ESPATÓDIAS C/ AV. OESTE QD.223 LT.07 - JARDIM SORRISO II - CERES | R5 - RESERVATÓRIO SORRISO II | RAP - EEAT | 11100006 | 2020-07-07 | 2 | 2 | BOMBA | CENTRIFUGA | [5 empty] | 1 | UN | SIM | NAO | SIM | 14047-3516 |  |  |  |  | MARK GRUNDFOS | DN 32/25 | 1816141
| 3521 | 27057 | GOIÂNIA | AE-E09-GO-2906-0773 | GOIÂNIA | JOÃO LEITE | RUA QUINTA AVENIDA SETOR GOIANIA II - GOIANIA | ETA JAIME CAMARA | ETA | 12450053 | 2020-06-16 | 1 | 1 | BOMBA | CENTRIFUGA | [5 empty] | 1 | UN | NAO | SIM | SIM | 14047-3520 |  |  |  | 54M³/H
| 3522 | 7025 | SANTA HELENA | AE-E00-MA-0307-0030 | MAURILÂNDIA | MAURILÂNDIA | RUA PRIMAVERA Q01 LT01 - NOSSA SENHORA GUIA - MAURILÂNDIA - GO | RESERVATÓRIO DE MAURILÂNDIA | EEAT - RAP - REL | 12160002 | 2020-06-25 | 2 | 2 | BOMBA | CENTRIFUGA | [5 empty] | 1 | UN | SIM | NAO | SIM | 14047-3533 |  |  |  | 20 M³/H
| 3523 | 7026 | SANTA HELENA | AE-E00-MA-0307-0031 | MAURILÂNDIA | MAURILÂNDIA | RUA PRIMAVERA Q01 LT01 - NOSSA SENHORA GUIA - MAURILÂNDIA - GO | RESERVATÓRIO DE MAURILÂNDIA | EEAT - RAP - REL | 12160002 | 2020-06-25 | 2 | 2 | BOMBA | CENTRIFUGA | [5 empty] | 1 | UN | SIM | NAO | SIM | 14047-3535 |  |  |  | 20 M³/H
| 3524 | 27031 | GOIÂNIA | AE-E09-GO-2906-0747 | GOIÂNIA | JOÃO LEITE | RUA QUINTA AVENIDA SETOR GOIANIA II - GOIANIA | ETA JAIME CAMARA | ETA | 12450053 | 2020-06-16 | 1 | 1 | BOMBA | CENTRIFUGA | [5 empty] | 1 | UN | NAO | SIM | SIM | 14047-3551 |  |  |  | 36 M³/H | BRANCO | B4T-410L
| 3525 | 46953 | LUZIÂNIA | AE-06-LU-2707-3084 | NOVO GAMA | BOA VISTA II | LT 13/15 QD 11 CONJ. AH-01 (BOA VISTA II) NOVO GAMA | EEE BOA VISTA II | EEE | 10420006 | 2020-07-27 | 4 | 8 | BOMBA | CENTRIFUGA | [5 empty] | 1 | UN | SIM | NAO | SIM | 14047-3552 |  |  |  | 115,2 M³/H | KSB | MEGAFLOW
| 3526 | 7038 | SANTA HELENA | AE-E00-QU-0307-0075 | QUIRINÓPOLIS | QUIRINÓPOLIS | FAZENDA DA CONFUSÃO DO RIO PRETO - QUIRINOPOLIS -GO | ETA - FAZENDA DA CONFUSÃO DO RIO PRETO | ETA - EEAB - EEAT - REL | 12180004 | 2020-06-24 | 4 | 4 | BOMBA | CENTRIFUGA | [5 empty] | 1 | UN | SIM | NAO | SIM | 14047-3559 |  |  |  | 42 M³/H | KSB
| 3527 | 25906 | GOIÂNIA | AE-E08-GO-2706-0237 | GOIÂNIA | MEIA PONTE | AV. INDEPENDENCIA COM RUA AMIM CAMARGO, GOIÂNIA | CR JARDIM LISBOA | RAP - REL - EEAT | 12450080 | 2020-06-16 | 1 | - | BOMBA | CENTRIFUGA | [5 empty] | 1 | UN | SIM | NAO | SIM | 14047-3560 |  |  |  | 28,35 M³/H | KSB
| 3528 | 25904 | GOIÂNIA | AE-E08-GO-2706-0235 | GOIÂNIA | MEIA PONTE | AV. INDEPENDENCIA COM RUA AMIM CAMARGO, GOIÂNIA | CR JARDIM LISBOA | RAP - REL - EEAT | 12450080 | 2020-06-16 | 1 | - | BOMBA | CENTRIFUGA | [5 empty] | 1 | UN | SIM | NAO | SIM | 14047-3561 |  |  |  | 28,35 M³/H | KSB
| 3529 | 6611 | ANÁPOLIS | AE-E14-VI-1707-0021 | VIANOPOLIS | VIANOPOLIS | RUA EUSEBIO DE OLIVEIRA- SETOR NAÇÕES VIANÁPOLIS- GO | ETA- VIANÁPOLIS | ETA | 11060003 | 2020-06-18 | 6 | 1 | BOMBA | CENTRIFUGA | [5 empty] | 1 | UN | SIM | NAO | SIM | 14047-3564 |  |  |  | 40 M³/H | MARK GRUNDFOS | DN 50/32 | 2154596
| 3530 | 32639 | GRANDE GOIÂNIA | AE-E09-GN-2207-0069 | GOIANÁPOLIS | GOIANÁPOLIS | FAZENDA TREVO- JOSÉ ROSÁRIO , RIBEIRÃO SOZINHA . FAZENDA MACACOS | ETA DE GOIANÁPOLIS | ETA - EEAB - EEAT | 12380003 | 2020-07-10 | 5 | 5 | BOMBA | CENTRIFUGA | [5 empty] | 1 | UN | SIM | NAO | SIM | 14047-3565 |  |  | 1750 | 77 M³/H | GRUNDFOS
| 3531 | 56144 | PORANGATU | AE-E09-PO-0708-0080 | PORANGATU | PORANGATU | FAZENDA BOM SUCESSO DE BAIXO | OFICINA CAPTAÇÃO BARRAGEM | CAPTAÇÃO | 11950007 | 2020-07-29 | 1 | 1 | BOMBA | CENTRIFUGA | [5 empty] | 1 | UN | SIM | NAO | SIM | 14047-3576
| 3532 | 16124 | CERES | AE-02-CE-907-3175 | RIALMA | RIO DAS ALMAS | AVENIDA PEDRO FILINTO REGO QD 01 SETOR PLANALTO | RESERVATÓRIO | REL - RAP - EEAT | 11210002 | 2020-07-09 | 1 | 1 | BOMBA | CENTRIFUGA | [5 empty] | 1 | UN | SIM | NAO | SIM | 14047-3580 |  |  |  |  | GRUNDFOS | DN32125 | 2420240
| 3533 | 41545 | RIO VERDE | AE-08-RV-2207-2415 | RIO VERDE | CENTRAL | RUA 14 COM RUA 70, QD. 50, BAIRRO POPULAR | UTR ETA E ESCRITÓRIO CENTRAL - SISTEMA RIO VERDE | ETA | 11710018 | 2020-07-22 | 1 | 1 | BOMBA | CENTRIFUGA | [5 empty] | 1 | UN | NAO | SIM | SIM | 14047-3589
| 3534 | 40957 | RIO VERDE | AE-09-RV-1507-1827 | RIO VERDE | SÃO TOMAS II | RUA EQUADOR C/ RUA SANTIAGO QD. 7 LT. 25 JARDIM SÃO TOMAS II | ELEVATORIA/ RESERVATORIO | REL - RSE - EEAT | 11710066 | 2020-07-15 | 9 | 9 | BOMBA | CENTRIFUGA | [5 empty] | 1 | UN | SIM | NAO | SIM | 14047-3590
| 3535 | 42428 | RIO VERDE | AE-09-RV-2107-3298 | RIO VERDE | LARANJEIRA | RUA DOS CRACATIS, QD. 03, LT.01 PARQUE DAS LARANJEIRAS | RESERVATÓRIO / ELEVATÓRIA | RESERVATÓRIO | 11710041 | 2020-07-21 | 10 | 10 | BOMBA | CENTRIFUGA | [5 empty] | 1 | UN | SIM | NAO | SIM | 14047-3591 |  |  |  |  | FLOWSERVE | D814
| 3536 | 42427 | RIO VERDE | AE-09-RV-2107-3297 | RIO VERDE | LARANJEIRA | RUA DOS CRACATIS, QD. 03, LT.01 PARQUE DAS LARANJEIRAS | RESERVATÓRIO / ELEVATÓRIA | RESERVATÓRIO | 11710041 | 2020-07-21 | 10 | 10 | BOMBA | CENTRIFUGA | [5 empty] | 1 | UN | SIM | NAO | SIM | 14047-3592 |  |  |  |  | FLOWSERVE | D814
| 3537 | 38679 | PALMEIRAS DE GOIAS | AE-E11-PG-1908-0113 | PALMEIRAS DE GOIAS | PALMEIRAS DE GOIAS | FAZENDA INDAIÁ | CAPTAÇÃO | EEAB | 12070011 | 2020-08-11 | 8 | 8 | BOMBA | CENTRIFUGA | [5 empty] | 1 | UN | SIM | NAO | SIM | 14047-3599 |  |  |  | 202 | MARK GRUNDFOS |  |  |  | 135
| 3538 | 38678 | PALMEIRAS DE GOIAS | AE-E11-PG-1908-0112 | PALMEIRAS DE GOIAS | PALMEIRAS DE GOIAS | FAZENDA INDAIÁ | CAPTAÇÃO | EEAB | 12070011 | 2020-08-11 | 8 | 8 | BOMBA | CENTRIFUGA | [5 empty] | 1 | UN | SIM | NAO | SIM | 14047-3600 |  |  |  | 202 | MARK GRUNDFOS |  |  |  | 135
| 3539 | 26524 | GOIÂNIA | AE-E09-GO-2906-0250 | GOIÂNIA | JOÃO LEITE | RUA PE. JESUS FLORES QD 2 LT 25 VALE DOS SONHOS | CR VALE DOS SONHOS | RAP - REL - EEAT | 12450065 | 2020-06-18 | 6 | 6 | BOMBA | CENTRIFUGA | [5 empty] | 1 | UN | SIM | NAO | SIM | 14047-3605 |  |  |  | 24,5 M³/H | GRUNDFOS | DN40120 |  |  | 16MCA
| 3540 | 26523 | GOIÂNIA | AE-E09-GO-2906-0249 | GOIÂNIA | JOÃO LEITE | RUA PE. JESUS FLORES QD 2 LT 25 VALE DOS SONHOS | CR VALE DOS SONHOS | RAP - REL - EEAT | 12450065 | 2020-06-18 | 6 | 6 | BOMBA | CENTRIFUGA | [5 empty] | 1 | UN | SIM | NAO | SIM | 14047-3606 |  |  |  | 24,5 M³/H | GRUNDFOS | DN40120 |  |  | 16MCA
| 3541 | 6554 | ANÁPOLIS | AE-E10-SI-2906-0019 | SILVANIA | SILVANIA | FAZENDA CAIADOR - ZONA RURAL - SILVÂNIA | EEAB | CAPTAÇÃO | 11050002 | 2020-06-18 | 2 | 1 | BOMBA | CENTRIFUGA | [5 empty] | 1 | UN | SIM | NAO | SIM | 14047-3612 |  |  | 1750 | 212,5 M³/H | KSB | WKL 125/3 | 648046
| 3542 | 6553 | ANÁPOLIS | AE-E10-SI-2906-0017 | SILVANIA | SILVANIA | FAZENDA CAIADOR - ZONA RURAL - SILVÂNIA | EEAB | CAPTAÇÃO | 11050002 | 2020-06-18 | 2 | 1 | BOMBA | CENTRIFUGA | [5 empty] | 1 | UN | SIM | NAO | SIM | 14047-3613 |  |  | 1750 | 212,5 M³/H | KSB | WKL 125/3 | 648045
| 3543 | 26699 | GOIÂNIA | AE-E09-GO-2906-0420 | GOIÂNIA | MEIA PONTE | AVENIDA CONSOLAÇÃO | BOOSTER VILA ADÉLIA | BOOSTER | 12450126 | 2020-06-15 | 1 | 1 | BOMBA | CENTRIFUGA | [5 empty] | 1 | UN | SIM | NAO | SIM | 14047-3618 |  |  |  |  | FLOWSERVE | 12LN30 | 2P1210800152.03.01 |  | DIÂMETRO ROTOR 29,67"
| 3544 | 26700 | GOIÂNIA | AE-E09-GO-2906-0421 | GOIÂNIA | MEIA PONTE | AVENIDA CONSOLAÇÃO | BOOSTER VILA ADÉLIA | BOOSTER | 12450126 | 2020-06-15 | 1 | 1 | BOMBA | CENTRIFUGA | [5 empty] | 1 | UN | SIM | NAO | SIM | 14047-3619 |  |  |  |  | FLOWSERVE | 12LN31 | 2P1210800152.03.02 |  | DIÂMETRO ROTOR 29,67"
| 3545 | 26701 | GOIÂNIA | AE-E09-GO-2906-0422 | GOIÂNIA | MEIA PONTE | AVENIDA CONSOLAÇÃO | BOOSTER VILA ADÉLIA | BOOSTER | 12450126 | 2020-06-15 | 1 | 1 | BOMBA | CENTRIFUGA | [5 empty] | 1 | UN | SIM | NAO | SIM | 14047-3620 |  |  |  |  | FLOWSERVE | 12LN32 | 2P1210800152.03.03 |  | DIÂMETRO ROTOR 29,67"
| 3546 | 25859 | GOIÂNIA | AE-E08-GO-2706-0190 | GOIÂNIA | MEIA PONTE | RUA 17 QD. 29 SETOR GARAVELO, GOIÂNIA | CR GARAVELO | RAP - REL - EEAT | 12450090 | 2020-06-16 | 1 | - | BOMBA | CENTRIFUGA | [5 empty] | 1 | UN | SIM | NAO | SIM | 14047-3622 |  |  |  | 229 M³/H | INGERSOLL-DRESSER PUMPS
| 3547 | 27035 | GOIÂNIA | AE-E09-GO-2906-0751 | GOIÂNIA | JOÃO LEITE | RUA QUINTA AVENIDA SETOR GOIANIA II - GOIANIA | ETA JAIME CAMARA | ETA | 12450053 | 2020-06-16 | 1 | 1 | BOMBA | CENTRIFUGA | [5 empty] | 1 | UN | NAO | SIM | SIM | 14047-3628 |  |  |  | 36 M³/H | BRANCO | B4T-410L
| 3548 | 27034 | GOIÂNIA | AE-E09-GO-2906-0750 | GOIÂNIA | JOÃO LEITE | RUA QUINTA AVENIDA SETOR GOIANIA II - GOIANIA | ETA JAIME CAMARA | ETA | 12450053 | 2020-06-16 | 1 | 1 | BOMBA | CENTRIFUGA | [5 empty] | 1 | UN | NAO | SIM | SIM | 14047-3629 |  |  |  | 36 M³/H | BRANCO | B4T-410L |  |  | 133
| 3549 | 47066 | LUZIÂNIA | AE-06-LU-2807-3197 | NOVO GAMA | AMERICA DO SUL II | QD 27 LT 22E25 RESIDENCIAL AMERICA DO SUL II NOVO GAMA | CENTRO DE RESERVAÇÃO AMERICA DO SUL II | RAP - REL - EEAT | 10420003 | 2020-07-28 | 3 | 9 | BOMBA | CENTRIFUGA | [5 empty] | 1 | UN | SIM | NAO | SIM | 14047-3635
| 3550 | 47067 | LUZIÂNIA | AE-06-LU-2807-3198 | NOVO GAMA | AMERICA DO SUL II | QD 27 LT 22E25 RESIDENCIAL AMERICA DO SUL II NOVO GAMA | CENTRO DE RESERVAÇÃO AMERICA DO SUL II | RAP - REL - EEAT | 10420003 | 2020-07-28 | 3 | 9 | BOMBA | CENTRIFUGA | [5 empty] | 1 | UN | SIM | NAO | SIM | 14047-3636
| 3551 | 28860 | GOIÂNIA | AE-E09-GO-0607-0335 | GOIÂNIA | JOÃO LEITE | AV. PARQUE ATHENEU S/N UNIDADE 301-01 | CR PARQUE ATHENEU | REL - RAP - RSE | 12450040 | 2020-06-22 | 6 | 6 | BOMBA | CENTRIFUGA | [5 empty] | 1 | UN | SIM | NAO | SIM | 14047-3653 |  |  |  | 80 M³/H | GRUNDFOS
| 3552 | 15512 | CERES | AE-14-CE-2107-2563 | JARAGUÁ | JARAGUÁ | RUA ALTO DA SERRA– LOT. ALTO DO ROSÁRIO, QD. 2, LT. 69,VILA IZAURA - JARAGUÁ - GO | EEAT ALTO DO ROSÁRIO | REL - RAP - RSE - EEAT | 11160011 | 2020-07-21 | 3 | 6 | BOMBA | CENTRIFUGA | [5 empty] | 1 | UN | SIM | NAO | SIM | 14047-3654 |  |  |  |  | FLOWSERVE | D820
| 3553 | 41846 | RIO VERDE | AE-09-RV-2307-2716 | RIO VERDE | FESURV | FINAL DA RUA 09, ÁREA DA FESURU UNIVERSITÁRIO | ELEVATÓRIA, RESERVATÓRIO E POÇO | RAP - REL - EEAT - POÇO | 11710028 | 2020-07-23 | 4 | 4 | BOMBA | CENTRIFUGA | [5 empty] | 1 | UN | SIM | NAO | SIM | 14047-3667 |  |  |  |  | FLOWSERVE | D1130
| 3554 | 25539 | GOIÂNIA | AE-E07-GO-2606-0921 | GOIÂNIA | MEIA PONTE | ENTRE MARGENS DO RIO MEIA PONTE C/ RUA DA DIVISA | ETA MEIA PONTE | ETA | 12450127 | 2020-06-08 | 1 | - | BOMBA | CENTRIFUGA | [5 empty] | 1 | UN | SIM | NAO | SIM | 14047-3668 |  |  |  |  | FLOWSERVE |  | 9574
| 3555 | 25541 | GOIÂNIA | AE-E07-GO-2606-0923 | GOIÂNIA | MEIA PONTE | ENTRE MARGENS DO RIO MEIA PONTE C/ RUA DA DIVISA | ETA MEIA PONTE | ETA | 12450127 | 2020-06-08 | 1 | - | BOMBA | CENTRIFUGA | [5 empty] | 1 | UN | SIM | NAO | SIM | 14047-3669 |  |  |  |  | FLOWSERVE
| 3556 | 25540 | GOIÂNIA | AE-E07-GO-2606-0922 | GOIÂNIA | MEIA PONTE | ENTRE MARGENS DO RIO MEIA PONTE C/ RUA DA DIVISA | ETA MEIA PONTE | ETA | 12450127 | 2020-06-08 | 1 | - | BOMBA | CENTRIFUGA | [5 empty] | 1 | UN | SIM | NAO | SIM | 14047-3670 |  |  |  |  | FLOWSERVE
| 3557 | 6517 | ANÁPOLIS | AE-E10-AN-1706-0071 | ANAPOLIS | DAIA | AVENIDA PEDRO LUDOVICO EM FRENTE QD2 PARQUE CALIXTOPOLIS | CR R - 23 | REL - RAP - EEAT | 10960050 | 2020-06-09 | - | 6 | BOMBA | CENTRIFUGA | [5 empty] | 1 | UN | SIM | NAO | SIM | 14047-3674 |  |  |  |  | FLOWSERVE |  | 814
| 3558 | 6518 | ANÁPOLIS | AE-E10-AN-1706-0072 | ANAPOLIS | DAIA | AVENIDA PEDRO LUDOVICO EM FRENTE QD2 PARQUE CALIXTOPOLIS | CR R - 23 | REL - RAP - EEAT | 10960050 | 2020-06-09 | - | 6 | BOMBA | CENTRIFUGA | [5 empty] | 1 | UN | SIM | NAO | SIM | 14047-3675 |  |  |  |  | FLOWSERVE |  | 3434
| 3559 | 19212 | FORMOSA | AE-E06-SJ-2707-0062 | SAO JOAO DA ALIANCA | SAO JOAO DA ALIANCA | FAZENDA OLHOS D'ÁGUA SÃO JOÃO DA ALIANÇA | ETA SÃO JOÃO DA ALIANÇA | ETA | 10310005 | 2020-07-07 | 5 | 5 | BOMBA | CENTRIFUGA | [5 empty] | 1 | UN | SIM | NAO | SIM | 14047-3682 |  |  | 1750 | 54M³H | IMBIL | BEW 80/7 | 131243670001
| 3560 | 7048 | SANTA HELENA | AE-E11-SH-1507-0069 | SANTA HELENA DE GOIAS | TEMPO NOVO | R. JOÃO DE BARRO | EEAT TEMPO NOVO | EEAT - RAP - REL | 12190003 | 2020-06-22 | 3 | 3 | BOMBA | CENTRIFUGA | [5 empty] | 1 | UN | SIM | NAO | SIM | 14047-3684 |  |  | 1725 | 20 M³/H | FLOWSERVE | D314
| 3561 | 7049 | SANTA HELENA | AE-E11-SH-1507-0070 | SANTA HELENA DE GOIAS | TEMPO NOVO | R. JOÃO DE BARRO | EEAT TEMPO NOVO | EEAT - RAP - REL | 12190003 | 2020-06-22 | 3 | 3 | BOMBA | CENTRIFUGA | [5 empty] | 1 | UN | SIM | NAO | SIM | 14047-3685 |  |  | 1725 | 20 M³/H | FLOWSERVE | D314
| 3562 | 6763 | CAMPOS BELOS | AE-E06-CB-2606-0050 | CAMPOS BELOS | CAMPOS BELOS | RODOVIA BR GO 118 FAZENDA CARNEIRO | ETA - CAP | ETA - CAPTAÇÃO | 10450006 | 2020-06-16 | 2 | 2 | BOMBA | CENTRIFUGA | HORIZONTAL |  |  |  |  | 1 | UN | SIM | NAO | SIM | 14047-3688
| 3563 | 6762 | CAMPOS BELOS | AE-E06-CB-2606-0051 | CAMPOS BELOS | CAMPOS BELOS | RODOVIA BR GO 118 FAZENDA CARNEIRO | ETA - CAP | ETA - CAPTAÇÃO | 10450006 | 2020-06-16 | 2 | 2 | BOMBA | CENTRIFUGA | HORIZONTAL |  |  |  |  | 1 | UN | SIM | NAO | SIM | 14047-3689
| 3564 | 35176 | GRANDE GOIÂNIA | AE-E04-GO-0508-0081 | GOIANIRA | SETOR PADRE PELÁGIO | AV PERIMETRAL C/ AV JOSE RODRIGUES NAVES QD 42 - GOIANIRA | AGÊNCIA E RESERVATÓRIO | RSE - EEAT | 12390027 | 2020-07-08 | 1 | 6 | BOMBA | CENTRIFUGA | [5 empty] | 1 | UN | SIM | NAO | SIM | 14047-3704 |  |  |  | 34,88 M³/H | KSB
| 3565 | 6924 | MORRINHOS | AE-E11-PO-1507-0183 | PONTALINA | PONTALINA | ALAMEDA JOANA ALVES DE LIMA, ZR | CAPTAÇÃO CORREGO BOA VISTA | CAPTAÇÃO | 11390009 | 2020-06-19 | 6 | 6 | BOMBA | CENTRIFUGA | [5 empty] | 1 | UN | SIM | NAO | SIM | 14047-3714 |  |  | 1750 | 216M³/H | MARK GRUNDFOS |  |  |  | 80MCA
| 3566 | 6923 | MORRINHOS | AE-E11-PO-1507-0182 | PONTALINA | PONTALINA | ALAMEDA JOANA ALVES DE LIMA, ZR | CAPTAÇÃO CORREGO BOA VISTA | CAPTAÇÃO | 11390009 | 2020-06-19 | 6 | 6 | BOMBA | CENTRIFUGA | [5 empty] | 1 | UN | SIM | NAO | SIM | 14047-3715 |  |  | 1750 | 216M³/H | MARK GRUNDFOS |  |  |  | 80MCA
| 3567 | 31301 | GOIÂNIA | AE-E04-GO-2407-0962 | GOIÂNIA | JOÃO LEITE | RUA QUINTA AVENIDA SETOR GOIANIA II - GOIANIA | ETA JAIME CAMARA | ETA | 12450053 | 16/06 À 17/06 | - | 1 | EQUIPAMENTO DE LABORATORIO | BOMBA A VACUO | [5 empty] | 1 | UN | SIM | NAO | SIM | 14047-3732 |  |  |  |  | TECNAL | TE 058 |  |  | LABORATORIO DE AGUA
| 3568 | 31280 | GOIÂNIA | AE-E04-GO-2407-0941 | GOIÂNIA | JOÃO LEITE | RUA QUINTA AVENIDA SETOR GOIANIA II - GOIANIA | ETA JAIME CAMARA | ETA | 12450053 | 16/06 À 17/06 | - | 1 | EQUIPAMENTO DE LABORATORIO | BOMBA A VACUO | [5 empty] | 1 | UN | SIM | NAO | SIM | 14047-3733 |  |  |  |  | TECNAL |  |  |  | LABORATORIO DE AGUA
| 3569 | 31305 | GOIÂNIA | AE-E04-GO-2407-0966 | GOIÂNIA | JOÃO LEITE | RUA QUINTA AVENIDA SETOR GOIANIA II - GOIANIA | ETA JAIME CAMARA | ETA | 12450053 | 16/06 À 17/06 | - | 1 | EQUIPAMENTO DE LABORATORIO | BOMBA A VACUO | [5 empty] | 1 | UN | SIM | NAO | SIM | 14047-3734 |  |  |  |  | TECNAL | TE 058 |  |  | LABORATORIO DE AGUA
| 3570 | 56810 | PORANGATU | AE-E05-UR-1208-0079 | URUACU | URUAÇU | RIO PASSA TRÊS- ZONA RURAL- URUAÇU-GO | CAPTAÇÃO/POÇO 1/POÇO 2 | CAPTAÇÃO | 11980008 | 2020-08-04 | 1 | 1 | BOMBA | CENTRIFUGA | [5 empty] | 1 | UN | SIM | NAO | SIM | 14047-3736 |  |  |  | 315 | IMBIL | 1N1 125315 |  |  | 43 M.C.A.
| 3571 | 6664 | ITUMBIARA | AE-E13-BJ-0107-0009 | BOM JESUS DE GOIAS | BOM JESUS | FAZENDA BOM JESUS | CAP - EEAT | CAPTAÇÃO - EEAT | 11410001 | 2020-06-17 | 1 | 1 | BOMBA | CENTRIFUGA | [5 empty] | 1 | UN | SIM | NAO | SIM | 14047-3740 |  |  | 1750 | 342M³/H | GRUNDFOS | DN.150/50 | 3546524 |  | 84,50MCA
| 3572 | 6665 | ITUMBIARA | AE-E13-BJ-0107-0010 | BOM JESUS DE GOIAS | BOM JESUS | FAZENDA BOM JESUS | CAP - EEAT | CAPTAÇÃO - EEAT | 11410001 | 2020-06-17 | 1 | 1 | BOMBA | CENTRIFUGA | [5 empty] | 1 | UN | SIM | NAO | SIM | 14047-3741 |  |  | 1750 | 342M³/H | GRUNDFOS | DN.150/50 | 3540524 |  | 84,50MCA
| 3573 | 14813 | CERES | AE-14-CE-907-1860 | GOIANÉSIA | GOIANÉSIA | ÀS MARGENS DO RIBEIRÃO "ANDA SÓ" - GOIANÉSIA - GO | EEAB II | CAPTAÇÃO - EEAB | 11120005 | 2020-07-09 | 5 | 5 | BOMBA | CENTRIFUGA | [5 empty] | 1 | UN | SIM | NAO | SIM | 14047-3747 |  |  | 1750 | 756 M³/H | IMBIL | BP2004450A | 137745430001 |  | 85 MCA
| 3574 | 14814 | CERES | AE-14-CE-907-1861 | GOIANÉSIA | GOIANÉSIA | ÀS MARGENS DO RIBEIRÃO "ANDA SÓ" - GOIANÉSIA - GO | EEAB II | CAPTAÇÃO - EEAB | 11120005 | 2020-07-09 | 5 | 5 | BOMBA | CENTRIFUGA | [5 empty] | 1 | UN | SIM | NAO | SIM | 14047-3748 |  |  | 1750 | 756 M³/H | IMBIL | BP2004450A | 137745430002 |  | 85 MCA
| 3575 | 56811 | PORANGATU | AE-E05-UR-1208-0080 | URUACU | URUAÇU | RIO PASSA TRÊS- ZONA RURAL- URUAÇU-GO | CAPTAÇÃO/POÇO 1/POÇO 2 | CAPTAÇÃO | 11980008 | 2020-08-04 | 1 | 1 | BOMBA | CENTRIFUGA | [5 empty] | 1 | UN | SIM | NAO | SIM | 14047-3749 |  |  |  | 315 | IMBIL | 1N1 125315 |  |  | 43 M.C.A.
| 3576 | 48712 | LUZIÂNIA | AE-06-LU-0708-4843 | CRISTALINA | CRISTALINA | AV. KALED COSAC, 1118 CENTRO CRISTALINA | ETA AGÊNCIA CRISTALINA | ETA | 10370007 | 2020-08-07 | 1 | 1 | BOMBA | CENTRIFUGA | [5 empty] | 1 | UN | SIM | NAO | SIM | 14047-3765 |  |  |  |  | KSB | MEGANORM 40/200
| 3577 | 48711 | LUZIÂNIA | AE-06-LU-0708-4842 | CRISTALINA | CRISTALINA | AV. KALED COSAC, 1118 CENTRO CRISTALINA | ETA AGÊNCIA CRISTALINA | ETA | 10370007 | 2020-08-07 | 1 | 1 | BOMBA | CENTRIFUGA | [5 empty] | 1 | UN | SIM | NAO | SIM | 14047-3766 |  |  |  |  | KSB | MEGANORM 40/200
| 3578 | 48714 | LUZIÂNIA | AE-06-LU-0708-4845 | CRISTALINA | CRISTALINA | AV. KALED COSAC, 1118 CENTRO CRISTALINA | ETA AGÊNCIA CRISTALINA | ETA | 10370007 | 2020-08-07 | 1 | 1 | BOMBA | CENTRIFUGA | [5 empty] | 1 | UN | SIM | NAO | SIM | 14047-3769 |  |  | 1750 | 157,68M³H | KSB | MEGANORM 100/250
| 3579 | 48713 | LUZIÂNIA | AE-06-LU-0708-4844 | CRISTALINA | CRISTALINA | AV. KALED COSAC, 1118 CENTRO CRISTALINA | ETA AGÊNCIA CRISTALINA | ETA | 10370007 | 2020-08-07 | 1 | 1 | BOMBA | CENTRIFUGA | [5 empty] | 1 | UN | SIM | NAO | SIM | 14047-3770 |  |  | 1750 | 157,68M³H | KSB | MEGANORM 100/250
| 3580 | 15511 | CERES | AE-14-CE-2107-2562 | JARAGUÁ | JARAGUÁ | RUA ALTO DA SERRA– LOT. ALTO DO ROSÁRIO, QD. 2, LT. 69,VILA IZAURA - JARAGUÁ - GO | EEAT ALTO DO ROSÁRIO | REL - RAP - RSE - EEAT | 11160011 | 2020-07-21 | 3 | 6 | BOMBA | CENTRIFUGA | [5 empty] | 1 | UN | SIM | NAO | SIM | 14047-3795 |  |  |  |  | FLOWSERVE | D820 | 9670
| 3581 | 34421 | GRANDE GOIÂNIA | AE-E04-TR-0508-0641 | TRINDADE | ETA ARROZAL | ZONA RURAL FAZENDA ARROZAL - TRINDADE | ETA SISTEMA ARROZAL TRINDADE | ETA | 12440012 | 2020-07-24 | 1 | 1 | BOMBA | CENTRIFUGA | [5 empty] | 1 | UN | SIM | NAO | SIM | 14047-3796 |  |  | 1750 | 230 M³/H | KSB
| 3582 | 34418 | GRANDE GOIÂNIA | AE-E04-TR-0508-0638 | TRINDADE | ETA ARROZAL | ZONA RURAL FAZENDA ARROZAL - TRINDADE | ETA SISTEMA ARROZAL TRINDADE | ETA | 12440012 | 2020-07-24 | 1 | 1 | BOMBA | CENTRIFUGA | [5 empty] | 1 | UN | SIM | NAO | SIM | 14047-3797 |  |  | 1750 | 230 M³/H | KSB
| 3583 | 34419 | GRANDE GOIÂNIA | AE-E04-TR-0508-0639 | TRINDADE | ETA ARROZAL | ZONA RURAL FAZENDA ARROZAL - TRINDADE | ETA SISTEMA ARROZAL TRINDADE | ETA | 12440012 | 2020-07-24 | 1 | 1 | BOMBA | CENTRIFUGA | [5 empty] | 1 | UN | SIM | NAO | SIM | 14047-3798 |  |  | 1750 | 230 M³/H | KSB
| 3584 | 34420 | GRANDE GOIÂNIA | AE-E04-TR-0508-0640 | TRINDADE | ETA ARROZAL | ZONA RURAL FAZENDA ARROZAL - TRINDADE | ETA SISTEMA ARROZAL TRINDADE | ETA | 12440012 | 2020-07-24 | 1 | 1 | BOMBA | CENTRIFUGA | [5 empty] | 1 | UN | SIM | NAO | SIM | 14047-3799 |  |  | 1750 | 230 M³/H | KSB
| 3585 | 6867 | MORRINHOS | AE-E12-MO-0107-00042 | MORRINHOS | SETOR GENOVEVA ALVES | RUA GA-3 QD E LT 25 - ST GENOVEVA ALVES | BOOSTER GENOVEVA ALVES | BOOSTER | 11370006 | 2020-06-17 | 2 | 2 | BOMBA | CENTRIFUGA | [5 empty] | 1 | UN | SIM | NAO | SIM | 14047-3800 |  |  | 1800 | 17,80 M³/H | KSB | P3L837 | R1B
| 3586 | 44301 | SÃO LUIZ DOS MONTES BELOS | AE-E15-SL-2809-0242 | SAO LUIS DE MONTES BELOS | MONTES BELOS | FAZENDA SANTANA | ETA SÃO LUIZ DOS MONTES BELOS | ETA - EEAT - RSE | 10940010 | 2020-07-14 | - | 13 | BOMBA | CENTRIFUGA | [5 empty] | 1 | UN | SIM | NAO | SIM | 14047-3801 |  |  |  |  | KSB | MEGANORM 125-250 |  |  | 20
| 3587 | 44302 | SÃO LUIZ DOS MONTES BELOS | AE-E15-SL-2809-0243 | SAO LUIS DE MONTES BELOS | MONTES BELOS | FAZENDA SANTANA | ETA SÃO LUIZ DOS MONTES BELOS | ETA - EEAT - RSE | 10940010 | 2020-07-14 | - | 13 | BOMBA | CENTRIFUGA | [5 empty] | 1 | UN | SIM | NAO | SIM | 14047-3802 |  |  |  |  | KSB | MEGANORM 125-250 |  |  | 20
| 3588 | 41538 | RIO VERDE | AE-08-RV-2207-2408 | RIO VERDE | CENTRAL | RUA 14 COM RUA 70, QD. 50, BAIRRO POPULAR | UTR ETA E ESCRITÓRIO CENTRAL - SISTEMA RIO VERDE | ETA | 11710018 | 2020-07-22 | 1 | 1 | BOMBA | CENTRIFUGA | [5 empty] | 1 | UN | NAO | SIM | SIM | 14047-3811
| 3589 | 31300 | GOIÂNIA | AE-E04-GO-2407-0961 | GOIÂNIA | JOÃO LEITE | RUA QUINTA AVENIDA SETOR GOIANIA II - GOIANIA | ETA JAIME CAMARA | ETA | 12450053 | 16/06 À 17/06 | - | 1 | EQUIPAMENTO DE LABORATORIO | BOMBA A VACUO | [5 empty] | 1 | UN | SIM | NAO | SIM | 14047-3816 |  |  |  |  | TECNAL | TE 058 |  |  | LABORATORIO DE AGUA
| 3590 | 31304 | GOIÂNIA | AE-E04-GO-2407-0965 | GOIÂNIA | JOÃO LEITE | RUA QUINTA AVENIDA SETOR GOIANIA II - GOIANIA | ETA JAIME CAMARA | ETA | 12450053 | 16/06 À 17/06 | - | 1 | EQUIPAMENTO DE LABORATORIO | BOMBA A VACUO | [5 empty] | 1 | UN | SIM | NAO | SIM | 14047-3817 |  |  |  |  | TECNAL | TE 058 |  |  | LABORATORIO DE AGUA
| 3591 | 42508 | RIO VERDE | AE-04-RV-1707-3378 | RIO VERDE | MIRIAN RESENDE | VIVEIRO RUA BEM TE VI QD 13 - RIO VERDE | POÇO 06 MIRIAM RESENDE E RESERVATORIO | POÇO - EEAT | 11710050 | 2020-07-17 | 9 | 6 | BOMBA | CENTRIFUGA | [5 empty] | 1 | UN | SIM | NAO | SIM | 14047-3818
| 3592 | 27520 | GOIÂNIA | AE-E10-GO-1706-0382 | GOIÂNIA | MEIA PONTE | ENTRE MARGENS DO RIO MEIA PONTE C/ RUA DA DIVISA | ETA MEIA PONTE | ETA | 12450085 | 2020-06-08 | - | 1 | BOMBA | CENTRIFUGA | [5 empty] | 1 | UN | SIM | NAO | SIM | 14047-3822 |  | 1 CV |  |  | VOGES | IN-1 | 11199410 |  | TANQUE SULFATO DE ALUMINIO
| 3593 | 56677 | PORANGATU | AE-E08-SM-1308-0215 | SAO MIGUEL DO ARAGUAIA | SAO MIGUEL DO ARAGUAIA | AV. RIO GRANDE DO SUL COM PARANÁ, SÃO MIGUEL DO ARAGUAIA | ESCRITÓRIO, ETA E RESERVATÓRIO - SISTEMA SÃO MIGUEL DO ARAGUAIA | ETA | 11970003 | 2020-08-04 | 13 | 13 | BOMBA | CENTRIFUGA | [5 empty] | 1 | UN | SIM | NAO | SIM | 14047-3839
| 3594 | 26902 | GOIÂNIA | AE-E09-GO-2906-0617 | GOIÂNIA | JOÃO LEITE | RUA QUINTA AVENIDA SETOR GOIANIA II - GOIANIA | ETA JAIME CAMARA | ETA | 12450053 | 2020-06-16 | 1 | 1 | BOMBA | CENTRIFUGA | [5 empty] | 1 | UN | NAO | SIM | SIM | 14047-3844
| 3595 | 18718 | FORMOSA | AE-E06-PL-2007-0179 | PLANALTINA | PLANALTINA | RUA 19A CENTRO NORTE PLANALTINA | RESERVATÓRIO R3- CR03 | RAP - REL | 10300013 | 2020-07-06 | 12 | 12 | BOMBA | CENTRIFUGA | [5 empty] | 1 | UN | SIM | NAO | SIM | 14047-3852 |  |  |  | 15,5M³/H | GRUNDFOS | NK125-250
| 3596 | 6612 | ANÁPOLIS | AE-E14-VI-1707-0022 | VIANOPOLIS | VIANOPOLIS | RUA EUSEBIO DE OLIVEIRA- SETOR NAÇÕES VIANÁPOLIS- GO | ETA- VIANÁPOLIS | ETA | 11060003 | 2020-06-18 | 6 | 1 | BOMBA | CENTRIFUGA | [5 empty] | 1 | UN | SIM | NAO | SIM | 14047-3856 |  |  |  |  | MARK GRUNDFOS
| 3597 | 18717 | FORMOSA | AE-E06-PL-2007-0178 | PLANALTINA | PLANALTINA | RUA 19A CENTRO NORTE PLANALTINA | RESERVATÓRIO R3- CR03 | RAP - REL | 10300013 | 2020-07-06 | 12 | 12 | BOMBA | CENTRIFUGA | [5 empty] | 1 | UN | SIM | NAO | SIM | 14047-3857 |  |  |  | 15,5M³/H | GRUNDFOS | NK125-250
| 3598 | 27058 | GOIÂNIA | AE-E09-GO-2906-0774 | GOIÂNIA | JOÃO LEITE | RUA QUINTA AVENIDA SETOR GOIANIA II - GOIANIA | ETA JAIME CAMARA | ETA | 12450053 | 2020-06-16 | 1 | 1 | BOMBA | CENTRIFUGA | [5 empty] | 1 | UN | NAO | SIM | SIM | 14047-3866 |  |  |  | 90 M³/H | MARK GRUNDFOS |  |  |  | 879375
| 3599 | 25070 | GOIÂNIA | AE-E07-GO-2606-0456 | GOIÂNIA | MEIA PONTE | AV. TRINDADE QD. 10 LT 23 TEMPO NOVO - ST. MAYSA | BOOSTER MAYSA | BOOSTER | 12450082 | 2020-06-15 | 2 | - | BOMBA | CENTRIFUGA | [5 empty] | 1 | UN | SIM | NAO | SIM | 14047-3871 |  |  |  | 111 M³/H | KSB | MEGANORM 100-400
| 3600 | 25069 | GOIÂNIA | AE-E07-GO-2606-0455 | GOIÂNIA | MEIA PONTE | AV. TRINDADE QD. 10 LT 23 TEMPO NOVO - ST. MAYSA | BOOSTER MAYSA | BOOSTER | 12450082 | 2020-06-15 | 2 | - | BOMBA | CENTRIFUGA | [5 empty] | 1 | UN | SIM | NAO | SIM | 14047-3872 |  |  |  | 111 M³/H | KSB | MEGANORM 100-400
| 3601 | 7017 | SANTA HELENA | AE-E11-AC-1407-0151 | ACREÚNA | ACREUNA | CÓRREGO VEREDÃO | CAPTAÇÃO/ ETA ACREÚNA | ETA - EEAT - RET | 12130008 | 2020-06-24 | 9 | 9 | BOMBA | CENTRIFUGA | [5 empty] | 1 | UN | SIM | NAO | SIM | 14047-3873 |  |  |  | 183,56M³/H | KSB |  |  |  | 51,70MCA |  |  | sim
| 3602 | 7016 | SANTA HELENA | AE-E11-AC-1407-0150 | ACREÚNA | ACREUNA | CÓRREGO VEREDÃO | CAPTAÇÃO/ ETA ACREÚNA | ETA - EEAT - RET | 12130008 | 2020-06-24 | 9 | 9 | BOMBA | CENTRIFUGA | [5 empty] | 1 | UN | SIM | NAO | SIM | 14047-3874 |  |  |  | 183,56M³/H | KSB |  |  |  | 51,70MCA |  |  | sim
| 3603 | 7018 | SANTA HELENA | AE-E11-AC-1407-0152 | ACREÚNA | ACREUNA | CÓRREGO VEREDÃO | CAPTAÇÃO/ ETA ACREÚNA | ETA - EEAT - RET | 12130008 | 2020-06-24 | 9 | 9 | BOMBA | CENTRIFUGA | [5 empty] | 1 | UN | SIM | NAO | SIM | 14047-3875 |  |  |  | 183,56M³/H | KSB |  |  |  | 51,70MCA |  |  | sim
| 3604 | 7021 | SANTA HELENA | AE-E11-AC-1407-0223 | ACREÚNA | VEREDÃO-ACREUNA | R. ACRE C/ R. PARÁ | ETA DE ACREUNA | ETA - EEAT - RSE | 12130010 | 2020-06-24 | 11 | 11 | BOMBA | CENTRIFUGA | [5 empty] | 1 | UN | SIM | NAO | SIM | 14047-3875 |  |  |  | 158,68M³/H | KSB | MEGANORM 250 |  |  | 20,80MCA |  |  | sim
| 3605 | 7012 | SANTA HELENA | AE-E11-AC-1407-0090 | ACREÚNA | VEREDÃO-ACREUNA | R. ALEXANDRE INACIO DA SILVA Q44 | RESERVATÓRIO SETOR CANADA | RSE - REL - EEAT | 12130005 | 2020-06-24 | 6 | 6 | BOMBA | CENTRIFUGA | [5 empty] | 1 | UN | SIM | NAO | SIM | 14047-3877 |  |  |  | 180,18M³/H |  |  |  |  | 21,30MCA |  |  | sim
| 3606 | 7013 | SANTA HELENA | AE-E11-AC-1407-0091 | ACREÚNA | VEREDÃO-ACREUNA | R. ALEXANDRE INACIO DA SILVA Q44 | RESERVATÓRIO SETOR CANADA | RSE - REL - EEAT | 12130005 | 2020-06-24 | 6 | 6 | BOMBA | CENTRIFUGA | [5 empty] | 1 | UN | SIM | NAO | SIM | 14047-3878 |  |  |  | 180,18M³/H |  |  |  |  | 21,30MCA |  |  | sim
| 3607 | 7014 | SANTA HELENA | AE-E11-AC-1407-0092 | ACREÚNA | VEREDÃO-ACREUNA | R. ALEXANDRE INACIO DA SILVA Q44 | RESERVATÓRIO SETOR CANADA | RSE - REL - EEAT | 12130005 | 2020-06-24 | 6 | 6 | BOMBA | CENTRIFUGA | [5 empty] | 1 | UN | SIM | NAO | SIM | 14047-3879 |  |  |  | 180,18M³/H |  |  |  |  | 21,30MCA |  |  | sim
| 3608 | 7023 | SANTA HELENA | AE-E11-AC-1407-0225 | ACREÚNA | VEREDÃO-ACREUNA | R. ACRE C/ R. PARÁ | ETA DE ACREUNA | ETA - EEAT - RSE | 12130010 | 2020-06-24 | 11 | 11 | BOMBA | CENTRIFUGA | [5 empty] | 1 | UN | SIM | NAO | SIM | 14047-3880 |  |  |  | 158,68M³/H | KSB | MEGANORM 250 |  |  | 20,80MCA |  |  | sim
| 3609 | 7022 | SANTA HELENA | AE-E11-AC-1407-0224 | ACREÚNA | VEREDÃO-ACREUNA | R. ACRE C/ R. PARÁ | ETA DE ACREUNA | ETA - EEAT - RSE | 12130010 | 2020-06-24 | 11 | 11 | BOMBA | CENTRIFUGA | [5 empty] | 1 | UN | SIM | NAO | SIM | 14047-3881 |  |  |  | 158,68M³/H | KSB | MEGANORM 250 |  |  | 20,80MCA |  |  | sim
| 3610 | 27134 | GOIÂNIA | AE-E09-GO-2906-0850 | GOIÂNIA | JOÃO LEITE | RUA QUINTA AVENIDA SETOR GOIANIA II - GOIANIA | ETA JAIME CAMARA | ETA | 12450053 | 2020-06-16 | 1 | 1 | BOMBA | CENTRIFUGA | [5 empty] | 1 | UN | NAO | SIM | SIM | 14047-3923 |  |  |  | 15 M³/H
| 3611 | 53305 | LUZIÂNIA | AE-04-LU-2608-9436 | AGUAS LINDAS DE GOIAS | AGUAS LINDAS DE GOIAS | ESTRADA AGUAS LINDAS ZONA RURAL - AGUAS LINDAS DE GOIAS | ETE AGUAS LINDAS DE GOIAS | ETE | 10340004 | 2020-08-26 | - | - | BOMBA | CENTRIFUGA | [5 empty] | 1 | UN | NAO | SIM | SIM | 14047-3926 |  |  |  | 45,44 M³/H | KSB
| 3612 | 48269 | LUZIÂNIA | AE-06-LU-0308-4400 | NOVO GAMA | NOVO GANA / LAGO AZUL / LUNABEL / BOA VISTA / GREENVILLE / PEDREGAL | PEDREGAL CORREGO SANTA MARIA QD 445 LT 01A05 NOVO GAMA | ETA NOVO GAMA | ETA | 10420028 | 2020-08-03 | - | 1 | BOMBA | CENTRIFUGA | [5 empty] | 1 | UN | SIM | NAO | SIM | 14047-3927 |  |  |  |  | FLOWSERVE | DBE 135 | 9766
| 3613 | 48268 | LUZIÂNIA | AE-06-LU-0308-4399 | NOVO GAMA | NOVO GANA / LAGO AZUL / LUNABEL / BOA VISTA / GREENVILLE / PEDREGAL | PEDREGAL CORREGO SANTA MARIA QD 445 LT 01A05 NOVO GAMA | ETA NOVO GAMA | ETA | 10420028 | 2020-08-03 | - | 1 | BOMBA | CENTRIFUGA | [5 empty] | 1 | UN | SIM | NAO | SIM | 14047-3928 |  |  |  |  | FLOWSERVE | DBE 135 | 9765
| 3614 | 27522 | GOIÂNIA | AE-E10-GO-1706-0384 | GOIÂNIA | MEIA PONTE | ENTRE MARGENS DO RIO MEIA PONTE C/ RUA DA DIVISA | ETA MEIA PONTE | ETA | 12450085 | 2020-06-08 | - | 1 | BOMBA | CENTRIFUGA | [5 empty] | 1 | UN | SIM | NAO | SIM | 14047-3929 |  | 1 CV |  |  | DRY | MXM 543 | NETZ547 |  | TANQUE SULFATO DE ALUMINIO
| 3615 | 25097 | GOIÂNIA | AE-E07-GO-2606-0484 | GOIÂNIA | MEIA PONTE | RUA LEOPOLDO DE BULHÕES C/ RUA ITUMBIARA QD. 88 - ST. MAISA | CENTRO RESERVAÇÃO MAYSA | RSE - REL | 12450101 | 2020-06-15 | 3 | - | BOMBA | CENTRIFUGA | [5 empty] | 1 | UN | SIM | NAO | SIM | 14047-3933 |  |  |  |  | VOGES
| 3616 | 34834 | GRANDE GOIÂNIA | AE-E04-TR-0508-1048 | TRINDADE | MEIA PONTE | RUA LEOPOLDO DE BULHOES C/ RUA ITUMBIARA QD 88 - TRINDADE | CENTRO DE RESERVAÇÃO MAYSA | RAP - REL | 12440029 | 2020-07-28 | 5 | 5 | BOMBA | CENTRIFUGA | [5 empty] | 1 | UN | SIM | NAO | SIM | 14047-3933 |  |  |  |  | FLOWSERVE | D1130
| 3617 | 16210 | CERES | AE-10-CE-1307-3262 | RIANÁPOLIS | RIBEIRÃO FORMIGA | RUA IDELBANDO GOMES MACHADO QD. 19 LOTES (1 A 3,6 A 9 E 12) - VILA REDENÇÃO - RIANÁPOLIS | RESERVATÓRIO/ETA/ESCRITÓRIO | ETA | 11220002 | 2020-07-13 | 1 | 1 | BOMBA | CENTRIFUGA | [5 empty] | 1 | UN | SIM | NAO | SIM | 14047-3934 |  |  |  | 43,20 M³/H | GRUNDFOS | NGK 80-50-250/263 |  |  | SALA MAQUINA
| 3618 | 16213 | CERES | AE-10-CE-1307-3265 | RIANÁPOLIS | RIBEIRÃO FORMIGA | RUA IDELBANDO GOMES MACHADO QD. 19 LOTES (1 A 3,6 A 9 E 12) - VILA REDENÇÃO - RIANÁPOLIS | RESERVATÓRIO/ETA/ESCRITÓRIO | ETA | 11220002 | 2020-07-13 | 1 | 1 | BOMBA | CENTRIFUGA | [5 empty] | 1 | UN | SIM | NAO | SIM | 14047-3935 |  |  |  | 43,20 M³/H | GRUNDFOS | NGK 80-50-250/263 |  |  | SALA MAQUINA
| 3619 | 6646 | APARECIDA DE GOIÂNIA | AE-E07-AG-2606-0060 | APARECIDA DE GOIÂNIA | INDEPENDÊNCIA MANSÕES | RUA EDUARDO CARDOSO GONÇALVES QD. 163 LT. 30 A 37 | ETA - REL - RAP - INDEPENDÊNCIA MANSÕES | ETA - REL - RAP - EEAT | 12330058 | 2020-06-03 | 1 | 1 | BOMBA | CENTRIFUGA | [5 empty] | 1 | UN | SIM | NAO | SIM | 14047-3969 |  |  |  | 8 M³/H
| 3620 | 6591 | ANÁPOLIS | AE-E05-PI-0307-0039 | PIRENOPOLIS | PIRENOPOLIS | RUA BERNADINO LOBO Q:108 L:01 VILA BÁRBARA PIRINÓPOLIS-GO | ETA | ETA | 11030015 | 2020-06-22 | - | 1 | BOMBA | CENTRIFUGA | [5 empty] | 1 | UN | SIM | NAO | SIM | 14047-3972 |  |  | 3500 |  | SCHNEIDER
| 3621 | 6590 | ANÁPOLIS | AE-E05-PI-0307-0038 | PIRENOPOLIS | PIRENOPOLIS | RUA BERNADINO LOBO Q:108 L:01 VILA BÁRBARA PIRINÓPOLIS-GO | ETA | ETA | 11030015 | 2020-06-22 | - | 1 | BOMBA | CENTRIFUGA | [5 empty] | 1 | UN | SIM | NAO | SIM | 14047-3973 |  |  | 3500 |  | SCHNEIDER
| 3622 | 6705 | ITUMBIARA | AE-E12-IT-3006-0116 | ITUMBIARA | NORMA GIBALDI | RUA FRANCISCO DE MORAIS Nº0 - BAIRRO NORMA GIBALDI | EEAT- RAP - REL - POÇO 2 - CLORAÇÃO NORMA GIBALDI | EEAT- RAP - REL - POÇO | 11460011 | 2020-06-09 | 9 | 1 | BOMBA | CENTRIFUGA | [5 empty] | 1 | UN | SIM | NAO | SIM | 14047-3980 |  |  |  | 18M³/H | TECNOBOMBAS | FPN1025106
| 3623 | 6706 | ITUMBIARA | AE-E12-IT-3006-0122 | ITUMBIARA | NORMA GIBALDI | RUA FRANCISCO DE MORAIS Nº0 - BAIRRO NORMA GIBALDI | EEAT- RAP - REL - POÇO 2 - CLORAÇÃO NORMA GIBALDI | EEAT- RAP - REL - POÇO | 11460011 | 2020-06-09 | 9 | 1 | BOMBA | CENTRIFUGA | [5 empty] | 1 | UN | SIM | NAO | SIM | 14047-3981 |  |  |  | 18M³/H | TECNOBOMBAS
| 3624 | 47369 | LUZIÂNIA | AE-06-LU-3007-3500 | NOVO GAMA | NOVO GAMA (PEDREGAL) | CONJ 2HI AREA ESPECIAL S/N NOVO GAMA | RESERVATÓRIO E ESCRITÓRIO MOVO GAMA | RAP - REL - RSE - EEAT | 10420026 | 2020-07-30 | 4 | 2 | BOMBA | CENTRIFUGA | [5 empty] | 1 | UN | SIM | NAO | SIM | 14047-3989 |  |  |  |  | BRANCO | B4T 710
| 3625 | 27392 | GOIÂNIA | AE-E09-GO-0107-0250 | GOIÂNIA | MEIA PONTE | RUA BOREAL, S/N PARTE ALTA DO BAIRRO FIM SOCIAL | CR FINSOCIAL | RSE - REL - EEAT | 12450093 | 2020-06-10 | 3 | 3 | BOMBA | CENTRIFUGA | [5 empty] | 1 | UN | SIM | NAO | SIM | 14047-3996 |  |  |  | 281 M³/ H | GRUNDFOS |  | A969078451234001 |  | 88 MCA
| 3626 | 27393 | GOIÂNIA | AE-E09-GO-0107-0251 | GOIÂNIA | MEIA PONTE | RUA BOREAL, S/N PARTE ALTA DO BAIRRO FIM SOCIAL | CR FINSOCIAL | RSE - REL - EEAT | 12450093 | 2020-06-10 | 3 | 3 | BOMBA | CENTRIFUGA | [5 empty] | 1 | UN | SIM | NAO | SIM | 14047-3997 |  |  |  | 281 M³/ H | GRUNDFOS |  | A969078451234002 |  | 88 MCA
| 3627 | 25516 | GOIÂNIA | AE-E07-GO-2606-0898 | GOIÂNIA | MEIA PONTE | ENTRE MARGENS DO RIO MEIA PONTE C/ RUA DA DIVISA | ETA MEIA PONTE | ETA | 12450127 | 2020-06-08 | 1 | - | BOMBA | CENTRIFUGA | [5 empty] | 1 | UN | SIM | NAO | SIM | 14047-4000
| 3628 | 25515 | GOIÂNIA | AE-E07-GO-2606-0897 | GOIÂNIA | MEIA PONTE | ENTRE MARGENS DO RIO MEIA PONTE C/ RUA DA DIVISA | ETA MEIA PONTE | ETA | 12450127 | 2020-06-08 | 1 | - | BOMBA | CENTRIFUGA | [5 empty] | 1 | UN | SIM | NAO | SIM | 14047-4001
| 3629 | 29840 | GOIÂNIA | AE-E08-GO-2307-0165 | GOIÂNIA | GOIÂNIA | AV. PERIMETRAL NORTE SETOR GOIÂNIA 2 | ETE - DR HÉLIO SEIXO DE BRITTO | ETE | 12450012 | 2020-06-09 | - | 1 | BOMBA | CENTRIFUGA | [5 empty] | 1 | UN | SIM | NAO | SIM | 14047-4014
| 3630 | 29841 | GOIÂNIA | AE-E08-GO-2307-0166 | GOIÂNIA | GOIÂNIA | AV. PERIMETRAL NORTE SETOR GOIÂNIA 2 | ETE - DR HÉLIO SEIXO DE BRITTO | ETE | 12450012 | 2020-06-09 | - | 1 | BOMBA | CENTRIFUGA | [5 empty] | 1 | UN | SIM | NAO | SIM | 14047-4015
| 3631 | 30390 | GOIÂNIA | AE-E04-GO-2407-0084 | GOIÂNIA | GOIÂNIA | RUA CV 23 AREA VERDE, QD 09 CENTER VILLE - GOIANIA | EEE JARDINS MADRI | EEE | 12450021 | 2020-06-15 | - | 1 | BOMBA | CENTRIFUGA | [5 empty] | 1 | UN | SIM | NAO | SIM | 14047-4016 |  | 15 KW | 1775 |  | NETZSCH DO BRASIL
| 3632 | 29839 | GOIÂNIA | AE-E08-GO-2307-0164 | GOIÂNIA | GOIÂNIA | AV. PERIMETRAL NORTE SETOR GOIÂNIA 2 | ETE - DR HÉLIO SEIXO DE BRITTO | ETE | 12450012 | 2020-06-09 | - | 1 | BOMBA | CENTRIFUGA | [5 empty] | 1 | UN | SIM | NAO | SIM | 14047-4017
| 3633 | 6640 | APARECIDA DE GOIÂNIA | AE-E07-AG-2606-0175 | APARECIDA DE GOIÂNIA | INDEPENDÊNCIA MANSÕES | RUA DEPUTADO WILMAR GUIMARÃES - JARDIM RIVIERA | POÇO 4 INDEPENDÊNCIA MANSÕES | EEAT - POÇO | 12330050 | 2020-06-03 | 6 | 6 | BOMBA | CENTRIFUGA | [5 empty] | 1 | UN | SIM | NAO | SIM | 14047-4023
| 3634 | 6531 | ANÁPOLIS | AE-E05-PI-2406-0082 | PIRENOPOLIS | PIRENOPOLIS | RUA 8 COM RUA 6, JARDIM ESMERALDA, PIRINÓPOLIS - GO | JARDIM ESMERALDA | EEE | 11030007 | 2020-06-16 | - | 7 | BOMBA | CENTRIFUGA | HELICOIDAL |  |  |  |  | 1 | UN | SIM | NAO | SIM | 14047-4030 |  |  |  |  | JOHNSON | HPJ20/2
| 3635 | 6532 | ANÁPOLIS | AE-E05-PI-2406-0083 | PIRENOPOLIS | PIRENOPOLIS | RUA 8 COM RUA 6, JARDIM ESMERALDA, PIRINÓPOLIS - GO | JARDIM ESMERALDA | EEE | 11030007 | 2020-06-16 | - | 7 | BOMBA | CENTRIFUGA | HELICOIDAL |  |  |  |  | 1 | UN | SIM | NAO | SIM | 14047-4031 |  |  |  |  | JOHNSON | HPJ20/2
| 3636 | 6533 | ANÁPOLIS | AE-E05-PI-2406-0084 | PIRENOPOLIS | PIRENOPOLIS | RUA 8 COM RUA 6, JARDIM ESMERALDA, PIRINÓPOLIS - GO | JARDIM ESMERALDA | EEE | 11030007 | 2020-06-16 | - | 7 | BOMBA | CENTRIFUGA | HELICOIDAL |  |  |  |  | 1 | UN | SIM | NAO | SIM | 14047-4032 |  |  |  |  | JOHNSON | HPJ20/2
| 3637 | 54883 | PORANGATU | AE-E07-MI-1808-0085 | MINACU | MINAÇU | RUA 19 SAÍDA PARA CRECHE CLÉIA-SETOR SERRINHA-MINAÇU/GO | ETE | ETE | 11890019 | 2020-08-06 | 5 | 5 | BOMBA | CENTRIFUGA | [5 empty] | 1 | UN | SIM | NAO | SIM | 14047-4035 |  |  | 1020 | 102 | IMBIL |  |  |  | 6 M.C.A..
| 3638 | 35187 | GRANDE GOIÂNIA | AE-E04-GO-0508-0092 | GOIANIRA | LAGOA AZUL II | RUA L 30 COM RUA L 24 QD 25 - GOIANIRA | CR LAGO AZUL II | RAP | 12390011 | 2020-07-08 | 2 | 7 | BOMBA | CENTRIFUGA | [5 empty] | 1 | UN | SIM | NAO | SIM | 14047-4048 |  |  |  | 38 M³/H
| 3639 | 27026 | GOIÂNIA | AE-E09-GO-2906-0741 | GOIÂNIA | JOÃO LEITE | RUA QUINTA AVENIDA SETOR GOIANIA II - GOIANIA | ETA JAIME CAMARA | ETA | 12450053 | 2020-06-16 | 1 | 1 | BOMBA | CENTRIFUGA | [5 empty] | 1 | UN | NAO | SIM | SIM | 14047-4057 |  |  |  | 285 M³/H | GRUNDFOS |  | 95065344
| 3640 | 55057 | PORANGATU | AE-E14-MU-2608-0026 | NIQUELANDIA | MUQUÉM | CENTRO DE RESERVAÇÃO - MUQUÉM - NIQUELÂNDIA - GO | CENTRO DE RESERVAÇÃO DE MUQUÉM | RESERVATÓRIO | 11920005 | 2020-08-12 | 2 | 2 | BOMBA | CENTRIFUGA | [5 empty] | 1 | UN | SIM | NAO | SIM | 14047-4058 |  |  | 1750 | 432 | IMBIL | ITAP-4829592 | C00182F001 |  | 15 M.C.A.
| 3641 | 22644 | JATAÍ | AE-E11-JA-0308-0276 | JATAÍ | JATAÍ | AV. PRES. TANCREDO NEVES, Q05, L14 | CR R5 - R7 - R14 | REL - RSE | 11760014 | 2020-06-30 | 11 | 11 | BOMBA | CENTRIFUGA | [5 empty] | 1 | UN | SIM | NAO | SIM | 14047-4065 |  |  |  |  | KSB
| 3642 | 20641 | GOIÁS | AE-10-GV-207-1505 | ITABERAI | RIO DAS PEDRAS | RUA M C/ RUA G S/N - VILA COMUNITÁRIA - FERNANDA PARK - ITABERAÍ | BOOSTER | BOOSTER | 10770013 | 2020-07-02 | 1 | 1 | BOMBA | CENTRIFUGA | [5 empty] | 1 | UN | SIM | NAO | SIM | 14047-4072 |  |  |  |  | FLOWSERVE | D814
| 3643 | 6905 | MORRINHOS | AE-E13-PI-0707-0068 | PIRACANJUBA | PIRACANJUBA I | RUA PADRE MARINHO S/Nº - SETOR SÃO FRANCISCO DE ASSIS | RESERVATÓRIO NATALINO | RSE | 11380010 | 2020-06-23 | 4 | 4 | BOMBA | CENTRIFUGA | [5 empty] | 1 | UN | SIM | NAO | SIM | 14047-4076 |  |  | 1750 | 18M³/H | KSB | MEGANORM 40-315 |  |  | 45 MCA
| 3644 | 17879 | FORMOSA | AE-E06-FO-1007-0052 | FORMOSA | JARDIM OLIVEIRA | RUA CIRCULAR N6 JARDIM OLIVEIRA | RESERVATÓRIO R5-R6 | RAP - REL - BOOSTER | 10280004 | 2020-06-30 | 4 | 4 | BOMBA | CENTRIFUGA | [5 empty] | 1 | UN | SIM | NAO | SIM | 14047-4080 |  |  |  | 48,50M³/H | KSB | MEGANORM 80-315 | 981877
| 3645 | 6641 | APARECIDA DE GOIÂNIA | AE-E07-AG-2606-0176 | APARECIDA DE GOIÂNIA | INDEPENDÊNCIA MANSÕES | RUA DEPUTADO WILMAR GUIMARÃES - JARDIM RIVIERA | POÇO 4 INDEPENDÊNCIA MANSÕES | EEAT - POÇO | 12330050 | 2020-06-03 | 6 | 6 | BOMBA | CENTRIFUGA | [5 empty] | 1 | UN | SIM | NAO | SIM | 14047-4088 |  |  |  |  | FLOWSERVE |  |  |  | 4 DBE 154 MCA
| 3646 | 40889 | RIO VERDE | AE-09-RV-1507-1759 | RIO VERDE | GAMELEIRA | RUA DO PEQUI QD.70 LT. 1547 E 1548 BAIRRO GAMELEIRA | RESERVATORIO GAMELEIRA I. ELEVATORIO. POÇO | RAP - REL - EEAT - POÇO | 11710031 | 2020-07-15 | 4 | 4 | BOMBA | CENTRIFUGA | [5 empty] | 1 | UN | SIM | NAO | SIM | 14047-4089 |  |  |  |  | FLOWSERVE | D814 | 88753
| 3647 | 40890 | RIO VERDE | AE-09-RV-1507-1760 | RIO VERDE | GAMELEIRA | RUA DO PEQUI QD.70 LT. 1547 E 1548 BAIRRO GAMELEIRA | RESERVATORIO GAMELEIRA I. ELEVATORIO. POÇO | RAP - REL - EEAT - POÇO | 11710031 | 2020-07-15 | 4 | 4 | BOMBA | CENTRIFUGA | [5 empty] | 1 | UN | SIM | NAO | SIM | 14047-4090 |  |  |  |  | FLOWSERVE | D814 | 88753
| 3648 | 42101 | RIO VERDE | AE-09-RV-2207-2971 | RIO VERDE | CENTRAL | RUA LOURENÇO P. DOS SANTOS C/ RUA VITALINA ARANTES QD.02 JARDIM DAS NEVES | ELEVATÓRIA/ BOOSTER ABÓBORA . | BOOSTER | 11710022 | 2020-07-22 | 9 | 9 | BOMBA | CENTRIFUGA | [5 empty] | 1 | UN | SIM | NAO | SIM | 14047-4095 |  |  |  |  | WORTHINGTON
| 3649 | 40601 | RIO VERDE | AE-08-RV-1507-1471 | RIO VERDE | MIRIAN RESENDE | RUA CEMAT COM RUA 5 AGOSTO BAIRRO MAURICIO ARANTES, RIO VERDE | RESERVATÓRIO SISTEMA MIRIAN REZENDE - RIO VERDE | RAP - REL - EEAT | 11710048 | 2020-07-15 | 4 | 4 | BOMBA | CENTRIFUGA | [5 empty] | 1 | UN | SIM | NAO | SIM | 14047-4103 |  |  |  | 23,76 M³/H | GRUNDFOS
| 3650 | 41566 | RIO VERDE | AE-08-RV-2207-2436 | RIO VERDE | CENTRAL | RUA 14 COM RUA 70, QD. 50, BAIRRO POPULAR | UTR ETA E ESCRITÓRIO CENTRAL - SISTEMA RIO VERDE | ETA | 11710018 | 2020-07-22 | 1 | 1 | BOMBA | CENTRIFUGA | [5 empty] | 1 | UN | NAO | SIM | SIM | 14047-4104 |  |  |  |  | GRUNDFOS
| 3651 | 6515 | ANÁPOLIS | AE-E10-AN-1106-0174 | ANAPOLIS | DAIA | RUA DONA BARBARA, QD.25 E 26 | VILA MARIANA | REL - RAP | 10960043 | 2020-06-10 | 3 | 15 | BOMBA | CENTRIFUGA | [5 empty] | 1 | UN | SIM | NAO | SIM | 14047-4127 |  |  |  |  | FLOWSERVE | D81A | 9955
| 3652 | 6516 | ANÁPOLIS | AE-E10-AN-1106-0175 | ANAPOLIS | DAIA | RUA DONA BARBARA, QD.25 E 26 | VILA MARIANA | REL - RAP | 10960043 | 2020-06-10 | 3 | 15 | BOMBA | CENTRIFUGA | [5 empty] | 1 | UN | SIM | NAO | SIM | 14047-4128 |  |  |  |  | FLOWSERVE | D81A
| 3653 | 29637 | GOIÂNIA | AE-E01-GO-1706-0019 | GOIÂNIA | GOIÂNIA | AV. PERIMETRAL NORTE SETOR GOIÂNIA 2 | ETE - DR HÉLIO SEIXO DE BRITTO | ETE | 12450012 | 2020-06-09 | 1 | 1 | BOMBA | CENTRIFUGA | HELICOIDAL |  |  |  |  | 1 | UN | NAO | SIM | SIM | 14047-4151 |  |  |  | 20M³/H | NETZSCH DO BRASIL | NB2 | HB1472 |  | ALMOXARIFADO
| 3654 | 34963 | GRANDE GOIÂNIA | AE-E04-GN-2507-0135 | GOIANIRA | NÚCLEO URBANO | FAZENDA SÃO DOMINGOS - CHACARA SR FRANCISCO - GOIANIRA | EEAB, CAIXA DE REUNIÃO, POÇO P4 | EEAB - RAP - POÇO | 12390020 | 2020-07-09 | 5 | 10 | BOMBA | CENTRIFUGA | [5 empty] | 1 | UN | SIM | NAO | SIM | 14047-4152
| 3655 | 36056 | IPORA | AE-E15-IP-2207-0106 | IPORÁ | IPORÁ | AV. SÃO PAULO. Nº 201, BAIRRO MATO GROSSO | ETA DE IPORÁ | ETA - EEAB - EEAT | 10610005 | 2020-07-07 | 1 | 1 | BOMBA | CENTRIFUGA | [5 empty] | 1 | UN | NAO | SIM | SIM | 14047-4152 |  |  |  | 72 | IMBIL | INI55315 | D01875A001 |  | 43.8
| 3656 | 6872 | MORRINHOS | AE-E12-MO-0107-00160 | MORRINHOS | MORRINHOS | RUA DOS TRABALHADORES QD 6 LT 1 - ST SOLAR DO BOSQUE | RESERVATÓRIO CREDEC / SOLAR DO BOSQUE | REL - RAP - EEAT | 11370013 | 2020-06-17 | 9 | 9 | BOMBA | CENTRIFUGA | [5 empty] | 1 | UN | SIM | NAO | SIM | 14047-4159 |  |  |  | 6M³/H | KSB | MEGANORM 100-65-20066 | MS21401466
| 3657 | 6871 | MORRINHOS | AE-E12-MO-0107-00159 | MORRINHOS | MORRINHOS | RUA DOS TRABALHADORES QD 6 LT 1 - ST SOLAR DO BOSQUE | RESERVATÓRIO CREDEC / SOLAR DO BOSQUE | REL - RAP - EEAT | 11370013 | 2020-06-17 | 9 | 9 | BOMBA | CENTRIFUGA | [5 empty] | 1 | UN | SIM | NAO | SIM | 14047-4160 |  |  |  | 6M³/H | KSB | MEGANORM 100-65-20066 | MS21400811
| 3658 | 32664 | GRANDE GOIÂNIA | AE-E09-GN-2207-0094 | GOIANÁPOLIS | GOIANÁPOLIS | FAZENDA TREVO- JOSÉ ROSÁRIO , RIBEIRÃO SOZINHA . FAZENDA MACACOS | ETA DE GOIANÁPOLIS | ETA - EEAB - EEAT | 12380003 | 2020-07-10 | 5 | 5 | BOMBA | CENTRIFUGA | [5 empty] | 1 | UN | NAO | SIM | SIM | 14047-4164 |  |  | 1750 | 80 M³/H
| 3659 | 14163 | CERES | AE-10-CE-607-1204 | CERES | RIO DAS ALMAS | ESQUINA DA AV. GOIAS C/ RUA DURVAL MARTINS S/N - CENTRO - CERES | R2 - RAP CRUZEIRO I / R3 - RAP CRUZEIRO II | RAP - EEAT | 11100008 | 2020-07-06 | 1 | 1 | BOMBA | CENTRIFUGA | [5 empty] | 1 | UN | SIM | NAO | SIM | 14047-4165 |  |  |  | 25 M³/H | MARK GRUNDFOS | HO4-A
| 3660 | 14159 | CERES | AE-10-CE-607-1200 | CERES | RIO DAS ALMAS | ESQUINA DA AV. GOIAS C/ RUA DURVAL MARTINS S/N - CENTRO - CERES | R2 - RAP CRUZEIRO I / R3 - RAP CRUZEIRO II | RAP - EEAT | 11100008 | 2020-07-06 | 1 | 1 | BOMBA | CENTRIFUGA | [5 empty] | 1 | UN | SIM | NAO | SIM | 14047-4166 |  |  |  | 25 M³/H | MARK GRUNDFOS | HO4-A
| 3661 | 47266 | LUZIÂNIA | AE-06-LU-2907-3397 | LUZIANIA | SANTA LUZIA | QD 10 LT 01 SANTA LUZIA NOVO GAMA | RESERVATÓRIO APOIADO 300M³ SANTA LUZIA | RAP - EEAT | 10380092 | 2020-07-29 | 3 | 9 | BOMBA | CENTRIFUGA | [5 empty] | 1 | UN | SIM | NAO | SIM | 14047-4171 |  |  |  |  | THEBE | TH-25/150(R) TR | 000809175/00001
| 3662 | 6959 | INHUMAS | AE-E14-IN-3006-0962 | INHUMAS | INHUMAS | AV. ARAGUAIA ESQ COM RUA TORQUATO - VILA SÃO JOSÉ - INHUMAS - GO | EEAT VILA SÃO JOSÉ | RSE - EEAT | 12250004 | 2020-06-30 | - | 1 | BOMBA | CENTRIFUGA | [5 empty] | 1 | UN | NAO | SIM | SIM | 14047-4182 |  |  |  | 340,76 M³/H | KSB | MEGANORM 125-100-200GG | MS21401477 |  | 61,88 M.C.A.
| 3663 | 6958 | INHUMAS | AE-E14-IN-3006-0961 | INHUMAS | INHUMAS | AV. ARAGUAIA ESQ COM RUA TORQUATO - VILA SÃO JOSÉ - INHUMAS - GO | EEAT VILA SÃO JOSÉ | RSE - EEAT | 12250004 | 2020-06-30 | - | 1 | BOMBA | CENTRIFUGA | [5 empty] | 1 | UN | NAO | SIM | SIM | 14047-4183 |  |  |  | 340,76 M³/H | KSB | MEGANORM 125-100-200GG | MS21401476 |  | 61,88 M.C.A.
| 3664 | 49209 | LUZIÂNIA | AE-04-LU-0308-5340 | SANTO ANTONIO DO DESCOBERTO | SANTO ANTONIO DO DESCOBERTO | FAZENDA CASTANHEIRA ZONA RURAL - SANTO ANTONIO DO DESCOBERTO | ETA, EEAT RERVATORIOS SANTO ANTONIO DO DESCOBERTO | ETA | 10400005 | 2020-08-03 | 1 | 1 | BOMBA | CENTRIFUGA | [5 empty] | 1 | UN | SIM | NAO | SIM | 14047-4203 |  |  |  |  | KSB |  |  |  | 57MCA
| 3665 | 46401 | LUZIÂNIA | AE-06-LU-2007-2532 | LUZIANIA | SETOR VIEGAS | AV. JÚLIO MEIRELES C/ AV. AEROPORTO, QD 40 LT 8 E 9, SETOR VIEGAS LUZIÂNIA | ETA E GRS LUZIÂNIA | ETA | 10380101 | 2020-07-20 | - | 2 | BOMBA | CENTRIFUGA | [5 empty] | 1 | UN | NAO | SIM | SIM | 14047-4204 |  |  |  |  | KSB | MULTITEC 32/08D
| 3666 | 47039 | LUZIÂNIA | AE-06-LU-2807-3170 | NOVO GAMA | RESIDENCIAL ALVORADA | PRÓXIMO QD 193 DO RESIDENCIAL ALVORADA NOVO GAMA | CAIXA DE REUNIÃO RESIDENCIAL ALVORADA | EEAT - POÇO | 10420035 | 2020-07-28 | 6 | 8 | BOMBA | CENTRIFUGA | [5 empty] | 1 | UN | SIM | NAO | SIM | 14047-4215 |  |  | 1750 | 1008.00M³H | IMBIL | ITAP 100500/2 | D00760D002
| 3667 | 47041 | LUZIÂNIA | AE-06-LU-2807-3172 | NOVO GAMA | RESIDENCIAL ALVORADA | PRÓXIMO QD 193 DO RESIDENCIAL ALVORADA NOVO GAMA | CAIXA DE REUNIÃO RESIDENCIAL ALVORADA | EEAT - POÇO | 10420035 | 2020-07-28 | 6 | 8 | BOMBA | CENTRIFUGA | [5 empty] | 1 | UN | SIM | NAO | SIM | 14047-4216 |  |  | 1750 | 1008.00M³H | IMBIL | ITAP 100500/2 | D00760D001
| 3668 | 27062 | GOIÂNIA | AE-E09-GO-2906-0778 | GOIÂNIA | JOÃO LEITE | RUA QUINTA AVENIDA SETOR GOIANIA II - GOIANIA | ETA JAIME CAMARA | ETA | 12450053 | 2020-06-16 | 1 | 1 | BOMBA | CENTRIFUGA | [5 empty] | 1 | UN | NAO | SIM | SIM | 14047-4224 |  |  |  | 18 M³/H | KSB |  | 65KG
| 3669 | 39699 | RIO VERDE | AE-04-RV-1407-0568 | APARECIDA DO RIO DOCE | APARECIDA DO RIO DOCE | BR 364 SAIDA PARA JATAI FAZENDA LARAMA - APARECIDA DO RIO DOCE | REL E RAP FAZENDA LARAMA | REL - RAP - EEAT | 11640002 | 2020-07-14 | 2 | 5 | BOMBA | CENTRIFUGA | [5 empty] | 1 | UN | SIM | NAO | SIM | 14047-4226 |  |  |  |  | WORTHINGTON
| 3670 | 39698 | RIO VERDE | AE-04-RV-1407-0567 | APARECIDA DO RIO DOCE | APARECIDA DO RIO DOCE | BR 364 SAIDA PARA JATAI FAZENDA LARAMA - APARECIDA DO RIO DOCE | REL E RAP FAZENDA LARAMA | REL - RAP - EEAT | 11640002 | 2020-07-14 | 2 | 5 | BOMBA | CENTRIFUGA | [5 empty] | 1 | UN | SIM | NAO | SIM | 14047-4227 |  |  |  |  | WORTHINGTON
| 3671 | 17878 | FORMOSA | AE-E06-FO-1007-0051 | FORMOSA | JARDIM OLIVEIRA | RUA CIRCULAR N6 JARDIM OLIVEIRA | RESERVATÓRIO R5-R6 | RAP - REL - BOOSTER | 10280004 | 2020-06-30 | 4 | 4 | BOMBA | CENTRIFUGA | [5 empty] | 1 | UN | SIM | NAO | SIM | 14047-4230 |  |  |  | 79,20M³/H | IMBIL | ITAP 80400/2 | C034418L001
| 3672 | 6652 | APARECIDA DE GOIÂNIA | AE-E10-AP-0207-0032 | APARECIDA DE GOIÂNIA | SISTEMA MEIA PONTE | RUA H 15 L 13 QUADRA 35 - CIDADE VERA CRUZ | RAP - EEAT CONJUNTO SANTA FE | RAP - EEAT | 12330063 | 2020-06-05 | 1 | 1 | BOMBA | CENTRIFUGA | [5 empty] | 1 | UN | SIM | NAO | SIM | 14047-4231 |  |  | 1750 | 38 M³/H | KSB | MEGALINE 65-160
| 3673 | 48143 | LUZIÂNIA | AE-07-LU-3107-4274 | VALPARAISO DE GOIAS | VALPARAISO DE GOIAS | QD. 15 ESPLANADA III - COND. PARIS - VALPARAÍSO DE GOIÁS-GO | RESERVATÓRIO PARIS | RAP - EEAT | 10410018 | 2020-07-31 | - | 1 | BOMBA | CENTRIFUGA | [5 empty] | 1 | UN | SIM | NAO | SIM | 14047-4247 |  |  | 1800 | 126 M³/H | IMBIL | ITAP 100400 | D01275F001
| 3674 | 48144 | LUZIÂNIA | AE-07-LU-3107-4275 | VALPARAISO DE GOIAS | VALPARAISO DE GOIAS | QD. 15 ESPLANADA III - COND. PARIS - VALPARAÍSO DE GOIÁS-GO | RESERVATÓRIO PARIS | RAP - EEAT | 10410018 | 2020-07-31 | - | 1 | BOMBA | CENTRIFUGA | [5 empty] | 1 | UN | SIM | NAO | SIM | 14047-4248 |  |  | 1800 | 126 M³/H | IMBIL | ITAP 100400 | D01275F002
| 3675 | 6866 | MORRINHOS | AE-E12-MO-0107-00041 | MORRINHOS | SETOR GENOVEVA ALVES | RUA GA-3 QD E LT 25 - ST GENOVEVA ALVES | BOOSTER GENOVEVA ALVES | BOOSTER | 11370006 | 2020-06-17 | 2 | 2 | BOMBA | CENTRIFUGA | [5 empty] | 1 | UN | SIM | NAO | SIM | 14047-4249 |  |  | 1800 | 17,80 M³/H | IMBIL | ITAP 30400/2 | D01276F001
| 3676 | 20643 | GOIÁS | AE-10-GV-207-1507 | ITABERAI | RIO DAS PEDRAS | RUA M C/ RUA G S/N - VILA COMUNITÁRIA - FERNANDA PARK - ITABERAÍ | BOOSTER | BOOSTER | 10770013 | 2020-07-02 | 1 | 1 | BOMBA | CENTRIFUGA | [5 empty] | 1 | UN | SIM | NAO | SIM | 14047-4254
| 3677 | 6485 | ANÁPOLIS | AE-E02-AN-2406-0141 | ANAPOLIS | PIANCO | RESIDENCIAL ANDER RUA QUILOMBO QD 01 LT 37 JARDIM PALMARES | CR - BAIRRO DE LOURDES | RAP - EEAT | 10960008 | 2020-06-10 | 9 | 9 | BOMBA | CENTRIFUGA | [5 empty] | 1 | UN | SIM | NAO | SIM | 14047-4255 |  |  |  |  | FLOWSERVE
| 3678 | 6486 | ANÁPOLIS | AE-E02-AN-2406-0142 | ANAPOLIS | PIANCO | RESIDENCIAL ANDER RUA QUILOMBO QD 01 LT 37 JARDIM PALMARES | CR - BAIRRO DE LOURDES | RAP - EEAT | 10960008 | 2020-06-10 | 9 | 9 | BOMBA | CENTRIFUGA | [5 empty] | 1 | UN | SIM | NAO | SIM | 14047-4256 |  |  |  |  | FLOWSERVE
| 3679 | 18643 | FORMOSA | AE-E06-PL-2007-0109 | PLANALTINA | SAO JOSÉ | RUA 12 SAO JOSE PLANALTINA | RESERVATÓRIO APOIADO SÃO JOSÉ | RAP | 10300009 | 2020-07-06 | 8 | 8 | BOMBA | CENTRIFUGA | [5 empty] | 1 | UN | SIM | NAO | SIM | 14047-4278 |  |  |  |  | FLOWSERVE | D814 | 67
| 3680 | 29671 | GOIÂNIA | AE-E01-GO-1706-0053 | GOIÂNIA | GOIÂNIA | AV. PERIMETRAL NORTE SETOR GOIÂNIA 2 | ETE - DR HÉLIO SEIXO DE BRITTO | ETE | 12450012 | 2020-06-09 | 1 | 1 | BOMBA | CENTRIFUGA | [5 empty] | 3 | UN | NAO | SIM | SIM | 14047-4284 |  |  | 1750 |  |  | B21749 | 4984871 |  | ALMOXARIFADO
| 3681 | 6865 | MORRINHOS | AE-E12-MO-0107-00040 | MORRINHOS | SETOR GENOVEVA ALVES | RUA GA-3 QD E LT 25 - ST GENOVEVA ALVES | BOOSTER GENOVEVA ALVES | BOOSTER | 11370006 | 2020-06-17 | 2 | 2 | BOMBA | CENTRIFUGA | [5 empty] | 1 | UN | SIM | NAO | SIM | 14047-4287 |  |  | 1800 | 17,80 M³/H | FLOWSERVE | D814
| 3682 | 38953 | PALMEIRAS DE GOIAS | AE-E15-PG-2008-0176 | PALMEIRAS DE GOIAS | PALMEIRAS DE GOIAS | FAZENDA ESPERANÇA - GO 408 - ST MARTINHO | ETE PALMEIRAS DE GOIAS | EEE - ETE | 12070010 | 2020-08-11 | 14 | 14 | BOMBA | CENTRIFUGA | [5 empty] | 1 | UN | SIM | NAO | SIM | 14047-4288 |  |  |  | 57 | NETZSCH DO BRASIL
| 3683 | 38860 | PALMEIRAS DE GOIAS | AE-E15-PG-2008-0084 | PALMEIRAS DE GOIAS | PALMEIRAS DE GOIAS | FAZENDA MARIA PIRES | EEE PALMEIRAS DE GOIAS | EEE | 12070012 | 2020-08-11 | 7 | 7 | BOMBA | CENTRIFUGA | [5 empty] | 1 | UN | SIM | NAO | SIM | 14047-4289 |  |  |  | 60 | NETZSCH DO BRASIL
| 3684 | 38861 | PALMEIRAS DE GOIAS | AE-E15-PG-2008-0085 | PALMEIRAS DE GOIAS | PALMEIRAS DE GOIAS | FAZENDA MARIA PIRES | EEE PALMEIRAS DE GOIAS | EEE | 12070012 | 2020-08-11 | 7 | 7 | BOMBA | CENTRIFUGA | [5 empty] | 1 | UN | SIM | NAO | SIM | 14047-4290 |  |  |  | 60 | NETZSCH DO BRASIL
| 3685 | 38951 | PALMEIRAS DE GOIAS | AE-E15-PG-2008-0174 | PALMEIRAS DE GOIAS | PALMEIRAS DE GOIAS | FAZENDA ESPERANÇA - GO 408 - ST MARTINHO | ETE PALMEIRAS DE GOIAS | EEE - ETE | 12070010 | 2020-08-11 | 14 | 14 | BOMBA | CENTRIFUGA | [5 empty] | 1 | UN | SIM | NAO | SIM | 14047-4292 |  |  |  | 57 | NETZSCH DO BRASIL
| 3686 | 38952 | PALMEIRAS DE GOIAS | AE-E15-PG-2008-0175 | PALMEIRAS DE GOIAS | PALMEIRAS DE GOIAS | FAZENDA ESPERANÇA - GO 408 - ST MARTINHO | ETE PALMEIRAS DE GOIAS | EEE - ETE | 12070010 | 2020-08-11 | 14 | 14 | BOMBA | CENTRIFUGA | [5 empty] | 1 | UN | SIM | NAO | SIM | 14047-4293 |  |  |  | 57 | NETZSCH DO BRASIL
| 3687 | 38604 | PALMEIRAS DE GOIAS | AE-E11-PG-1908-0039 | PALMEIRAS DE GOIAS | PALMEIRAS DE GOIAS | RUA 10, ST JARDIM ATLÂNTICO | ETA DE PALMEIRAS DE GOIAS | ETA - EEAB - EEAT | 12070025 | 2020-08-11 | 2 | 2 | BOMBA | CENTRIFUGA | [5 empty] | 1 | UN | SIM | NAO | SIM | 14047-4302 |  |  |  | 120 | FLOWSERVE |  |  |  | 85
| 3688 | 38603 | PALMEIRAS DE GOIAS | AE-E11-PG-1908-0038 | PALMEIRAS DE GOIAS | PALMEIRAS DE GOIAS | RUA 10, ST JARDIM ATLÂNTICO | ETA DE PALMEIRAS DE GOIAS | ETA - EEAB - EEAT | 12070025 | 2020-08-11 | 2 | 2 | BOMBA | CENTRIFUGA | [5 empty] | 1 | UN | SIM | NAO | SIM | 14047-4303 |  |  |  | 120 | FLOWSERVE |  |  |  | 85
| 3689 | 46938 | LUZIÂNIA | AE-06-LU-2707-3069 | NOVO GAMA | BOA VISTA II | QUADRA 01 BAIRRO BOA VISTA II NOVO GAMA | CENTRO DE RESERVAÇÃO BOA VISTA II | RAP - REL - EEAT | 10420007 | 2020-07-27 | 8 | 7 | BOMBA | CENTRIFUGA | [5 empty] | 1 | UN | SIM | NAO | SIM | 14047-4308 |  |  |  |  | FLOWSERVE | D814
| 3690 | 46939 | LUZIÂNIA | AE-06-LU-2707-3070 | NOVO GAMA | BOA VISTA II | QUADRA 01 BAIRRO BOA VISTA II NOVO GAMA | CENTRO DE RESERVAÇÃO BOA VISTA II | RAP - REL - EEAT | 10420007 | 2020-07-27 | 8 | 7 | BOMBA | CENTRIFUGA | [5 empty] | 1 | UN | SIM | NAO | SIM | 14047-4310 |  |  |  |  | FLOWSERVE | D814
| 3691 | 45816 | LUZIÂNIA | AE-07-LU-1307-1947 | LUZIANIA | SISTEMA FLAMBOYANT | RUA ESQ.ARAGUAIA/GUARANI-ÁREA ESPECIAL-JARDIM FLAMBOYANT-LUZIÂNIA/GO | RESERVATÓRIO FLAMBOYANT | RAP - REL | 10380107 | 2020-07-13 | - | 4 | BOMBA | CENTRIFUGA | [5 empty] | 1 | UN | SIM | NAO | SIM | 14047-4312 |  |  |  |  | FLOWSERVE | 10011
| 3692 | 18913 | FORMOSA | AE-E06-PL-2307-0046 | PLANALTINA | FAZENDA BOM SUCESSO | NUCLEO RURAL AS MARGENS DF 128 PLANALTINA | CAPTAÇÃO DE ÁGUA BRUTA RIO MARANHÃO | ETA - CAPTAÇÃO - POÇO | 10300018 | 2020-07-03 | 1 | 1 | BOMBA | CENTRIFUGA | [5 empty] | 1 | UN | SIM | NAO | SIM | 14047-4315 |  |  |  |  | WORTHINGTON | DBE | 4383
| 3693 | 47244 | LUZIÂNIA | AE-06-LU-2907-3375 | NOVO GAMA | LAGO AZUL | FAZENDA SAO SEBASTIÃO, SN LAGO AZUL NOVO GAMA | CAIXA DE REUNIÃO DE ÁGUA E DOS POÇOS P22, P27, P28 E P29 | CAIXA DE REUNIÃO | 10420014 | 2020-07-29 | 11 | 8 | BOMBA | CENTRIFUGA | [5 empty] | 1 | UN | SIM | NAO | SIM | 14047-4316 |  |  |  |  | FLOWSERVE | DBE | 4383
| 3694 | 14325 | CERES | AE-10-CE-707-1371 | CERES | RIO DAS ALMAS | ESQUINA DA AV. JUSCELINO KUBITSCHECK C/ RUA MARIA LOPES - JARDIM PETRÓPOLIS - CERES | EEAT 6 - PETRÓPOLIS | EEAT | 11100009 | 2020-07-07 | 4 | 4 | BOMBA | CENTRIFUGA | [5 empty] | 1 | UN | SIM | NAO | SIM | 14047-4320 |  |  |  | 72 M³/H | FLOWSERVE |  | 9857
| 3695 | 51161 | LUZIÂNIA | AE-04-LU-1108-7292 | PADRE BERNARDO | PADRE BERNARDO | FAZENDA ALEGRIA - RIBEIRÃO VÃO DOS ANGICOS AREA RURAL - PADRE BERNARDO | EEAB 01 | EEAB | 10390018 | 2020-08-11 | 1 | 6 | BOMBA | CENTRIFUGA | [5 empty] | 1 | UN | SIM | NAO | SIM | 14047-4321 |  |  |  |  | KSB
| 3696 | 51162 | LUZIÂNIA | AE-04-LU-1108-7293 | PADRE BERNARDO | PADRE BERNARDO | FAZENDA ALEGRIA - RIBEIRÃO VÃO DOS ANGICOS AREA RURAL - PADRE BERNARDO | EEAB 01 | EEAB | 10390018 | 2020-08-11 | 1 | 6 | BOMBA | CENTRIFUGA | [5 empty] | 1 | UN | SIM | NAO | SIM | 14047-4322 |  |  |  |  | KSB
| 3697 | 14801 | CERES | AE-14-CE-907-1848 | GOIANÉSIA | GOIANÉSIA | ÀS MARGENS DO RIBEIRÃO "ANDA SÓ" - GOIANÉSIA - GO | EEAB I/CAPTAÇÃO CÓRREGO "ANDA SÓ" | CAPTAÇÃO - EEAB | 11120004 | 2020-07-09 | 4 | 4 | BOMBA | CENTRIFUGA | [5 empty] | 1 | UN | SIM | NAO | SIM | 14047-4327
| 3698 | 18834 | FORMOSA | AE-E06-PL-2007-0286 | PLANALTINA | PLANALTINA | AVENIDA PEDRO LUDOVICO, SN CENTRO PLANALTINA | AGÊNCIA PLANALTINA | RET - RAP - REL | 10300003 | 2020-07-07 | 3 | 3 | BOMBA | CENTRIFUGA | HELICOIDAL |  |  |  |  | 1 | UN | NAO | SIM | SIM | 14047-4334 |  |  |  |  | NETZSCH DO BRASIL | NM105BY02L08J | B 127490
| 3699 | 52959 | LUZIÂNIA | AE-06-LU-2508-9090 | AGUAS LINDAS DE GOIAS | AGUAS LINDAS DE GOIAS | RESIDÊNCIAL BOA VISTA | POCO RESIDÊNCIAL BOA VISTA | RAP - POÇO - EEAT | 10340170 | 2020-08-25 | 2 | 1 | BOMBA | CENTRIFUGA | [5 empty] | 1 | UN | SIM | NAO | SIM | 14047-4337 |  |  | 1800 | 19,50 M³/H | IMBIL | IRAP 50330/2 | F01144L001 |  |  |  | 10
| 3700 | 46399 | LUZIÂNIA | AE-06-LU-2007-2530 | LUZIANIA | SETOR VIEGAS | AV. JÚLIO MEIRELES C/ AV. AEROPORTO, QD 40 LT 8 E 9, SETOR VIEGAS LUZIÂNIA | ETA E GRS LUZIÂNIA | ETA | 10380101 | 2020-07-20 | - | 2 | BOMBA | CENTRIFUGA | [5 empty] | 1 | UN | NAO | SIM | SIM | 14047-4355 |  |  |  |  | FLOWSERVE | D814 | 4430
| 3701 | 47347 | LUZIÂNIA | AE-06-LU-3007-3478 | NOVO GAMA | NOVO GAMA (PEDREGAL) | CONJ 2HI AREA ESPECIAL S/N NOVO GAMA | RESERVATÓRIO E ESCRITÓRIO MOVO GAMA | RAP - REL - RSE - EEAT | 10420026 | 2020-07-30 | 4 | 2 | BOMBA | CENTRIFUGA | [5 empty] | 1 | UN | SIM | NAO | SIM | 14047-4356 |  |  |  | 209,50M³ | FLOWSERVE
| 3702 | 44527 | LUZIÂNIA | AE-07-LU-0607-0658 | LUZIANIA | SISTEMA INGÁ | AV.GOIÁS QD 26 LT 34 JARDIM INGÁ-LUZIÂNIA/GO | RESERVATÓRIO JARDIM INGÁ | RAP - REL - EEAT - POÇO | 10380115 | 2020-07-06 | - | 4 | BOMBA | CENTRIFUGA | [5 empty] | 1 | UN | SIM | NAO | SIM | 14047-4358 | [5 empty] | D814 | 10097
| 3703 | 25520 | GOIÂNIA | AE-E07-GO-2606-0902 | GOIÂNIA | MEIA PONTE | ENTRE MARGENS DO RIO MEIA PONTE C/ RUA DA DIVISA | ETA MEIA PONTE | ETA | 12450127 | 2020-06-08 | 1 | - | BOMBA | CENTRIFUGA | [5 empty] | 1 | UN | SIM | NAO | SIM | 14047-4371 | [6 empty] | 10110
| 3704 | 34964 | GRANDE GOIÂNIA | AE-E04-GN-2507-0136 | GOIANIRA | NÚCLEO URBANO | FAZENDA SÃO DOMINGOS - CHACARA SR FRANCISCO - GOIANIRA | EEAB, CAIXA DE REUNIÃO, POÇO P4 | EEAB - RAP - POÇO | 12390020 | 2020-07-09 | 5 | 10 | BOMBA | CENTRIFUGA | [5 empty] | 1 | UN | SIM | NAO | SIM | 14047-4374
| 3705 | 49047 | LUZIÂNIA | AE-09-LU-0308-5178 | VALPARAISO DE GOIAS | VALPARAISO DE GOIAS | BR KM 02 LT 34-45 VALPARAISO | ETA/ ESCRITÓRIO/ RESERVTÓRIO/ ELEVATÓRIA | ETA | 10410054 | 2020-08-03 | 1 | 1 | BOMBA | CENTRIFUGA | [5 empty] | 1 | UN | SIM | NAO | SIM | 14047-4378
| 3706 | 51404 | LUZIÂNIA | AE-09-LU-1708-7535 | CIDADE OCIDENTAL | CIDADE OCIDENTAL | RUA SQ. 21 QD 05 | RESERVATÓRIO/ POÇO/ ELEVATÓRIA/ ETA | ETA | 10360022 | 2020-08-17 | 1 | 1 | BOMBA | CENTRIFUGA | [5 empty] | 1 | UN | SIM | NAO | SIM | 14047-4408 |  |  |  |  | JET WAY
| 3707 | 17939 | FORMOSA | AE-E06-FO-1007-0109 | FORMOSA | PARQUE LAGUNA | BR 020 PARQUE LAGUNA FORMOSA | EEE EXÉRCITO | EEE | 10280009 | 2020-06-30 | 9 | 9 | BOMBA | CENTRIFUGA | HELICOIDAL |  |  |  |  | 1 | UN | SIM | NAO | SIM | 14047-4440 |  |  |  | 200 M³/H | NETZSCH DO BRASIL
| 3708 | 17940 | FORMOSA | AE-E06-FO-1007-0110 | FORMOSA | PARQUE LAGUNA | BR 020 PARQUE LAGUNA FORMOSA | EEE EXÉRCITO | EEE | 10280009 | 2020-06-30 | 9 | 9 | BOMBA | CENTRIFUGA | HELICOIDAL |  |  |  |  | 1 | UN | SIM | NAO | SIM | 14047-4441 |  |  |  | 200 M³/H | NETZSCH DO BRASIL
| 3709 | 6726 | ITUMBIARA | AE-E11-GT-1507-0184 | GOIATUBA | GOIATUBA | R. XINGU, 322, CENTRO | ETA-RSE-EAT | ETA - RSE - EAT | 11440021 | 2020-06-16 | 10 | 10 | BOMBA | CENTRIFUGA | [5 empty] | 1 | UN | SIM | NAO | SIM | 14047-4467 | [8 empty] | Bomba da Desintupidora
| 3710 | 44931 | LUZIÂNIA | AE-07-LU-0907-1062 | LUZIANIA | SISTEMA INGÁ | SOL NASCENTE | CENTRO DE RESERVAÇÃO PARQUE SOL NASCENTE | RAP - REL - EEAT | 10380150 | 2020-07-09 | - | 3 | BOMBA | CENTRIFUGA | [5 empty] | 1 | UN | SIM | NAO | SIM | 14047-4467 |  |  |  |  | FLOWSERVE |  | 9958
| 3711 | 36036 | IPORA | AE-E15-IP-0610-0258 | IPORÁ | IPORÁ | AV. SÃO PAULO. Nº 201, BAIRRO MATO GROSSO | ETA DE IPORÁ | ETA - EEAB - EEAT | 10610005 | 2020-07-07 | 1 | 1 | BOMBA | CENTRIFUGA | [5 empty] | 1 | UN | NAO | SIM | SIM | 14047-4479 |  |  |  | 43 | FERREIRA LOPES | PLG 80 X 180
| 3712 | 27118 | GOIÂNIA | AE-E09-GO-2906-0834 | GOIÂNIA | JOÃO LEITE | RUA QUINTA AVENIDA SETOR GOIANIA II - GOIANIA | ETA JAIME CAMARA | ETA | 12450053 | 2020-06-16 | 1 | 1 | BOMBA | CENTRIFUGA | [5 empty] | 1 | UN | NAO | SIM | SIM | 14047-4483
| 3713 | 6804 | CAMPOS BELOS | AE-E03-PO-2506-0063 | POSSE | POSSE | RODOVIA BR 020 - ZONA RURAL - RIO PRATA | CAPTAÇÃO | CAPTAÇÃO | 10490004 | 2020-06-24 | 109 | 109 | BOMBA | CENTRIFUGA | [5 empty] | 1 | UN | NAO | SIM | SIM | 14047-4488 |  |  |  |  | FLOWSERVE | 5LN22 | 3102
| 3714 | 45410 | LUZIÂNIA | AE-06-LU-1407-1541 | LUZIANIA | SETOR SERRINHA | RUA 20 QD. 20 SETOR SERRINHA LUZIÂNIA | RESERVATÓRIO SETOR SERRINHA | RAP - REL - EEAT | 10380098 | 2020-07-14 | 4 | 7 | BOMBA | CENTRIFUGA | [5 empty] | 1 | UN | SIM | NAO | SIM | 14047-4496 |  |  |  | 209,50M³H | FLOWSERVE
| 3715 | 45411 | LUZIÂNIA | AE-06-LU-1407-1542 | LUZIANIA | SETOR SERRINHA | RUA 20 QD. 20 SETOR SERRINHA LUZIÂNIA | RESERVATÓRIO SETOR SERRINHA | RAP - REL - EEAT | 10380098 | 2020-07-14 | 4 | 7 | BOMBA | CENTRIFUGA | [5 empty] | 1 | UN | SIM | NAO | SIM | 14047-4497 |  |  |  | 209,50M³H | FLOWSERVE
| 3716 | 51333 | LUZIÂNIA | AE-09-LU-1708-7464 | CIDADE OCIDENTAL | CIDADE OCIDENTAL | RUA SQ. 21 QD 05 | RESERVATÓRIO/ POÇO/ ELEVATÓRIA/ ETA | ETA | 10360022 | 2020-08-17 | 1 | 1 | BOMBA | CENTRIFUGA | [5 empty] | 1 | UN | SIM | NAO | SIM | 14047-4498
| 3717 | 46617 | LUZIÂNIA | AE-07-LU-2107-2748 | LUZIANIA | SETOR VIEGAS | AV. JÚLIO MEIRELES C/ AV. AEROPORTO, QD 40 LT 8 E 9, SETOR VIEGAS LUZIÂNIA | ETA | ETA | 10380102 | 2020-07-21 | - | 1 | BOMBA | CENTRIFUGA | [5 empty] | 1 | UN | NAO | SIM | SIM | 14047-4499 |  |  |  | 209,50 M³/H | FLOWSERVE |  |  |  | 28,5
| 3718 | 47346 | LUZIÂNIA | AE-06-LU-3007-3477 | NOVO GAMA | NOVO GAMA (PEDREGAL) | CONJ 2HI AREA ESPECIAL S/N NOVO GAMA | RESERVATÓRIO E ESCRITÓRIO MOVO GAMA | RAP - REL - RSE - EEAT | 10420026 | 2020-07-30 | 4 | 2 | BOMBA | CENTRIFUGA | [5 empty] | 1 | UN | SIM | NAO | SIM | 14047-4500 |  |  |  | 209,50M³ | FLOWSERVE
| 3719 | 46616 | LUZIÂNIA | AE-07-LU-2107-2747 | LUZIANIA | SETOR VIEGAS | AV. JÚLIO MEIRELES C/ AV. AEROPORTO, QD 40 LT 8 E 9, SETOR VIEGAS LUZIÂNIA | ETA | ETA | 10380102 | 2020-07-21 | - | 1 | BOMBA | CENTRIFUGA | [5 empty] | 1 | UN | NAO | SIM | SIM | 14047-4501 |  |  |  | 209,50 M³/H | FLOWSERVE |  |  |  | 28,5
| 3720 | 41540 | RIO VERDE | AE-08-RV-2207-2410 | RIO VERDE | CENTRAL | RUA 14 COM RUA 70, QD. 50, BAIRRO POPULAR | UTR ETA E ESCRITÓRIO CENTRAL - SISTEMA RIO VERDE | ETA | 11710018 | 2020-07-22 | 1 | 1 | BOMBA | CENTRIFUGA | [5 empty] | 1 | UN | NAO | SIM | SIM | 14047-4512 |  |  |  |  | KSB
| 3721 | 41539 | RIO VERDE | AE-08-RV-2207-2409 | RIO VERDE | CENTRAL | RUA 14 COM RUA 70, QD. 50, BAIRRO POPULAR | UTR ETA E ESCRITÓRIO CENTRAL - SISTEMA RIO VERDE | ETA | 11710018 | 2020-07-22 | 1 | 1 | BOMBA | CENTRIFUGA | [5 empty] | 1 | UN | NAO | SIM | SIM | 14047-4513 |  |  |  |  | KSB
| 3722 | 32304 | GRANDE GOIÂNIA | AE-E08-BL-2107-0357 | BELA VISTA DE GOIAS | BELA VISTA DE GOIAS | RUA SILVÂNIA S/N SETOR ULYSSES GUIMARÃES, BELA VISTA DE GOIÁS | ETA BELA VISTA DE GOIAS | ETA | 12350008 | 2020-07-09 | 9 | 9 | BOMBA | CENTRIFUGA | [5 empty] | 1 | UN | SIM | NAO | SIM | 14047-4531
| 3723 | 51381 | LUZIÂNIA | AE-09-LU-1708-7512 | CIDADE OCIDENTAL | CIDADE OCIDENTAL | RUA SQ. 21 QD 05 | RESERVATÓRIO/ POÇO/ ELEVATÓRIA/ ETA | ETA | 10360022 | 2020-08-17 | 1 | 1 | BOMBA | CENTRIFUGA | [5 empty] | 1 | UN | SIM | NAO | SIM | 14047-4543
| 3724 | 48273 | LUZIÂNIA | AE-06-LU-0308-4404 | NOVO GAMA | NOVO GANA / LAGO AZUL / LUNABEL / BOA VISTA / GREENVILLE / PEDREGAL | PEDREGAL CORREGO SANTA MARIA QD 445 LT 01A05 NOVO GAMA | ETA NOVO GAMA | ETA | 10420028 | 2020-08-03 | - | 1 | BOMBA | CENTRIFUGA | [5 empty] | 1 | UN | NAO | SIM | SIM | 14047-4545 |  |  |  |  | KSB | HIDROBLOCO
| 3725 | 46519 | LUZIÂNIA | AE-07-LU-2007-2650 | LUZIANIA | SETOR VIEGAS | AV. JÚLIO MEIRELES C/ AV. AEROPORTO, QD 40 LT 8 E 9, SETOR VIEGAS LUZIÂNIA | ETA | ETA | 10380102 | 2020-07-20 | - | 1 | BOMBA | CENTRIFUGA | [5 empty] | 1 | UN | SIM | NAO | SIM | 14047-4546 |  |  | 3450 |  | KSB | P100T
| 3726 | 49212 | LUZIÂNIA | AE-04-LU-0308-5343 | SANTO ANTONIO DO DESCOBERTO | SANTO ANTONIO DO DESCOBERTO | FAZENDA CASTANHEIRA ZONA RURAL - SANTO ANTONIO DO DESCOBERTO | ETA, EEAT RERVATORIOS SANTO ANTONIO DO DESCOBERTO | ETA | 10400005 | 2020-08-03 | 1 | 1 | BOMBA | CENTRIFUGA | [5 empty] | 1 | UN | SIM | NAO | SIM | 14047-4548 |  | 0,67 KW |  |  | KSB
| 3727 | 49062 | LUZIÂNIA | AE-09-LU-0308-5193 | VALPARAISO DE GOIAS | VALPARAISO DE GOIAS | BR KM 02 LT 34-45 VALPARAISO | ETA/ ESCRITÓRIO/ RESERVTÓRIO/ ELEVATÓRIA | ETA | 10410054 | 2020-08-03 | 1 | 1 | BOMBA | CENTRIFUGA | [5 empty] | 1 | UN | SIM | NAO | SIM | 14047-4549
| 3728 | 47996 | LUZIÂNIA | AE-07-LU-2907-4127 | VALPARAISO DE GOIAS | BELLE NATURE | RUA MARAJÓ QD. 01 LT.CHAC.05 CONDOMÍNIO B-BELLE NATURE-VALPARAISO DE GOIÁS/GO | CENTRO DE RESERVAÇÃO | RAP - REL - EEAT | 10410002 | 2020-07-29 | - | 10 | BOMBA | CENTRIFUGA | [5 empty] | 1 | UN | SIM | NAO | SIM | 14047-4553 |  |  | 1750 |  | THEBE | TH-50/250 | 000983508/000
| 3729 | 55058 | PORANGATU | AE-E14-MU-2608-0027 | NIQUELANDIA | MUQUÉM | CENTRO DE RESERVAÇÃO - MUQUÉM - NIQUELÂNDIA - GO | CENTRO DE RESERVAÇÃO DE MUQUÉM | RESERVATÓRIO | 11920005 | 2020-08-12 | 2 | 2 | BOMBA | CENTRIFUGA | [5 empty] | 1 | UN | SIM | NAO | SIM | 14047-4560 |  |  | 1750 | 10.8 | KSB |  |  |  | 13 M.C.A.
| 3730 | 36832 | IPORA | AE-E15-JU-0408-0168 | JUSSARA | VILA NOVA | MARECHAL RONDON - VILA NOVA, QD 01, LT 03. | ELEVATÓRIA DO AEROPORTO | EEAT | 10650019 | 2020-07-10 | 7 | 7 | BOMBA | CENTRIFUGA | [5 empty] | 1 | UN | SIM | NAO | SIM | 14047-4563 |  |  |  | 36 | KSB |  |  |  | 51
| 3731 | 7046 | SANTA HELENA | AE-E11-SH-1507-0045 | SANTA HELENA DE GOIAS | PARQUE RESIDENCIAL ISAURA | R. PASSO PRETO | EEAT RESIDENCIAL ISAURA | EEAT - RAP | 12190002 | 2020-06-22 | 2 | 2 | BOMBA | CENTRIFUGA | [5 empty] | 1 | UN | SIM | NAO | SIM | 14047-4564 |  |  |  | 40,17M³/H | TECNOBOMBAS |  |  |  | 52MCA
| 3732 | 7047 | SANTA HELENA | AE-E11-SH-1507-0046 | SANTA HELENA DE GOIAS | PARQUE RESIDENCIAL ISAURA | R. PASSO PRETO | EEAT RESIDENCIAL ISAURA | EEAT - RAP | 12190002 | 2020-06-22 | 2 | 2 | BOMBA | CENTRIFUGA | [5 empty] | 1 | UN | SIM | NAO | SIM | 14047-4565 |  |  |  | 40,17M³/H | TECNOBOMBAS |  |  |  | 52MCA
| 3733 | 6618 | ANÁPOLIS | AE-E10-AN-1806-0231 | ANAPOLIS | PIANCO | RUA I-05 AREA REMANESCENTE A, RESIDENCIAL IPANEMA | BOOSTER | EEAT | 10960055 | 2020-06-09 | - | 1 | BOMBA | CENTRIFUGA | [5 empty] | 1 | UN | SIM | NAO | SIM | 14047-4574 |  | 2 CV | 3500 |  | THEBE | THA-16 BR MANCA | 120800777000002
| 3734 | 6617 | ANÁPOLIS | AE-E10-AN-1806-0230 | ANAPOLIS | PIANCO | RUA I-05 AREA REMANESCENTE A, RESIDENCIAL IPANEMA | BOOSTER | EEAT | 10960055 | 2020-06-09 | - | 1 | BOMBA | CENTRIFUGA | [5 empty] | 1 | UN | SIM | NAO | SIM | 14047-4575 |  | 2 CV | 3500 |  | THEBE | THA-16 BR MANCA | 120800777000001
| 3735 | 56349 | PORANGATU | AE-E09-PO-0708-0364 | PORANGATU | PORANGATU | FAZENDA FUNIL, RODOVIA GO 244 QD.0 LT.0 KM 5 | TRATAMENTO ESGOTO | ETA | 11950008 | 2020-07-28 | 5 | 5 | BOMBA | CENTRIFUGA | [5 empty] | 1 | UN | SIM | NAO | SIM | 14047-4575 |  |  | 3500 | 6.1 | WEG |  |  |  | 55 M.C.A.
| 3736 | 29828 | GOIÂNIA | AE-E08-GO-2307-0153 | GOIÂNIA | GOIÂNIA | AV. PERIMETRAL NORTE SETOR GOIÂNIA 2 | ETE - DR HÉLIO SEIXO DE BRITTO | ETE | 12450012 | 2020-06-09 | - | 1 | BOMBA | CENTRIFUGA | [5 empty] | 1 | UN | SIM | NAO | SIM | 14047-4592
| 3737 | 28273 | GOIÂNIA | AE-E04-GO-0307-0391 | GOIÂNIA | MAURO BORGES | RUA BG-18 - BELA GOIÂNIA - GOIÂNIA | ETA - MAURO BORGES | ETA | 12450071 | 18/06 À 19/06 | - | 1 | BOMBA | CENTRIFUGA | [5 empty] | 1 | UN | SIM | NAO | SIM | 14047-4640 |  |  |  | 2,29 M³/H |  |  |  |  | SUBSOLO FILTROS
| 3738 | 28274 | GOIÂNIA | AE-E04-GO-0307-0392 | GOIÂNIA | MAURO BORGES | RUA BG-18 - BELA GOIÂNIA - GOIÂNIA | ETA - MAURO BORGES | ETA | 12450071 | 18/06 À 19/06 | - | 1 | BOMBA | CENTRIFUGA | [5 empty] | 1 | UN | SIM | NAO | SIM | 14047-4641 |  |  |  | 2,29 M³/H |  |  |  |  | SUBSOLO FILTROS
| 3739 | 28260 | GOIÂNIA | AE-E04-GO-0307-0378 | GOIÂNIA | MAURO BORGES | RUA BG-18 - BELA GOIÂNIA - GOIÂNIA | ETA - MAURO BORGES | ETA | 12450071 | 18/06 À 19/06 | - | 1 | BOMBA | CENTRIFUGA | [5 empty] | 1 | UN | SIM | NAO | SIM | 14047-4642 | [8 empty] | SUBSOLO FILTROS
| 3740 | 28255 | GOIÂNIA | AE-E04-GO-0307-0373 | GOIÂNIA | MAURO BORGES | RUA BG-18 - BELA GOIÂNIA - GOIÂNIA | ETA - MAURO BORGES | ETA | 12450071 | 18/06 À 19/06 | - | 1 | BOMBA | CENTRIFUGA | [5 empty] | 1 | UN | SIM | NAO | SIM | 14047-4644 |  |  | 3460 | 2,29 M³/H |  |  |  |  | SUBSOLO FILTROS
| 3741 | 28256 | GOIÂNIA | AE-E04-GO-0307-0374 | GOIÂNIA | MAURO BORGES | RUA BG-18 - BELA GOIÂNIA - GOIÂNIA | ETA - MAURO BORGES | ETA | 12450071 | 18/06 À 19/06 | - | 1 | BOMBA | CENTRIFUGA | [5 empty] | 1 | UN | SIM | NAO | SIM | 14047-4656 |  |  | 3460 | 2,29 M³/H |  |  |  |  | SUBSOLO FILTROS
| 3742 | 32256 | GRANDE GOIÂNIA | AE-E08-BL-2107-0309 | BELA VISTA DE GOIAS | BELA VISTA DE GOIAS | RUA SILVÂNIA S/N SETOR ULYSSES GUIMARÃES, BELA VISTA DE GOIÁS | ETA BELA VISTA DE GOIAS | ETA | 12350008 | 2020-07-09 | 9 | 9 | BOMBA | CENTRIFUGA | [5 empty] | 1 | UN | SIM | NAO | SIM | 14047-4656
| 3743 | 28244 | GOIÂNIA | AE-E04-GO-0307-0362 | GOIÂNIA | MAURO BORGES | RUA BG-18 - BELA GOIÂNIA - GOIÂNIA | ETA - MAURO BORGES | ETA | 12450071 | 18/06 À 19/06 | - | 1 | BOMBA | CENTRIFUGA | [5 empty] | 1 | UN | SIM | NAO | SIM | 14047-4657 |  |  | 3514 | 060 M³/H |  |  |  |  | SUBSOLO FILTROS
| 3744 | 28245 | GOIÂNIA | AE-E04-GO-0307-0363 | GOIÂNIA | MAURO BORGES | RUA BG-18 - BELA GOIÂNIA - GOIÂNIA | ETA - MAURO BORGES | ETA | 12450071 | 18/06 À 19/06 | - | 1 | BOMBA | CENTRIFUGA | [5 empty] | 1 | UN | SIM | NAO | SIM | 14047-4658 |  |  | 3514 | 060 M³/H |  |  |  |  | SUBSOLO FILTROS
| 3745 | 24673 | GOIÂNIA | AE-E07-GO-2606-0055 | GOIÂNIA | MAURO BORGES | RUA BG-18 - BELA GOIÂNIA - GOIÂNIA | ETA - MAURO BORGES | ETA | 12450071 | 2020-06-18 | 1 | 1 | BOMBA | CENTRIFUGA | [5 empty] | 1 | UN | SIM | NAO | SIM | 14047-4659
| 3746 | 24674 | GOIÂNIA | AE-E07-GO-2606-0056 | GOIÂNIA | MAURO BORGES | RUA BG-18 - BELA GOIÂNIA - GOIÂNIA | ETA - MAURO BORGES | ETA | 12450071 | 2020-06-18 | 1 | 1 | BOMBA | CENTRIFUGA | [5 empty] | 1 | UN | SIM | NAO | SIM | 14047-4660
| 3747 | 26154 | GOIÂNIA | AE-E08-GO-2706-0480 | GOIÂNIA | MAURO BORGES | RUA BG-18 - BELA GOIÂNIA - GOIÂNIA | ETA - MAURO BORGES | ETA | 12450071 | 2020-06-18 | 1 | - | BOMBA | CENTRIFUGA | [5 empty] | 1 | UN | SIM | NAO | SIM | 14047-4661 |  |  |  | 360 M³/H | KSB
| 3748 | 53318 | LUZIÂNIA | AE-04-LU-2608-9449 | AGUAS LINDAS DE GOIAS | AGUAS LINDAS DE GOIAS | ESTRADA AGUAS LINDAS ZONA RURAL - AGUAS LINDAS DE GOIAS | ETE AGUAS LINDAS DE GOIAS | ETE | 10340004 | 2020-08-26 | - | - | BOMBA | CENTRIFUGA | [5 empty] | 1 | UN | SIM | NAO | SIM | 14047-4676
| 3749 | 26901 | GOIÂNIA | AE-E09-GO-2906-0616 | GOIÂNIA | JOÃO LEITE | RUA QUINTA AVENIDA SETOR GOIANIA II - GOIANIA | ETA JAIME CAMARA | ETA | 12450053 | 2020-06-16 | 1 | 1 | BOMBA | CENTRIFUGA | [5 empty] | 1 | UN | NAO | SIM | SIM | 14047-4684 |  |  |  | 200 BAR
| 3750 | 26903 | GOIÂNIA | AE-E09-GO-2906-0618 | GOIÂNIA | JOÃO LEITE | RUA QUINTA AVENIDA SETOR GOIANIA II - GOIANIA | ETA JAIME CAMARA | ETA | 12450053 | 2020-06-16 | 1 | 1 | BOMBA | CENTRIFUGA | [5 empty] | 1 | UN | NAO | SIM | SIM | 14047-4686
| 3751 | 19821 | GOIÁS | AE-10-GV-2406-0682 | GOIAS | GOIAS | RUA SENADOR CAIADO N°08 ESQ. C/ RUA MARQUES TOCANTINS - CENTRO - CIDADE DE GOIAS | BASE DISTRITO GOIAS | RSE - DISTRITO | 10740004 | 2020-06-24 | 1 | 1 | BOMBA | CENTRIFUGA | [5 empty] | 1 | UN | SIM | NAO | SIM | 14047-4688 |  |  | 1740 | 36VMIN | HAWK | NLT3020IL |  |  | BOMBA DA MAQUINA DESETUPIDORA DE ESGOTO
| 3752 | 26155 | GOIÂNIA | AE-E08-GO-2706-0481 | GOIÂNIA | MAURO BORGES | RUA BG-18 - BELA GOIÂNIA - GOIÂNIA | ETA - MAURO BORGES | ETA | 12450071 | 2020-06-18 | 1 | - | BOMBA | CENTRIFUGA | [5 empty] | 1 | UN | SIM | NAO | SIM | 14047-4694 |  |  |  | 360 M³/H | KSB
| 3753 | 26156 | GOIÂNIA | AE-E08-GO-2706-0482 | GOIÂNIA | MAURO BORGES | RUA BG-18 - BELA GOIÂNIA - GOIÂNIA | ETA - MAURO BORGES | ETA | 12450071 | 2020-06-18 | 1 | - | BOMBA | CENTRIFUGA | [5 empty] | 1 | UN | SIM | NAO | SIM | 14047-4695 |  |  |  | 360 M³/H | KSB
| 3754 | 28293 | GOIÂNIA | AE-E04-GO-0307-0411 | GOIÂNIA | MAURO BORGES | RUA BG-18 - BELA GOIÂNIA - GOIÂNIA | ETA - MAURO BORGES | ETA | 12450071 | 18/06 À 19/06 | - | 1 | BOMBA | CENTRIFUGA | [5 empty] | 1 | UN | SIM | NAO | SIM | 14047-4696 | [8 empty] | CASA CALHA PARSHALL
| 3755 | 24670 | GOIÂNIA | AE-E07-GO-2606-0052 | GOIÂNIA | MAURO BORGES | RUA BG-18 - BELA GOIÂNIA - GOIÂNIA | ETA - MAURO BORGES | ETA | 12450071 | 2020-06-18 | 1 | 1 | BOMBA | CENTRIFUGA | [5 empty] | 1 | UN | SIM | NAO | SIM | 14047-4697
| 3756 | 24671 | GOIÂNIA | AE-E07-GO-2606-0053 | GOIÂNIA | MAURO BORGES | RUA BG-18 - BELA GOIÂNIA - GOIÂNIA | ETA - MAURO BORGES | ETA | 12450071 | 2020-06-18 | 1 | 1 | BOMBA | CENTRIFUGA | [5 empty] | 1 | UN | SIM | NAO | SIM | 14047-4698
| 3757 | 24672 | GOIÂNIA | AE-E07-GO-2606-0054 | GOIÂNIA | MAURO BORGES | RUA BG-18 - BELA GOIÂNIA - GOIÂNIA | ETA - MAURO BORGES | ETA | 12450071 | 2020-06-18 | 1 | 1 | BOMBA | CENTRIFUGA | [5 empty] | 1 | UN | SIM | NAO | SIM | 14047-4699
| 3758 | 26140 | GOIÂNIA | AE-E08-GO-2706-0466 | GOIÂNIA | MAURO BORGES | RUA BG-18 - BELA GOIÂNIA - GOIÂNIA | ETA - MAURO BORGES | ETA | 12450071 | 2020-06-18 | 1 | - | BOMBA | CENTRIFUGA | [5 empty] | 1 | UN | SIM | NAO | SIM | 14047-4700 |  |  |  | 18 M³/H | KSB
| 3759 | 28305 | GOIÂNIA | AE-E04-GO-0307-0423 | GOIÂNIA | MAURO BORGES | RUA BG-18 - BELA GOIÂNIA - GOIÂNIA | ETA - MAURO BORGES | ETA | 12450071 | 18/06 À 19/06 | - | 1 | BOMBA | CENTRIFUGA | [5 empty] | 1 | UN | SIM | NAO | SIM | 14047-4701 | [8 empty] | CASA DE QUIMICA
| 3760 | 28309 | GOIÂNIA | AE-E04-GO-0307-0427 | GOIÂNIA | MAURO BORGES | RUA BG-18 - BELA GOIÂNIA - GOIÂNIA | ETA - MAURO BORGES | ETA | 12450071 | 18/06 À 19/06 | - | 1 | BOMBA | CENTRIFUGA | [5 empty] | 1 | UN | SIM | NAO | SIM | 14047-4702 |  |  |  |  | NETZSCH DO BRASIL |  |  |  | CASA DE QUIMICA
| 3761 | 28307 | GOIÂNIA | AE-E04-GO-0307-0425 | GOIÂNIA | MAURO BORGES | RUA BG-18 - BELA GOIÂNIA - GOIÂNIA | ETA - MAURO BORGES | ETA | 12450071 | 18/06 À 19/06 | - | 1 | BOMBA | CENTRIFUGA | [5 empty] | 1 | UN | SIM | NAO | SIM | 14047-4703 |  |  |  |  | NETZSCH DO BRASIL |  |  |  | CASA DE QUIMICA
| 3762 | 28300 | GOIÂNIA | AE-E04-GO-0307-0418 | GOIÂNIA | MAURO BORGES | RUA BG-18 - BELA GOIÂNIA - GOIÂNIA | ETA - MAURO BORGES | ETA | 12450071 | 18/06 À 19/06 | - | 1 | BOMBA | CENTRIFUGA | [5 empty] | 1 | UN | SIM | NAO | SIM | 14047-4715 | [8 empty] | CASA DE QUIMICA
| 3763 | 26139 | GOIÂNIA | AE-E08-GO-2706-0465 | GOIÂNIA | MAURO BORGES | RUA BG-18 - BELA GOIÂNIA - GOIÂNIA | ETA - MAURO BORGES | ETA | 12450071 | 2020-06-18 | 1 | - | BOMBA | CENTRIFUGA | [5 empty] | 1 | UN | SIM | NAO | SIM | 14047-4716 |  |  |  | 6 M³/H | KSB
| 3764 | 28291 | GOIÂNIA | AE-E04-GO-0307-0409 | GOIÂNIA | MAURO BORGES | RUA BG-18 - BELA GOIÂNIA - GOIÂNIA | ETA - MAURO BORGES | ETA | 12450071 | 18/06 À 19/06 | - | 1 | BOMBA | CENTRIFUGA | [5 empty] | 1 | UN | SIM | NAO | SIM | 14047-4717 |  |  |  | 3,4M³/H | BOMAX |  |  |  | TANQUE COAGULANTES
| 3765 | 26187 | GOIÂNIA | AE-E08-GO-2706-0513 | GOIÂNIA | MAURO BORGES | RUA BG-18 - BELA GOIÂNIA - GOIÂNIA | ETA - MAURO BORGES | ETA | 12450071 | 2020-06-18 | 1 | - | BOMBA | CENTRIFUGA | [5 empty] | 1 | UN | SIM | NAO | SIM | 14047-4718 |  |  |  |  | BOMAX
| 3766 | 26186 | GOIÂNIA | AE-E08-GO-2706-0512 | GOIÂNIA | MAURO BORGES | RUA BG-18 - BELA GOIÂNIA - GOIÂNIA | ETA - MAURO BORGES | ETA | 12450071 | 2020-06-18 | 1 | - | BOMBA | CENTRIFUGA | [5 empty] | 1 | UN | SIM | NAO | SIM | 14047-4719 |  |  |  | 30 M³/H | BOMAX
| 3767 | 26191 | GOIÂNIA | AE-E08-GO-2706-0517 | GOIÂNIA | MAURO BORGES | RUA BG-18 - BELA GOIÂNIA - GOIÂNIA | ETA - MAURO BORGES | ETA | 12450071 | 2020-06-18 | 1 | - | BOMBA | CENTRIFUGA | [5 empty] | 1 | UN | SIM | NAO | SIM | 14047-4720 |  |  |  |  | NETZSCH DO BRASIL
| 3768 | 24913 | GOIÂNIA | AE-E07-GO-2606-0296 | GOIÂNIA | MAURO BORGES | RUA BG-18 - BELA GOIÂNIA - GOIÂNIA | ETA - MAURO BORGES | ETA | 12450071 | 2020-06-19 | 2 | 2 | BOMBA | CENTRIFUGA | [5 empty] | 1 | UN | SIM | NAO | SIM | 14047-4721 |  |  |  |  | NETZSCH DO BRASIL | NM03/BY01206B
| 3769 | 27983 | GOIÂNIA | AE-E04-GO-0307-0100 | GOIÂNIA | MAURO BORGES | RUA BG-18 - BELA GOIÂNIA - GOIÂNIA | ETA - MAURO BORGES | ETA | 12450071 | 18/06 À 19/06 | - | 1 | BOMBA | CENTRIFUGA | [5 empty] | 1 | UN | SIM | NAO | SIM | 14047-4724 |  |  |  | 522M³/H
| 3770 | 27986 | GOIÂNIA | AE-E04-GO-0307-0103 | GOIÂNIA | MAURO BORGES | RUA BG-18 - BELA GOIÂNIA - GOIÂNIA | ETA - MAURO BORGES | ETA | 12450071 | 18/06 À 19/06 | - | 1 | BOMBA | CENTRIFUGA | [5 empty] | 1 | UN | SIM | NAO | SIM | 14047-4727 |  |  |  | 144M³/H
| 3771 | 24919 | GOIÂNIA | AE-E07-GO-2606-0302 | GOIÂNIA | MAURO BORGES | RUA BG-18 - BELA GOIÂNIA - GOIÂNIA | ETA - MAURO BORGES | ETA | 12450071 | 2020-06-19 | 2 | 2 | BOMBA | CENTRIFUGA | [5 empty] | 1 | UN | SIM | NAO | SIM | 14047-4728 |  | 6 CV |  |  | MARK GRUNDFOS |  |  |  | 3500
| 3772 | 24918 | GOIÂNIA | AE-E07-GO-2606-0301 | GOIÂNIA | MAURO BORGES | RUA BG-18 - BELA GOIÂNIA - GOIÂNIA | ETA - MAURO BORGES | ETA | 12450071 | 2020-06-19 | 2 | 2 | BOMBA | CENTRIFUGA | [5 empty] | 1 | UN | SIM | NAO | SIM | 14047-4729 |  | 6 CV |  |  | MARK GRUNDFOS |  |  |  | 3500
| 3773 | 24916 | GOIÂNIA | AE-E07-GO-2606-0299 | GOIÂNIA | MAURO BORGES | RUA BG-18 - BELA GOIÂNIA - GOIÂNIA | ETA - MAURO BORGES | ETA | 12450071 | 2020-06-19 | 2 | 2 | BOMBA | CENTRIFUGA | [5 empty] | 1 | UN | SIM | NAO | SIM | 14047-4730 | [5 empty] | MINI 100250 | F01601F001 |  | 1750
| 3774 | 24914 | GOIÂNIA | AE-E07-GO-2606-0297 | GOIÂNIA | MAURO BORGES | RUA BG-18 - BELA GOIÂNIA - GOIÂNIA | ETA - MAURO BORGES | ETA | 12450071 | 2020-06-19 | 2 | 2 | BOMBA | CENTRIFUGA | [5 empty] | 1 | UN | SIM | NAO | SIM | 14047-4732 |  |  |  | 200 M³/H | KSB |  |  |  | 1778
| 3775 | 24915 | GOIÂNIA | AE-E07-GO-2606-0298 | GOIÂNIA | MAURO BORGES | RUA BG-18 - BELA GOIÂNIA - GOIÂNIA | ETA - MAURO BORGES | ETA | 12450071 | 2020-06-19 | 2 | 2 | BOMBA | CENTRIFUGA | [5 empty] | 1 | UN | SIM | NAO | SIM | 14047-4733 |  |  |  | 200 M³/H | KSB |  |  |  | 1778
| 3776 | 24659 | GOIÂNIA | AE-E07-GO-2606-0041 | GOIÂNIA | MAURO BORGES | RUA BG-18 - BELA GOIÂNIA - GOIÂNIA | ETA - MAURO BORGES | ETA | 12450071 | 2020-06-18 | 1 | 1 | BOMBA | CENTRIFUGA | [5 empty] | 1 | UN | SIM | NAO | SIM | 14047-4737
| 3777 | 24660 | GOIÂNIA | AE-E07-GO-2606-0042 | GOIÂNIA | MAURO BORGES | RUA BG-18 - BELA GOIÂNIA - GOIÂNIA | ETA - MAURO BORGES | ETA | 12450071 | 2020-06-18 | 1 | 1 | BOMBA | CENTRIFUGA | [5 empty] | 1 | UN | SIM | NAO | SIM | 14047-4738
| 3778 | 24661 | GOIÂNIA | AE-E07-GO-2606-0043 | GOIÂNIA | MAURO BORGES | RUA BG-18 - BELA GOIÂNIA - GOIÂNIA | ETA - MAURO BORGES | ETA | 12450071 | 2020-06-18 | 1 | 1 | BOMBA | CENTRIFUGA | [5 empty] | 1 | UN | SIM | NAO | SIM | 14047-4739
| 3779 | 24662 | GOIÂNIA | AE-E07-GO-2606-0044 | GOIÂNIA | MAURO BORGES | RUA BG-18 - BELA GOIÂNIA - GOIÂNIA | ETA - MAURO BORGES | ETA | 12450071 | 2020-06-18 | 1 | 1 | BOMBA | CENTRIFUGA | [5 empty] | 1 | UN | SIM | NAO | SIM | 14047-4740
| 3780 | 24665 | GOIÂNIA | AE-E07-GO-2606-0047 | GOIÂNIA | MAURO BORGES | RUA BG-18 - BELA GOIÂNIA - GOIÂNIA | ETA - MAURO BORGES | ETA | 12450071 | 2020-06-18 | 1 | 1 | BOMBA | CENTRIFUGA | [5 empty] | 1 | UN | SIM | NAO | SIM | 14047-4741 |  |  | 3514 | 0,60 M³/H | KSB
| 3781 | 24666 | GOIÂNIA | AE-E07-GO-2606-0048 | GOIÂNIA | MAURO BORGES | RUA BG-18 - BELA GOIÂNIA - GOIÂNIA | ETA - MAURO BORGES | ETA | 12450071 | 2020-06-18 | 1 | 1 | BOMBA | CENTRIFUGA | [5 empty] | 1 | UN | SIM | NAO | SIM | 14047-4742 |  |  | 3514 | 0,60 M³/H | KSB
| 3782 | 24664 | GOIÂNIA | AE-E07-GO-2606-0046 | GOIÂNIA | MAURO BORGES | RUA BG-18 - BELA GOIÂNIA - GOIÂNIA | ETA - MAURO BORGES | ETA | 12450071 | 2020-06-18 | 1 | 1 | BOMBA | CENTRIFUGA | [5 empty] | 1 | UN | SIM | NAO | SIM | 14047-4743
| 3783 | 24663 | GOIÂNIA | AE-E07-GO-2606-0045 | GOIÂNIA | MAURO BORGES | RUA BG-18 - BELA GOIÂNIA - GOIÂNIA | ETA - MAURO BORGES | ETA | 12450071 | 2020-06-18 | 1 | 1 | BOMBA | CENTRIFUGA | [5 empty] | 1 | UN | SIM | NAO | SIM | 14047-4744
| 3784 | 24667 | GOIÂNIA | AE-E07-GO-2606-0049 | GOIÂNIA | MAURO BORGES | RUA BG-18 - BELA GOIÂNIA - GOIÂNIA | ETA - MAURO BORGES | ETA | 12450071 | 2020-06-18 | 1 | 1 | BOMBA | CENTRIFUGA | [5 empty] | 1 | UN | SIM | NAO | SIM | 14047-4746
| 3785 | 24669 | GOIÂNIA | AE-E07-GO-2606-0051 | GOIÂNIA | MAURO BORGES | RUA BG-18 - BELA GOIÂNIA - GOIÂNIA | ETA - MAURO BORGES | ETA | 12450071 | 2020-06-18 | 1 | 1 | BOMBA | CENTRIFUGA | [5 empty] | 1 | UN | SIM | NAO | SIM | 14047-4747
| 3786 | 28292 | GOIÂNIA | AE-E04-GO-0307-0410 | GOIÂNIA | MAURO BORGES | RUA BG-18 - BELA GOIÂNIA - GOIÂNIA | ETA - MAURO BORGES | ETA | 12450071 | 18/06 À 19/06 | - | 1 | BOMBA | CENTRIFUGA | [5 empty] | 1 | UN | SIM | NAO | SIM | 14047-4748 | [8 empty] | CASA CALHA PARSHALL
| 3787 | 28289 | GOIÂNIA | AE-E04-GO-0307-0407 | GOIÂNIA | MAURO BORGES | RUA BG-18 - BELA GOIÂNIA - GOIÂNIA | ETA - MAURO BORGES | ETA | 12450071 | 18/06 À 19/06 | - | 1 | BOMBA | CENTRIFUGA | [5 empty] | 1 | UN | SIM | NAO | SIM | 14047-4750 | [8 empty] | DECANTADOR
| 3788 | 28288 | GOIÂNIA | AE-E04-GO-0307-0406 | GOIÂNIA | MAURO BORGES | RUA BG-18 - BELA GOIÂNIA - GOIÂNIA | ETA - MAURO BORGES | ETA | 12450071 | 18/06 À 19/06 | - | 1 | BOMBA | CENTRIFUGA | [5 empty] | 1 | UN | SIM | NAO | SIM | 14047-4751 |  |  |  | 2,29M³/H |  |  |  |  | DECANTADOR
| 3789 | 27070 | GOIÂNIA | AE-E09-GO-2906-0786 | GOIÂNIA | JOÃO LEITE | RUA QUINTA AVENIDA SETOR GOIANIA II - GOIANIA | ETA JAIME CAMARA | ETA | 12450053 | 2020-06-16 | 1 | 1 | BOMBA | CENTRIFUGA | [5 empty] | 1 | UN | NAO | SIM | SIM | 14047-4752 |  |  |  |  | KSB
| 3790 | 28317 | GOIÂNIA | AE-E04-GO-0307-0435 | GOIÂNIA | MAURO BORGES | RUA BG-18 - BELA GOIÂNIA - GOIÂNIA | ETA - MAURO BORGES | ETA | 12450071 | 18/06 À 19/06 | - | 1 | BOMBA | CENTRIFUGA | [5 empty] | 1 | UN | SIM | NAO | SIM | 14047-4754 |  |  |  | 50M³/H |  |  |  |  | SILOS DE CAL
| 3791 | 28316 | GOIÂNIA | AE-E04-GO-0307-0434 | GOIÂNIA | MAURO BORGES | RUA BG-18 - BELA GOIÂNIA - GOIÂNIA | ETA - MAURO BORGES | ETA | 12450071 | 18/06 À 19/06 | - | 1 | BOMBA | CENTRIFUGA | [5 empty] | 1 | UN | SIM | NAO | SIM | 14047-4755 |  |  |  | 50M³/H |  |  |  |  | SILOS DE CAL
| 3792 | 29352 | GOIÂNIA | AE-E07-GO-1107-0220 | GOIÂNIA | JOÃO LEITE | AV. MILITAR KM5, ESTRADA VICINAL - JARDIM GUANABARA - GOIÂNIA - GO - ZONA RURAL | BARRAGEM JOÃO LEITE | BARRAGEM | 12450060 | 2020-06-22 | 1 | 1 | BOMBA | CENTRIFUGA | [5 empty] | 1 | UN | SIM | NAO | SIM | 14047-4756 |  |  |  | 7560 M³/H | KSB | RDL 800-970 B |  |  | 75 MCA
| 3793 | 29351 | GOIÂNIA | AE-E07-GO-1107-0219 | GOIÂNIA | JOÃO LEITE | AV. MILITAR KM5, ESTRADA VICINAL - JARDIM GUANABARA - GOIÂNIA - GO - ZONA RURAL | BARRAGEM JOÃO LEITE | BARRAGEM | 12450060 | 2020-06-22 | 1 | 1 | BOMBA | CENTRIFUGA | [5 empty] | 1 | UN | SIM | NAO | SIM | 14047-4757 |  |  |  | 7560 M³/H | KSB | RDL 800-970 B |  |  | 75 MCA
| 3794 | 29353 | GOIÂNIA | AE-E07-GO-1107-0221 | GOIÂNIA | JOÃO LEITE | AV. MILITAR KM5, ESTRADA VICINAL - JARDIM GUANABARA - GOIÂNIA - GO - ZONA RURAL | BARRAGEM JOÃO LEITE | BARRAGEM | 12450060 | 2020-06-22 | 1 | 1 | BOMBA | CENTRIFUGA | [5 empty] | 1 | UN | SIM | NAO | SIM | 14047-4758 |  |  |  | 7560 M³/H | KSB | RDL 800-970 B |  |  | 75 MCA
| 3795 | 29354 | GOIÂNIA | AE-E07-GO-1107-0222 | GOIÂNIA | JOÃO LEITE | AV. MILITAR KM5, ESTRADA VICINAL - JARDIM GUANABARA - GOIÂNIA - GO - ZONA RURAL | BARRAGEM JOÃO LEITE | BARRAGEM | 12450060 | 2020-06-22 | 1 | 1 | BOMBA | CENTRIFUGA | [5 empty] | 1 | UN | SIM | NAO | SIM | 14047-4759 |  |  |  | 9669,5 M³/H | KSB | RDL 800-970 B |  |  | 76 MCA
| 3796 | 32637 | GRANDE GOIÂNIA | AE-E09-GN-2207-0067 | GOIANÁPOLIS | GOIANÁPOLIS | FAZENDA TREVO- JOSÉ ROSÁRIO , RIBEIRÃO SOZINHA . FAZENDA MACACOS | ETA DE GOIANÁPOLIS | ETA - EEAB - EEAT | 12380003 | 2020-07-10 | 5 | 5 | BOMBA | CENTRIFUGA | [5 empty] | 1 | UN | SIM | NAO | SIM | 14047-4788 |  |  |  | 33 M³/H | FLOWSERVE | D1020 | 10126 |  | 9,2 DIAMETRO DE RATOR
| 3797 | 32638 | GRANDE GOIÂNIA | AE-E09-GN-2207-0068 | GOIANÁPOLIS | GOIANÁPOLIS | FAZENDA TREVO- JOSÉ ROSÁRIO , RIBEIRÃO SOZINHA . FAZENDA MACACOS | ETA DE GOIANÁPOLIS | ETA - EEAB - EEAT | 12380003 | 2020-07-10 | 5 | 5 | BOMBA | CENTRIFUGA | [5 empty] | 1 | UN | SIM | NAO | SIM | 14047-4789 |  |  |  | 33 M³/H | FLOWSERVE | D1020 |  |  | 9,2 DIAMETRO DE RATOR
| 3798 | 25334 | GOIÂNIA | AE-E07-GO-2606-0710 | GOIÂNIA | MEIA PONTE | A. SÃO BERNARDO QD. 14 LT. 43 - R. MONTE PASCOAL - GOIÂNIA - GO | RESERVATÓRIO MONTE PASCOAL | RAP - REL | 12450120 | 2020-06-17 | 3 | - | BOMBA | CENTRIFUGA | [5 empty] | 1 | UN | SIM | NAO | SIM | 14047-4820 |  |  |  | 3500 | SCHNEIDER | DF7012
| 3799 | 26905 | GOIÂNIA | AE-E09-GO-2906-0620 | GOIÂNIA | JOÃO LEITE | RUA QUINTA AVENIDA SETOR GOIANIA II - GOIANIA | ETA JAIME CAMARA | ETA | 12450053 | 2020-06-16 | 1 | 1 | BOMBA | CENTRIFUGA | [5 empty] | 1 | UN | NAO | SIM | SIM | 14047-4822 |  |  |  | 66 L/ MIN
| 3800 | 22692 | JATAÍ | AE-E11-JA-0308-0323 | JATAÍ | JATAÍ | R. RIACHUELO C/ R. CAIAPÔNIA, ST. DIVINO ESPIRITO SANTO | CR R10 - R06 - R01 | RSE - EEAT | 11760019 | 2020-06-30 | 13 | 13 | BOMBA | CENTRIFUGA | [5 empty] | 1 | UN | SIM | NAO | SIM | 14047-4827 |  |  |  |  | IMBIL | ITAP/25400
| 3801 | 27115 | GOIÂNIA | AE-E09-GO-2906-0831 | GOIÂNIA | JOÃO LEITE | RUA QUINTA AVENIDA SETOR GOIANIA II - GOIANIA | ETA JAIME CAMARA | ETA | 12450053 | 2020-06-16 | 1 | 1 | BOMBA | CENTRIFUGA | [5 empty] | 1 | UN | NAO | SIM | SIM | 14047-4871
| 3802 | 21540 | JATAÍ | AE-E15-CA-1707-0115 | CAIAPÔNIA | CAIAPÔNIA | FAZENDA LAGEADO | ETA DE CAIAPÔNIA | ETA - EEAB | 11740004 | 2020-07-02 | 5 | 5 | BOMBA | CENTRIFUGA | [5 empty] | 1 | UN | SIM | NAO | SIM | 14047-4878 |  |  |  | 200 | KSB |  |  |  | 14 M.C.A.
| 3803 | 25264 | GOIÂNIA | AE-E07-GO-2606-0639 | GOIÂNIA | MEIA PONTE | VIA ACESSO RESIDENCIAL BERTIM BELCHIOR 2 | CR BERTIM BELCHIOR | RAP - REL - EEAT | 12450118 | 2020-06-16 | 7 | - | BOMBA | CENTRIFUGA | [5 empty] | 1 | UN | SIM | NAO | SIM | 14047-4887
| 3804 | 32252 | GRANDE GOIÂNIA | AE-E08-BL-2107-0305 | BELA VISTA DE GOIAS | BELA VISTA DE GOIAS | RUA SILVÂNIA S/N SETOR ULYSSES GUIMARÃES, BELA VISTA DE GOIÁS | ETA BELA VISTA DE GOIAS | ETA | 12350008 | 2020-07-09 | 9 | 9 | BOMBA | CENTRIFUGA | [5 empty] | 1 | UN | SIM | NAO | SIM | 14047-4889 |  |  |  |  | KSB
| 3805 | 32251 | GRANDE GOIÂNIA | AE-E08-BL-2107-0304 | BELA VISTA DE GOIAS | BELA VISTA DE GOIAS | RUA SILVÂNIA S/N SETOR ULYSSES GUIMARÃES, BELA VISTA DE GOIÁS | ETA BELA VISTA DE GOIAS | ETA | 12350008 | 2020-07-09 | 9 | 9 | BOMBA | CENTRIFUGA | [5 empty] | 1 | UN | SIM | NAO | SIM | 14047-4890 |  |  |  |  | KSB
| 3806 | 14998 | CERES | AE-14-CE-1007-2045 | GOIANÉSIA | GOIANÉSIA | RUA 10 ENTRE AS RUAS 35 E 37, QD. 371, LT. 1 A 12 E 31 A 36, SUL - GOIANÉSIA - GO | ALMOXARIFADO ETA GOIANÉSIA | ETA | 11120021 | 2020-07-10 | 3 | 3 | BOMBA | CENTRIFUGA | [5 empty] | 1 | UN | NAO | SIM | SIM | 14047-4930 |  |  |  | 444,8 M³/H | KSB | 150-50 |  |  | 89,9 MCA
| 3807 | 30986 | GOIÂNIA | AE-E04-GO-2407-0647 | GOIÂNIA | JOÃO LEITE | RUA QUINTA AVENIDA SETOR GOIANIA II - GOIANIA | ETA JAIME CAMARA | ETA | 12450053 | 16/06 À 17/06 | - | 1 | BOMBA | DOSADORA | [5 empty] | 1 | UN | NAO | SIM | SIM | 14048-0599 |  |  |  |  | FILTRAGUA | GRM 11250 |  |  | OFICINA
| 3808 | 26939 | GOIÂNIA | AE-E09-GO-2906-0654 | GOIÂNIA | JOÃO LEITE | RUA QUINTA AVENIDA SETOR GOIANIA II - GOIANIA | ETA JAIME CAMARA | ETA | 12450053 | 2020-06-16 | 1 | 1 | BOMBA | DOSADORA | [5 empty] | 1 | UN | NAO | SIM | SIM | 14048-0705 |  | 36 W
| 3809 | 27524 | GOIÂNIA | AE-E10-GO-1706-0386 | GOIÂNIA | MEIA PONTE | ENTRE MARGENS DO RIO MEIA PONTE C/ RUA DA DIVISA | ETA MEIA PONTE | ETA | 12450085 | 2020-06-08 | - | 1 | BOMBA | DOSADORA | [5 empty] | 1 | UN | SIM | NAO | SIM | 14048-0711 |  |  |  |  | WATSON MARLOW |  |  |  | TANQUE DE FLUOR
| 3810 | 34288 | GRANDE GOIÂNIA | AE-E04-TR-0508-0511 | TRINDADE | SISTEMA PONTAKAYANA | AV DAS PALMEIRAS QD 41 LT 22 PONTAKAYANA - TRINDADE | CR E POÇO PGB 41 PONTAKAYANA | REL - RAP - POÇO | 12440055 | 2020-07-23 | 5 | 6 | BOMBA | DOSADORA | [5 empty] | 1 | UN | SIM | NAO | SIM | 14048-0767 |  |  |  |  | SEKO | GMS EXT |  |  | 1,5 BAR
| 3811 | 32280 | GRANDE GOIÂNIA | AE-E08-BL-2107-0333 | BELA VISTA DE GOIAS | BELA VISTA DE GOIAS | RUA SILVÂNIA S/N SETOR ULYSSES GUIMARÃES, BELA VISTA DE GOIÁS | ETA BELA VISTA DE GOIAS | ETA | 12350008 | 2020-07-09 | 9 | 9 | BOMBA | DOSADORA | [5 empty] | 1 | UN | SIM | NAO | SIM | 14048-0776
| 3812 | 32281 | GRANDE GOIÂNIA | AE-E08-BL-2107-0334 | BELA VISTA DE GOIAS | BELA VISTA DE GOIAS | RUA SILVÂNIA S/N SETOR ULYSSES GUIMARÃES, BELA VISTA DE GOIÁS | ETA BELA VISTA DE GOIAS | ETA | 12350008 | 2020-07-09 | 9 | 9 | BOMBA | DOSADORA | [5 empty] | 1 | UN | SIM | NAO | SIM | 14048-0777
| 3813 | 44864 | LUZIÂNIA | AE-07-LU-0807-0995 | LUZIANIA | SISTEMA INGÁ | RUA 44 QD 626 PQ X-LUZIÂNIA/GO | RESERVATORIO PARQUE X | RAP - EEAT | 10380131 | 2020-07-08 | - | 9 | BOMBA | DOSADORA | [5 empty] | 1 | UN | SIM | NAO | SIM | 14048-0804 |  |  |  |  | ETATRON | BT-ME
| 3814 | 54886 | PORANGATU | AE-E07-MI-1808-0088 | MINACU | MINAÇU | RUA 19 SAÍDA PARA CRECHE CLÉIA-SETOR SERRINHA-MINAÇU/GO | ETE | ETE | 11890019 | 2020-08-06 | 5 | 5 | BOMBA | DOSADORA | [5 empty] | 1 | UN | SIM | NAO | SIM | 14048-0949 |  |  |  | 250 L/H | FILTRAGUA | GRMI 250 | VA8714
| 3815 | 31061 | GOIÂNIA | AE-E04-GO-2407-0722 | GOIÂNIA | JOÃO LEITE | RUA QUINTA AVENIDA SETOR GOIANIA II - GOIANIA | ETA JAIME CAMARA | ETA | 12450053 | 16/06 À 17/06 | - | 1 | BOMBA | DOSADORA | [5 empty] | 1 | UN | NAO | SIM | SIM | 14048-0986 | [8 empty] | OFICINA
| 3816 | 31080 | GOIÂNIA | AE-E04-GO-2407-0741 | GOIÂNIA | JOÃO LEITE | RUA QUINTA AVENIDA SETOR GOIANIA II - GOIANIA | ETA JAIME CAMARA | ETA | 12450053 | 16/06 À 17/06 | - | 1 | BOMBA | DOSADORA | [5 empty] | 1 | UN | NAO | SIM | SIM | 14048-0986 | [8 empty] | OFICINA
| 3817 | 31083 | GOIÂNIA | AE-E04-GO-2407-0744 | GOIÂNIA | JOÃO LEITE | RUA QUINTA AVENIDA SETOR GOIANIA II - GOIANIA | ETA JAIME CAMARA | ETA | 12450053 | 16/06 À 17/06 | - | 1 | BOMBA | DOSADORA | [5 empty] | 1 | UN | NAO | SIM | SIM | 14048-0991 | [8 empty] | OFICINA
| 3818 | 31067 | GOIÂNIA | AE-E04-GO-2407-0728 | GOIÂNIA | JOÃO LEITE | RUA QUINTA AVENIDA SETOR GOIANIA II - GOIANIA | ETA JAIME CAMARA | ETA | 12450053 | 16/06 À 17/06 | - | 1 | BOMBA | DOSADORA | [5 empty] | 1 | UN | NAO | SIM | SIM | 14048-1000 | [8 empty] | OFICINA
| 3819 | 30991 | GOIÂNIA | AE-E04-GO-2407-0652 | GOIÂNIA | JOÃO LEITE | RUA QUINTA AVENIDA SETOR GOIANIA II - GOIANIA | ETA JAIME CAMARA | ETA | 12450053 | 16/06 À 17/06 | - | 1 | BOMBA | DOSADORA | [5 empty] | 1 | UN | NAO | SIM | SIM | 14048-1023 | [8 empty] | OFICINA
| 3820 | 7183 | ITUMBIARA | AE-E11-IT-0107-0201 | ITUMBIARA | ITUMBIARA | AV DUQUE DE CAXIAS - FAZENDA DAS POMBAS | EEAT - ETA - FAZENDA DAS POMBAS | ETA - EEAT | 11460018 | 2020-06-09 | 1 | 8 | BOMBA | DOSADORA | [5 empty] | 1 | UN | SIM | NAO | SIM | 14048-1025 |  |  |  |  | ETATRON
| 3821 | 18114 | FORMOSA | AE-E06-FO-1007-0293 | FORMOSA | BELA VISTA | RUA E QD. 41 LT. 03 BELA VISTA - FORMOSA | RESERVAÇÃO E TRATAMENTO BELA VISTA | RAP - REL | 10280020 | 2020-06-29 | 4 | 4 | BOMBA | DOSADORA | [5 empty] | 1 | UN | SIM | NAO | SIM | 14048-1042 |  |  |  |  | ETATRON | BT-MA/AD | E13B06547 |  | 4 BAR
| 3822 | 31022 | GOIÂNIA | AE-E04-GO-2407-0683 | GOIÂNIA | JOÃO LEITE | RUA QUINTA AVENIDA SETOR GOIANIA II - GOIANIA | ETA JAIME CAMARA | ETA | 12450053 | 16/06 À 17/06 | - | 1 | BOMBA | DOSADORA | [5 empty] | 1 | UN | NAO | SIM | SIM | 14048-1045 | [8 empty] | OFICINA
| 3823 | 30995 | GOIÂNIA | AE-E04-GO-2407-0656 | GOIÂNIA | JOÃO LEITE | RUA QUINTA AVENIDA SETOR GOIANIA II - GOIANIA | ETA JAIME CAMARA | ETA | 12450053 | 16/06 À 17/06 | - | 1 | BOMBA | DOSADORA | [5 empty] | 1 | UN | NAO | SIM | SIM | 14048-1047 | [8 empty] | OFICINA
| 3824 | 30976 | GOIÂNIA | AE-E04-GO-2407-0637 | GOIÂNIA | JOÃO LEITE | RUA QUINTA AVENIDA SETOR GOIANIA II - GOIANIA | ETA JAIME CAMARA | ETA | 12450053 | 16/06 À 17/06 | - | 1 | BOMBA | DOSADORA | [5 empty] | 1 | UN | NAO | SIM | SIM | 14048-1049 | [8 empty] | OFICINA
| 3825 | 21545 | JATAÍ | AE-E15-CA-1707-0120 | CAIAPÔNIA | CAIAPÔNIA | FAZENDA LAGEADO | ETA DE CAIAPÔNIA | ETA - EEAB | 11740004 | 2020-07-02 | 5 | 5 | BOMBA | DOSADORA | [5 empty] | 1 | UN | SIM | NAO | SIM | 14048-1054
| 3826 | 34947 | GRANDE GOIÂNIA | AE-E04-GN-2507-0118 | GOIANIRA | JARDIM IMPERIAL | RUA JOSE BENTO DA COSTA QD 45 LT 11 - JARDIM IMPERIAL - GOIANIRA | ÁREA DE TRATAMENTO E RESERVAÇÃO IMPERIAL | REL | 12390010 | 2020-07-09 | 10 | 9 | BOMBA | DOSADORA | [5 empty] | 1 | UN | SIM | NAO | SIM | 14048-1090 |  |  |  |  | ETATRON | DLX-MA/AD
| 3827 | 30968 | GOIÂNIA | AE-E04-GO-2407-0629 | GOIÂNIA | JOÃO LEITE | RUA QUINTA AVENIDA SETOR GOIANIA II - GOIANIA | ETA JAIME CAMARA | ETA | 12450053 | 16/06 À 17/06 | - | 1 | BOMBA | DOSADORA | [5 empty] | 1 | UN | NAO | SIM | SIM | 14048-1093 | [8 empty] | OFICINA
| 3828 | 34943 | GRANDE GOIÂNIA | AE-E04-GN-2507-0114 | GOIANIRA | JARDIM IMPERIAL | RUA JOSE BENTO DA COSTA QD 45 LT 11 - JARDIM IMPERIAL - GOIANIRA | ÁREA DE TRATAMENTO E RESERVAÇÃO IMPERIAL | REL | 12390010 | 2020-07-09 | 10 | 9 | BOMBA | DOSADORA | [5 empty] | 1 | UN | SIM | NAO | SIM | 14048-1159 |  |  |  |  | ETATRON | DLX-MA/AD
| 3829 | 34249 | GRANDE GOIÂNIA | AE-E04-TR-0508-0474 | TRINDADE | CALIFÓRNIA | RUA DOM PEDRO I APM 01 - TRINDADE | POÇO P01 CALIFORNIA | POÇO | 12440001 | 2020-07-23 | 4 | 4 | BOMBA | DOSADORA | [5 empty] | 1 | UN | SIM | NAO | SIM | 14048-1167 |  |  |  | 10 L/H | EMEC | FCE
| 3830 | 20577 | GOIÁS | AE-10-GV-107-1441 | ITABERAI | RIO DAS PEDRAS | RUA MP-8 QD.13 LT.27 - MELISSA PARK - ITABERAÍ | RESERVATÓRIO | REL | 10770007 | 2020-07-01 | 5 | 5 | BOMBA | DOSADORA | [5 empty] | 1 | UN | SIM | NAO | SIM | 14048-1172 |  |  |  |  | HIDROGERON
| 3831 | 7212 | CAMPOS BELOS | AE-E06-PO-0407-0007 | POSSE | POSSE | FAZENDA SAO PEDRO - BARBOSILANDIA | CAP - RAP - EEA | CAPTAÇÃO | 10490003 | 2020-06-23 | 48 | 48 | BOMBA | DOSADORA | [5 empty] | 1 | UN | SIM | NAO | SIM | 14048-1238 |  |  |  | 30 L/H | EMEC | GCO 0430 | PS09450075594
| 3832 | 31016 | GOIÂNIA | AE-E04-GO-2407-0677 | GOIÂNIA | JOÃO LEITE | RUA QUINTA AVENIDA SETOR GOIANIA II - GOIANIA | ETA JAIME CAMARA | ETA | 12450053 | 16/06 À 17/06 | - | 1 | BOMBA | DOSADORA | [5 empty] | 1 | UN | NAO | SIM | SIM | 14048-1244 | [8 empty] | OFICINA
| 3833 | 31111 | GOIÂNIA | AE-E04-GO-2407-0772 | GOIÂNIA | JOÃO LEITE | RUA QUINTA AVENIDA SETOR GOIANIA II - GOIANIA | ETA JAIME CAMARA | ETA | 12450053 | 16/06 À 17/06 | - | 1 | BOMBA | DOSADORA | [5 empty] | 1 | UN | NAO | SIM | SIM | 14048-1245 | [8 empty] | OFICINA
| 3834 | 51393 | LUZIÂNIA | AE-09-LU-1708-7524 | CIDADE OCIDENTAL | CIDADE OCIDENTAL | RUA SQ. 21 QD 05 | RESERVATÓRIO/ POÇO/ ELEVATÓRIA/ ETA | ETA | 10360022 | 2020-08-17 | 1 | 1 | BOMBA | DOSADORA | [5 empty] | 1 | UN | SIM | NAO | SIM | 14048-1248
| 3835 | 30985 | GOIÂNIA | AE-E04-GO-2407-0646 | GOIÂNIA | JOÃO LEITE | RUA QUINTA AVENIDA SETOR GOIANIA II - GOIANIA | ETA JAIME CAMARA | ETA | 12450053 | 16/06 À 17/06 | - | 1 | BOMBA | DOSADORA | [5 empty] | 1 | UN | NAO | SIM | SIM | 14048-1249 |  |  |  |  | FILTRAGUA | GRM 11250 |  |  | OFICINA
| 3836 | 34792 | GRANDE GOIÂNIA | AE-E04-TR-0508-1011 | TRINDADE | SETOR CRISTINA | RUA OSVALDO CRUZ QD 17 PRAÇA - TRINDADE | CAIXA DE REUNIAO SAA CRISTINA | RAP - EEAT - POÇO | 12440050 | 2020-07-28 | 2 | 3 | BOMBA | DOSADORA | [5 empty] | 1 | UN | SIM | NAO | SIM | 14048-1259 |  |  |  |  | ETATRON | DLX-MA
| 3837 | 18115 | FORMOSA | AE-E06-FO-1007-0294 | FORMOSA | BELA VISTA | RUA E QD. 41 LT. 03 BELA VISTA - FORMOSA | RESERVAÇÃO E TRATAMENTO BELA VISTA | RAP - REL | 10280020 | 2020-06-29 | 4 | 4 | BOMBA | DOSADORA | [5 empty] | 1 | UN | SIM | NAO | SIM | 14048-1269 |  |  |  |  | ETATRON | BT-MA/AD | E13B06530 |  | 4 BAR
| 3838 | 26941 | GOIÂNIA | AE-E09-GO-2906-0656 | GOIÂNIA | JOÃO LEITE | RUA QUINTA AVENIDA SETOR GOIANIA II - GOIANIA | ETA JAIME CAMARA | ETA | 12450053 | 2020-06-16 | 1 | 1 | BOMBA | DOSADORA | [5 empty] | 1 | UN | NAO | SIM | SIM | 14048-1272
| 3839 | 7137 | APARECIDA DE GOIÂNIA | AE-E10-AP-1806-0034 | APARECIDA DE GOIÂNIA | MADRE GERMANA I | RUA MG 09 QD 50 | RES - EEAT MADRE GERMANA I | RES - EEAT | 12330077 | 2020-06-03 | 1 | 1 | BOMBA | DOSADORA | [5 empty] | 1 | UN | SIM | NAO | SIM | 14048-1277 |  |  |  |  | OBL
| 3840 | 7130 | APARECIDA DE GOIÂNIA | AE-E07-AG-2606-0057 | APARECIDA DE GOIÂNIA | INDEPENDÊNCIA MANSÕES | RUA EDUARDO CARDOSO GONÇALVES QD. 163 LT. 30 A 37 | ETA - REL - RAP - INDEPENDÊNCIA MANSÕES | ETA - REL - RAP - EEAT | 12330058 | 2020-06-03 | 1 | 1 | BOMBA | DOSADORA | [5 empty] | 1 | UN | SIM | NAO | SIM | 14048-1278 |  |  |  |  | OBL
| 3841 | 34791 | GRANDE GOIÂNIA | AE-E04-TR-0508-1010 | TRINDADE | SETOR CRISTINA | RUA OSVALDO CRUZ QD 17 PRAÇA - TRINDADE | CAIXA DE REUNIAO SAA CRISTINA | RAP - EEAT - POÇO | 12440050 | 2020-07-28 | 2 | 3 | BOMBA | DOSADORA | [5 empty] | 1 | UN | SIM | NAO | SIM | 14048-1289 |  |  |  |  | ETATRON | DLX-MA
| 3842 | 34146 | GRANDE GOIÂNIA | AE-E04-TR-0508-0364 | TRINDADE | JARDIM PALMARES | RUA DOS LIRIOS QD 41 PALMARES - TRINDADE | CAIXA DE REUNIÃO E POÇO P1 PALMARES | RAP - EEAT - POÇO | 12440013 | 2020-07-22 | 1 | 4 | BOMBA | DOSADORA | [5 empty] | 1 | UN | SIM | NAO | SIM | 14048-1293 |  |  |  |  | EMEC | FCE
| 3843 | 34287 | GRANDE GOIÂNIA | AE-E04-TR-0508-0510 | TRINDADE | SISTEMA PONTAKAYANA | AV DAS PALMEIRAS QD 41 LT 22 PONTAKAYANA - TRINDADE | CR E POÇO PGB 41 PONTAKAYANA | REL - RAP - POÇO | 12440055 | 2020-07-23 | 5 | 6 | BOMBA | DOSADORA | [5 empty] | 1 | UN | SIM | NAO | SIM | 14048-1295 |  |  |  |  | EMEC | FEC
| 3844 | 7125 | APARECIDA DE GOIÂNIA | AE-E10-AP-1706-0157 | APARECIDA DE GOIÂNIA | TIRADENTES | RUA 35 QD J4 | ESTAÇÃO DE PRÉ TRATAMENTO TIRADENTES | RAP | 12330039 | 2020-06-05 | 7 | 7 | BOMBA | DOSADORA | [5 empty] | 1 | UN | SIM | NAO | SIM | 14048-1315 |  |  |  |  | FGE | COMPACT
| 3845 | 7132 | APARECIDA DE GOIÂNIA | AE-E07-AG-2606-0059 | APARECIDA DE GOIÂNIA | INDEPENDÊNCIA MANSÕES | RUA EDUARDO CARDOSO GONÇALVES QD. 163 LT. 30 A 37 | ETA - REL - RAP - INDEPENDÊNCIA MANSÕES | ETA - REL - RAP - EEAT | 12330058 | 2020-06-03 | 1 | 1 | BOMBA | DOSADORA | [5 empty] | 1 | UN | SIM | NAO | SIM | 14048-1327 |  |  |  |  | OBL
| 3846 | 7131 | APARECIDA DE GOIÂNIA | AE-E07-AG-2606-0058 | APARECIDA DE GOIÂNIA | INDEPENDÊNCIA MANSÕES | RUA EDUARDO CARDOSO GONÇALVES QD. 163 LT. 30 A 37 | ETA - REL - RAP - INDEPENDÊNCIA MANSÕES | ETA - REL - RAP - EEAT | 12330058 | 2020-06-03 | 1 | 1 | BOMBA | DOSADORA | [5 empty] | 1 | UN | SIM | NAO | SIM | 14048-1328 |  |  |  |  | OBL
| 3847 | 7184 | ITUMBIARA | AE-E11-IT-0107-0202 | ITUMBIARA | ITUMBIARA | AV DUQUE DE CAXIAS - FAZENDA DAS POMBAS | EEAT - ETA - FAZENDA DAS POMBAS | ETA - EEAT | 11460018 | 2020-06-09 | 1 | 8 | BOMBA | DOSADORA | [5 empty] | 1 | UN | SIM | NAO | SIM | 14048-1344 |  |  |  |  | ETATRON
| 3848 | 7169 | ITUMBIARA | AE-E13-IN-0107-0101 | INACIOLANDIA | INACIOLÂNDIA | FAZENDA CAMPANHA E CAMPO GRANDE | ETA - POÇO - REL - CAPTAÇÃO | ETA - POÇO - REL - CAPTAÇÃO | 11450003 | 2020-06-16 | 1 | 1 | BOMBA | DOSADORA | [5 empty] | 1 | UN | SIM | NAO | SIM | 14048-1348 |  |  |  |  | ETATRON | DLX MA/AD
| 3849 | 31049 | GOIÂNIA | AE-E04-GO-2407-0710 | GOIÂNIA | JOÃO LEITE | RUA QUINTA AVENIDA SETOR GOIANIA II - GOIANIA | ETA JAIME CAMARA | ETA | 12450053 | 16/06 À 17/06 | - | 1 | BOMBA | DOSADORA | [5 empty] | 1 | UN | NAO | SIM | SIM | 14048-1355 | [8 empty] | OFICINA
| 3850 | 34945 | GRANDE GOIÂNIA | AE-E04-GN-2507-0116 | GOIANIRA | JARDIM IMPERIAL | RUA JOSE BENTO DA COSTA QD 45 LT 11 - JARDIM IMPERIAL - GOIANIRA | ÁREA DE TRATAMENTO E RESERVAÇÃO IMPERIAL | REL | 12390010 | 2020-07-09 | 10 | 9 | BOMBA | DOSADORA | [5 empty] | 1 | UN | SIM | NAO | SIM | 14048-1374 |  |  |  |  | ETATRON | DLX-MA/AD
| 3851 | 6421 | APARECIDA DE GOIÂNIA | AE-E10-AP-1806-0120 | APARECIDA DE GOIÂNIA | SETOR ARAGUAIA | AV Z C/ RUA POÇOS DE CALDAS - RESIDENCIAL ARAGUAIA | REL RESIDENCIAL ARAGUAIA | REL | 12330083 | 2020-06-04 | 7 | 7 | BOMBA | DOSADORA | [5 empty] | 1 | UN | SIM | NAO | SIM | 14048-1379 |  |  |  | 50 L/H | ETATRON | DLX/MA
| 3852 | 31007 | GOIÂNIA | AE-E04-GO-2407-0668 | GOIÂNIA | JOÃO LEITE | RUA QUINTA AVENIDA SETOR GOIANIA II - GOIANIA | ETA JAIME CAMARA | ETA | 12450053 | 16/06 À 17/06 | - | 1 | BOMBA | DOSADORA | [5 empty] | 1 | UN | NAO | SIM | SIM | 14048-1380 | [8 empty] | OFICINA
| 3853 | 31114 | GOIÂNIA | AE-E04-GO-2407-0775 | GOIÂNIA | JOÃO LEITE | RUA QUINTA AVENIDA SETOR GOIANIA II - GOIANIA | ETA JAIME CAMARA | ETA | 12450053 | 16/06 À 17/06 | - | 1 | BOMBA | DOSADORA | [5 empty] | 1 | UN | NAO | SIM | SIM | 14048-1388 | [8 empty] | OFICINA
| 3854 | 31071 | GOIÂNIA | AE-E04-GO-2407-0732 | GOIÂNIA | JOÃO LEITE | RUA QUINTA AVENIDA SETOR GOIANIA II - GOIANIA | ETA JAIME CAMARA | ETA | 12450053 | 16/06 À 17/06 | - | 1 | BOMBA | DOSADORA | [5 empty] | 1 | UN | NAO | SIM | SIM | 14048-1389 | [8 empty] | OFICINA
| 3855 | 30903 | GOIÂNIA | AE-E04-GO-2407-0564 | GOIÂNIA | JOÃO LEITE | RUA QUINTA AVENIDA SETOR GOIANIA II - GOIANIA | ETA JAIME CAMARA | ETA | 12450053 | 16/06 À 17/06 | - | 1 | BOMBA | DOSADORA | [5 empty] | 1 | UN | NAO | SIM | SIM | 14048-1393 | [5 empty] | GKM |  |  | OFICINA
| 3856 | 31079 | GOIÂNIA | AE-E04-GO-2407-0740 | GOIÂNIA | JOÃO LEITE | RUA QUINTA AVENIDA SETOR GOIANIA II - GOIANIA | ETA JAIME CAMARA | ETA | 12450053 | 16/06 À 17/06 | - | 1 | BOMBA | DOSADORA | [5 empty] | 1 | UN | NAO | SIM | SIM | 14048-1394 | [8 empty] | OFICINA
| 3857 | 7361 | SANTA HELENA | AE-E00-QU-0307-0073 | QUIRINÓPOLIS | QUIRINÓPOLIS | FAZENDA DA CONFUSÃO DO RIO PRETO - QUIRINOPOLIS -GO | ETA - FAZENDA DA CONFUSÃO DO RIO PRETO | ETA - EEAB - EEAT - REL | 12180004 | 2020-06-24 | 4 | 4 | BOMBA | DOSADORA | [5 empty] | 1 | UN | SIM | NAO | SIM | 14048-1412 |  |  |  |  | WATSON MARLOW | QDOS 30
| 3858 | 19276 | FORMOSA | AE-E03-MM-2906-0520 | MAMBAI | MAMBAI | RUA FILOGONIO JOAQUIM DA COSTA S/N | ETA MAMBAI | ETA - RAP - REL | 10290004 | 2020-06-29 | 1 | 2 | BOMBA | DOSADORA | [5 empty] | 1 | UN | SIM | NAO | SIM | 14048-1433 |  |  |  |  | EMEC | GCD04 |  |  | 4 BAR
| 3859 | 22236 | JATAÍ | AE-E15-JT-1707-0203 | JATAÍ | BRISAS II | RUA P-1, Q-13, L-2 E 3, BRISAS II | RESERVATÓRIO BRISAS II | REL - RAP - EEAT | 11760001 | 2020-07-01 | 6 | 6 | BOMBA | DOSADORA | [5 empty] | 1 | UN | SIM | NAO | SIM | 14048-1474 |  |  |  | 30 L/H
| 3860 | 22519 | JATAÍ | AE-E11-JA-0308-0154 | JATAÍ | NOSSA SENHORA DE FÁTIMA | AL. CRISTO REDENTOR | CR NOSSA SENHORA DE FATIMA | RAP - REL - EEAT | 11760020 | 2020-06-30 | 6 | 6 | BOMBA | DOSADORA | [5 empty] | 1 | UN | SIM | NAO | SIM | 14048-1482 |  |  |  | 15 L/H
| 3861 | 21541 | JATAÍ | AE-E15-CA-1707-0116 | CAIAPÔNIA | CAIAPÔNIA | FAZENDA LAGEADO | ETA DE CAIAPÔNIA | ETA - EEAB | 11740004 | 2020-07-02 | 5 | 5 | BOMBA | DOSADORA | [5 empty] | 1 | UN | SIM | NAO | SIM | 14048-1485 |  |  |  | 30 L/H
| 3862 | 18328 | FORMOSA | AE-E03-FO-2607-0411 | FORMOSA | FORMOSA | RUA 14 SETOR JARDIM OLIVEIRA FORMOSA | ETA FORMOSA | ETA | 10280031 | 2020-06-26 | 2 | 2 | BOMBA | DOSADORA | [5 empty] | 1 | UN | SIM | NAO | SIM | 14048-1488 |  |  |  |  | ETATRON | HFMA | ED8L0298
| 3863 | 30964 | GOIÂNIA | AE-E04-GO-2407-0625 | GOIÂNIA | JOÃO LEITE | RUA QUINTA AVENIDA SETOR GOIANIA II - GOIANIA | ETA JAIME CAMARA | ETA | 12450053 | 16/06 À 17/06 | - | 1 | BOMBA | DOSADORA | [5 empty] | 1 | UN | NAO | SIM | SIM | 14048-1496 | [8 empty] | OFICINA
| 3864 | 7366 | SANTA HELENA | AE-E11-SH-1507-0262 | SANTA HELENA DE GOIAS | SANTA HELENA DE GOIAS | AV. NOSSA SENHORA DAS GRAÇAS | ETA DE SANTA HELENA DE GOIAS | ETA - RSE - REL - RAP - EEAT | 12190005 | 2020-06-22 | 5 | 5 | BOMBA | DOSADORA | [5 empty] | 1 | UN | SIM | NAO | SIM | 14048-1499 |  |  |  | 250 L/H | FILTRAGUA
| 3865 | 30962 | GOIÂNIA | AE-E04-GO-2407-0623 | GOIÂNIA | JOÃO LEITE | RUA QUINTA AVENIDA SETOR GOIANIA II - GOIANIA | ETA JAIME CAMARA | ETA | 12450053 | 16/06 À 17/06 | - | 1 | BOMBA | DOSADORA | [5 empty] | 1 | UN | NAO | SIM | SIM | 14048-1512 | [8 empty] | OFICINA
| 3866 | 7261 | MORRINHOS | AE-E12-PJ-0607-0053 | PIRACANJUBA | PIRACANJUBA I | AVENIDA PEDRO LUDOVICO TEIXEIRA S/Nº CENTRO | ETA DE PIRACANJUBA | ETA | 11380001 | 2020-06-22 | 1 | 1 | BOMBA | DOSADORA | [5 empty] | 1 | UN | SIM | NAO | SIM | 14048-1515
| 3867 | 31069 | GOIÂNIA | AE-E04-GO-2407-0730 | GOIÂNIA | JOÃO LEITE | RUA QUINTA AVENIDA SETOR GOIANIA II - GOIANIA | ETA JAIME CAMARA | ETA | 12450053 | 16/06 À 17/06 | - | 1 | BOMBA | DOSADORA | [5 empty] | 1 | UN | NAO | SIM | SIM | 14048-1516 | [8 empty] | OFICINA
| 3868 | 30974 | GOIÂNIA | AE-E04-GO-2407-0635 | GOIÂNIA | JOÃO LEITE | RUA QUINTA AVENIDA SETOR GOIANIA II - GOIANIA | ETA JAIME CAMARA | ETA | 12450053 | 16/06 À 17/06 | - | 1 | BOMBA | DOSADORA | [5 empty] | 1 | UN | NAO | SIM | SIM | 14048-1518 |  |  |  |  | FILTRAGUA | GRM 11250 |  |  | OFICINA
| 3869 | 30960 | GOIÂNIA | AE-E04-GO-2407-0621 | GOIÂNIA | JOÃO LEITE | RUA QUINTA AVENIDA SETOR GOIANIA II - GOIANIA | ETA JAIME CAMARA | ETA | 12450053 | 16/06 À 17/06 | - | 1 | BOMBA | DOSADORA | [5 empty] | 1 | UN | NAO | SIM | SIM | 14048-1519 |  |  |  |  | FILTRAGUA | GRM 11250 |  |  | OFICINA
| 3870 | 30972 | GOIÂNIA | AE-E04-GO-2407-0633 | GOIÂNIA | JOÃO LEITE | RUA QUINTA AVENIDA SETOR GOIANIA II - GOIANIA | ETA JAIME CAMARA | ETA | 12450053 | 16/06 À 17/06 | - | 1 | BOMBA | DOSADORA | [5 empty] | 1 | UN | NAO | SIM | SIM | 14048-1520 | [8 empty] | OFICINA
| 3871 | 7367 | SANTA HELENA | AE-E11-SH-1507-0263 | SANTA HELENA DE GOIAS | SANTA HELENA DE GOIAS | AV. NOSSA SENHORA DAS GRAÇAS | ETA DE SANTA HELENA DE GOIAS | ETA - RSE - REL - RAP - EEAT | 12190005 | 2020-06-22 | 5 | 5 | BOMBA | DOSADORA | [5 empty] | 1 | UN | SIM | NAO | SIM | 14048-1522 |  |  |  | 250 L/H | FILTRAGUA
| 3872 | 32663 | GRANDE GOIÂNIA | AE-E09-GN-2207-0093 | GOIANÁPOLIS | GOIANÁPOLIS | FAZENDA TREVO- JOSÉ ROSÁRIO , RIBEIRÃO SOZINHA . FAZENDA MACACOS | ETA DE GOIANÁPOLIS | ETA - EEAB - EEAT | 12380003 | 2020-07-10 | 5 | 5 | BOMBA | DOSADORA | [5 empty] | 1 | UN | SIM | NAO | SIM | 14048-1526 |  |  |  |  | ETATRON
| 3873 | 32660 | GRANDE GOIÂNIA | AE-E09-GN-2207-0090 | GOIANÁPOLIS | GOIANÁPOLIS | FAZENDA TREVO- JOSÉ ROSÁRIO , RIBEIRÃO SOZINHA . FAZENDA MACACOS | ETA DE GOIANÁPOLIS | ETA - EEAB - EEAT | 12380003 | 2020-07-10 | 5 | 5 | BOMBA | DOSADORA | [5 empty] | 1 | UN | SIM | NAO | SIM | 14048-1533 |  |  |  |  | ETATRON
| 3874 | 32658 | GRANDE GOIÂNIA | AE-E09-GN-2207-0088 | GOIANÁPOLIS | GOIANÁPOLIS | FAZENDA TREVO- JOSÉ ROSÁRIO , RIBEIRÃO SOZINHA . FAZENDA MACACOS | ETA DE GOIANÁPOLIS | ETA - EEAB - EEAT | 12380003 | 2020-07-10 | 5 | 5 | BOMBA | DOSADORA | [5 empty] | 1 | UN | SIM | NAO | SIM | 14048-1537 |  |  |  |  | ETATRON
| 3875 | 34060 | GRANDE GOIÂNIA | AE-E04-TR-0508-0279 | TRINDADE | MARIA MONTEIRO | RUA GARDENIAS APM 05 - TRINDADE | CR MARIA MONTEIRO | RAP - REL | 12440018 | 2020-07-21 | 8 | 9 | BOMBA | DOSADORA | [5 empty] | 1 | UN | SIM | NAO | SIM | 14048-1539 |  |  |  | 14 L/H | HIDROGERON
| 3876 | 31014 | GOIÂNIA | AE-E04-GO-2407-0675 | GOIÂNIA | JOÃO LEITE | RUA QUINTA AVENIDA SETOR GOIANIA II - GOIANIA | ETA JAIME CAMARA | ETA | 12450053 | 16/06 À 17/06 | - | 1 | BOMBA | DOSADORA | [5 empty] | 1 | UN | NAO | SIM | SIM | 14048-1545 | [8 empty] | OFICINA
| 3877 | 31062 | GOIÂNIA | AE-E04-GO-2407-0723 | GOIÂNIA | JOÃO LEITE | RUA QUINTA AVENIDA SETOR GOIANIA II - GOIANIA | ETA JAIME CAMARA | ETA | 12450053 | 16/06 À 17/06 | - | 1 | BOMBA | DOSADORA | [5 empty] | 1 | UN | NAO | SIM | SIM | 14048-1549 | [8 empty] | OFICINA
| 3878 | 7365 | SANTA HELENA | AE-E11-SH-1507-0261 | SANTA HELENA DE GOIAS | SANTA HELENA DE GOIAS | AV. NOSSA SENHORA DAS GRAÇAS | ETA DE SANTA HELENA DE GOIAS | ETA - RSE - REL - RAP - EEAT | 12190005 | 2020-06-22 | 5 | 5 | BOMBA | DOSADORA | [5 empty] | 1 | UN | SIM | NAO | SIM | 14048-1551 |  |  |  | 250 L/H | FILTRAGUA
| 3879 | 31059 | GOIÂNIA | AE-E04-GO-2407-0720 | GOIÂNIA | JOÃO LEITE | RUA QUINTA AVENIDA SETOR GOIANIA II - GOIANIA | ETA JAIME CAMARA | ETA | 12450053 | 16/06 À 17/06 | - | 1 | BOMBA | DOSADORA | [5 empty] | 1 | UN | NAO | SIM | SIM | 14048-1553 | [8 empty] | OFICINA
| 3880 | 7188 | ITUMBIARA | AE-E11-GT-1507-0146 | GOIATUBA | GOIATUBA | R. XINGU, 322, CENTRO | ETA-RSE-EAT | ETA - RSE - EAT | 11440021 | 2020-06-16 | 10 | 10 | BOMBA | DOSADORA | [5 empty] | 1 | UN | SIM | NAO | SIM | 14048-1616 |  |  |  |  | ETATRON | DLX-MA/AD
| 3881 | 31050 | GOIÂNIA | AE-E04-GO-2407-0711 | GOIÂNIA | JOÃO LEITE | RUA QUINTA AVENIDA SETOR GOIANIA II - GOIANIA | ETA JAIME CAMARA | ETA | 12450053 | 16/06 À 17/06 | - | 1 | BOMBA | DOSADORA | [5 empty] | 1 | UN | NAO | SIM | SIM | 14048-1623 | [8 empty] | OFICINA
| 3882 | 54986 | PORANGATU | AE-E07-MI-1808-0181 | MINACU | MINAÇU | FAZENDA QUEIXADA DO CORRIOLA | ETA | ETA | 11890016 | 2020-08-10 | 1 | 1 | BOMBA | DOSADORA | [5 empty] | 1 | UN | SIM | NAO | SIM | 14048-1630 |  |  |  |  | WATSON MARLOW
| 3883 | 53838 | PORANGATU | AE-E05-CA-1208-0027 | CAMPINORTE | CAMPINORTE | RUA TIRADENTES N°146 QD:09 LT:05 CAMPINORTE-GO | ETA,ETA 1, ETA 2, POÇO 4, POÇO DE CONTATO, BOOSTER SETOR SUL, BOOSTER S/ NOMENCLATURA, ESCRITÓRIO | ETA | 11850004 | 2020-08-07 | 1 | 1 | BOMBA | DOSADORA | [5 empty] | 1 | UN | SIM | NAO | SIM | 14048-1635 |  |  |  | 30 L/H | ETATRON
| 3884 | 53839 | PORANGATU | AE-E05-CA-1208-0028 | CAMPINORTE | CAMPINORTE | RUA TIRADENTES N°146 QD:09 LT:05 CAMPINORTE-GO | ETA,ETA 1, ETA 2, POÇO 4, POÇO DE CONTATO, BOOSTER SETOR SUL, BOOSTER S/ NOMENCLATURA, ESCRITÓRIO | ETA | 11850004 | 2020-08-07 | 1 | 1 | BOMBA | DOSADORA | [5 empty] | 1 | UN | SIM | NAO | SIM | 14048-1636 |  |  |  | 30 L/H | ETATRON
| 3885 | 54985 | PORANGATU | AE-E07-MI-1808-0180 | MINACU | MINAÇU | FAZENDA QUEIXADA DO CORRIOLA | ETA | ETA | 11890016 | 2020-08-10 | 1 | 1 | BOMBA | DOSADORA | [5 empty] | 1 | UN | SIM | NAO | SIM | 14048-1646 |  |  |  | 30 L/H | ETATRON | OLSCC
| 3886 | 54479 | PORANGATU | AE-E07-MI-1208-0085 | MINACU | POVOADO DE SÃO VICENTE | GO 241 POVOADO SÃO VICENTE - MINAÇU/GO | RESERVATÓRIO POVOADO SÃO VICENTE | RESERVATÓRIO | 11890026 | 2020-08-04 | 7 | 7 | BOMBA | DOSADORA | [5 empty] | 1 | UN | SIM | NAO | SIM | 14048-1647 |  |  |  | 30 L/H |  | BI-MF | PBT1718401EB
| 3887 | 53748 | PORANGATU | AE-E14-CA-1908-0014 | CAMPINACU | CAMPINAÇU | FAZENDA QUEIXADA CURRIOLA - CAMPINAÇU - GO | ETA CAMPINAÇU | ETA | 11840002 | 2020-08-07 | 7 | 7 | BOMBA | DOSADORA | [5 empty] | 1 | UN | SIM | NAO | SIM | 14048-1651 |  |  |  |  | ETATRON
| 3888 | 56672 | PORANGATU | AE-E08-SM-1308-0210 | SAO MIGUEL DO ARAGUAIA | SAO MIGUEL DO ARAGUAIA | AV. RIO GRANDE DO SUL COM PARANÁ, SÃO MIGUEL DO ARAGUAIA | ESCRITÓRIO, ETA E RESERVATÓRIO - SISTEMA SÃO MIGUEL DO ARAGUAIA | ETA | 11970003 | 2020-08-04 | 13 | 13 | BOMBA | DOSADORA | [5 empty] | 1 | UN | SIM | NAO | SIM | 14048-1654 |  |  |  | 15 L/H | ETATRON
| 3889 | 7264 | MORRINHOS | AE-E12-PJ-0607-0066 | PIRACANJUBA | PIRACANJUBA I | AVENIDA PEDRO LUDOVICO TEIXEIRA S/Nº CENTRO | ETA DE PIRACANJUBA | ETA | 11380001 | 2020-06-22 | 1 | 1 | BOMBA | DOSADORA | [5 empty] | 1 | UN | SIM | NAO | SIM | 14048-1664
| 3890 | 7189 | ITUMBIARA | AE-E11-GT-1507-0147 | GOIATUBA | GOIATUBA | R. XINGU, 322, CENTRO | ETA-RSE-EAT | ETA - RSE - EAT | 11440021 | 2020-06-16 | 10 | 10 | BOMBA | DOSADORA | [5 empty] | 1 | UN | SIM | NAO | SIM | 14048-1669 |  |  |  |  | KRATOS
| 3891 | 44998 | LUZIÂNIA | AE-07-LU-0907-1129 | LUZIANIA | SISTEMA INGÁ | AV.GOIÁS QD 19 LT 02 JD UMUARAMA-LUZIÂNIA/GO | RESERVATÓRIO MINGNE PREFEITURA-LUZIÂNIA/GO | REL - POÇO | 10380114 | 2020-07-09 | - | 8 | BOMBA | DOSADORA | [5 empty] | 1 | UN | SIM | NAO | SIM | 14048-1691
| 3892 | 30984 | GOIÂNIA | AE-E04-GO-2407-0645 | GOIÂNIA | JOÃO LEITE | RUA QUINTA AVENIDA SETOR GOIANIA II - GOIANIA | ETA JAIME CAMARA | ETA | 12450053 | 16/06 À 17/06 | - | 1 | BOMBA | DOSADORA | [5 empty] | 1 | UN | NAO | SIM | SIM | 14048-1700 |  |  |  | 250L/H | FILTRAGUA | GRM 11250 |  |  | OFICINA
| 3893 | 31042 | GOIÂNIA | AE-E04-GO-2407-0703 | GOIÂNIA | JOÃO LEITE | RUA QUINTA AVENIDA SETOR GOIANIA II - GOIANIA | ETA JAIME CAMARA | ETA | 12450053 | 16/06 À 17/06 | - | 1 | BOMBA | DOSADORA | [5 empty] | 1 | UN | NAO | SIM | SIM | 14048-1703 | [8 empty] | OFICINA
| 3894 | 7254 | MORRINHOS | AE-E12-MO-3006-0119 | MORRINHOS | MORRINHOS | RUA PREF MANOEL LEMOS MENDONÇA | ETA DE MORRINHOS | ETA | 11370004 | 2020-06-10 | 2 | 1 | BOMBA | DOSADORA | [5 empty] | 1 | UN | SIM | NAO | SIM | 14048-1706
| 3895 | 7257 | MORRINHOS | AE-E12-MO-0107-00215 | MORRINHOS | RANCHO ALEGRE | FAZENDA RANCHO ALEGRE | POÇO RANCHO ALEGRE | POÇO | 11370017 | 2020-06-19 | 1 | 1 | BOMBA | DOSADORA | [5 empty] | 1 | UN | SIM | NAO | SIM | 14048-1710 |  |  |  |  | ETATRON
| 3896 | 26942 | GOIÂNIA | AE-E09-GO-2906-0657 | GOIÂNIA | JOÃO LEITE | RUA QUINTA AVENIDA SETOR GOIANIA II - GOIANIA | ETA JAIME CAMARA | ETA | 12450053 | 2020-06-16 | 1 | 1 | BOMBA | DOSADORA | [5 empty] | 1 | UN | NAO | SIM | SIM | 14048-1712
| 3897 | 26944 | GOIÂNIA | AE-E09-GO-2906-0659 | GOIÂNIA | JOÃO LEITE | RUA QUINTA AVENIDA SETOR GOIANIA II - GOIANIA | ETA JAIME CAMARA | ETA | 12450053 | 2020-06-16 | 1 | 1 | BOMBA | DOSADORA | [5 empty] | 1 | UN | NAO | SIM | SIM | 14048-1719
| 3898 | 44928 | LUZIÂNIA | AE-07-LU-0907-1059 | LUZIANIA | SISTEMA INGÁ | SOL NASCENTE | CENTRO DE RESERVAÇÃO PARQUE SOL NASCENTE | RAP - REL - EEAT | 10380150 | 2020-07-09 | - | 3 | BOMBA | DOSADORA | [5 empty] | 1 | UN | SIM | NAO | SIM | 14048-1722 |  |  |  |  | HIDROGERON
| 3899 | 52634 | LUZIÂNIA | AE-04-LU-1408-8765 | PADRE BERNARDO | PADRE BERNARDO | AREA ESPECIAL RURAL TABOQUINHA - PADRE BERNARDO | POÇO MARIAPOLIS | POÇO | 10390009 | 2020-08-14 | 4 | 3 | BOMBA | DOSADORA | [5 empty] | 1 | UN | SIM | NAO | SIM | 14048-1723 |  |  |  |  | HIDROGERON
| 3900 | 31113 | GOIÂNIA | AE-E04-GO-2407-0774 | GOIÂNIA | JOÃO LEITE | RUA QUINTA AVENIDA SETOR GOIANIA II - GOIANIA | ETA JAIME CAMARA | ETA | 12450053 | 16/06 À 17/06 | - | 1 | BOMBA | DOSADORA | [5 empty] | 1 | UN | NAO | SIM | SIM | 14048-1740 | [8 empty] | OFICINA
| 3901 | 7171 | ITUMBIARA | AE-E13-IN-0107-0103 | INACIOLANDIA | INACIOLÂNDIA | FAZENDA CAMPANHA E CAMPO GRANDE | ETA - POÇO - REL - CAPTAÇÃO | ETA - POÇO - REL - CAPTAÇÃO | 11450003 | 2020-06-16 | 1 | 1 | BOMBA | DOSADORA | [5 empty] | 1 | UN | SIM | NAO | SIM | 14048-1743 |  |  |  | 20 L/H | EMEC | GCO | PD09470077588 |  | 700KPA
| 3902 | 7170 | ITUMBIARA | AE-E13-IN-0107-0102 | INACIOLANDIA | INACIOLÂNDIA | FAZENDA CAMPANHA E CAMPO GRANDE | ETA - POÇO - REL - CAPTAÇÃO | ETA - POÇO - REL - CAPTAÇÃO | 11450003 | 2020-06-16 | 1 | 1 | BOMBA | DOSADORA | [5 empty] | 1 | UN | SIM | NAO | SIM | 14048-1745 |  |  |  | 20 L/H | EMEC | GCO | PD09450075556 |  | 700KPA
| 3903 | 6417 | APARECIDA DE GOIÂNIA | AE-E07-AG-2606-0065 | APARECIDA DE GOIÂNIA | INDEPENDÊNCIA MANSÕES | RUA EDUARDO CARDOSO GONÇALVES QD. 163 LT. 30 A 37 | ETA - REL - RAP - INDEPENDÊNCIA MANSÕES | ETA - REL - RAP - EEAT | 12330058 | 2020-06-03 | 1 | 1 | BOMBA | DOSADORA | [5 empty] | 1 | UN | SIM | NAO | SIM | 14048-1746 | [8 empty] | PERISTÁLTICA
| 3904 | 30739 | GOIÂNIA | AE-E04-GO-2407-0400 | GOIÂNIA | JOÃO LEITE | RUA QUINTA AVENIDA SETOR GOIANIA II - GOIANIA | ETA JAIME CAMARA | ETA | 12450053 | 16/06 À 17/06 | - | 1 | BOMBA | DOSADORA | [5 empty] | 1 | UN | SIM | NAO | SIM | 14048-1747 | [8 empty] | CASA DE QUIMICA
| 3905 | 31011 | GOIÂNIA | AE-E04-GO-2407-0672 | GOIÂNIA | JOÃO LEITE | RUA QUINTA AVENIDA SETOR GOIANIA II - GOIANIA | ETA JAIME CAMARA | ETA | 12450053 | 16/06 À 17/06 | - | 1 | BOMBA | DOSADORA | [5 empty] | 1 | UN | NAO | SIM | SIM | 14048-1753 | [8 empty] | OFICINA
| 3906 | 7168 | ITUMBIARA | AE-E13-IN-0107-0095 | INACIOLANDIA | INACIOLÂNDIA | FAZENDA CAMPANHA E CAMPO GRANDE | ETA - POÇO - REL - CAPTAÇÃO | ETA - POÇO - REL - CAPTAÇÃO | 11450003 | 2020-06-16 | 1 | 1 | BOMBA | DOSADORA | [5 empty] | 1 | UN | SIM | NAO | SIM | 14048-1757
| 3907 | 31003 | GOIÂNIA | AE-E04-GO-2407-0664 | GOIÂNIA | JOÃO LEITE | RUA QUINTA AVENIDA SETOR GOIANIA II - GOIANIA | ETA JAIME CAMARA | ETA | 12450053 | 16/06 À 17/06 | - | 1 | BOMBA | DOSADORA | [5 empty] | 1 | UN | NAO | SIM | SIM | 14048-1770 | [8 empty] | OFICINA
| 3908 | 31005 | GOIÂNIA | AE-E04-GO-2407-0666 | GOIÂNIA | JOÃO LEITE | RUA QUINTA AVENIDA SETOR GOIANIA II - GOIANIA | ETA JAIME CAMARA | ETA | 12450053 | 16/06 À 17/06 | - | 1 | BOMBA | DOSADORA | [5 empty] | 1 | UN | NAO | SIM | SIM | 14048-1771 | [8 empty] | OFICINA
| 3909 | 31038 | GOIÂNIA | AE-E04-GO-2407-0699 | GOIÂNIA | JOÃO LEITE | RUA QUINTA AVENIDA SETOR GOIANIA II - GOIANIA | ETA JAIME CAMARA | ETA | 12450053 | 16/06 À 17/06 | - | 1 | BOMBA | DOSADORA | [5 empty] | 1 | UN | NAO | SIM | SIM | 14048-1772 | [8 empty] | OFICINA
| 3910 | 31024 | GOIÂNIA | AE-E04-GO-2407-0685 | GOIÂNIA | JOÃO LEITE | RUA QUINTA AVENIDA SETOR GOIANIA II - GOIANIA | ETA JAIME CAMARA | ETA | 12450053 | 16/06 À 17/06 | - | 1 | BOMBA | DOSADORA | [5 empty] | 1 | UN | NAO | SIM | SIM | 14048-1774 | [8 empty] | OFICINA
| 3911 | 30989 | GOIÂNIA | AE-E04-GO-2407-0650 | GOIÂNIA | JOÃO LEITE | RUA QUINTA AVENIDA SETOR GOIANIA II - GOIANIA | ETA JAIME CAMARA | ETA | 12450053 | 16/06 À 17/06 | - | 1 | BOMBA | DOSADORA | [5 empty] | 1 | UN | NAO | SIM | SIM | 14048-1775 |  |  |  | 250L/H | FILTRAGUA | GRM 11250 |  |  | OFICINA
| 3912 | 31105 | GOIÂNIA | AE-E04-GO-2407-0766 | GOIÂNIA | JOÃO LEITE | RUA QUINTA AVENIDA SETOR GOIANIA II - GOIANIA | ETA JAIME CAMARA | ETA | 12450053 | 16/06 À 17/06 | - | 1 | BOMBA | DOSADORA | [5 empty] | 1 | UN | NAO | SIM | SIM | 14048-1776 | [8 empty] | OFICINA
| 3913 | 49179 | LUZIÂNIA | AE-09-LU-0408-5310 | VALPARAISO DE GOIAS | VALPARAISO DE GOIAS | AE CR1 LT. CC.PARQUE CACHOLEIRA | TRATAMENTO/ RESERVATÓRIO/ ELEVATÓRIA | ETA | 10410059 | 2020-08-04 | 2 | 2 | BOMBA | DOSADORA | [5 empty] | 1 | UN | SIM | NAO | SIM | 14048-1777
| 3914 | 51281 | LUZIÂNIA | AE-04-LU-1208-7412 | PADRE BERNARDO | PADRE BERNARDO | RUA WB QD 61 LT 20 - TRAJANOPOLIS - PADRE BERNARDO | CENTRO DE RESERVAÇÃO TRAJANOPOLIS | RAP - REL - EEAT | 10390041 | 2020-08-12 | 6 | 7 | BOMBA | DOSADORA | [5 empty] | 1 | UN | SIM | NAO | SIM | 14048-1777 |  |  |  |  | HIDROGERON | KRATOS
| 3915 | 7099 | ANÁPOLIS | AE-E10-SI-2906-0067 | SILVANIA | SILVANIA | GO 010 KM 03 - SAIDA P/ GOIANIA - SILVÂNIA | ETA SILVÂNIA | ETA | 11050004 | 2020-06-18 | 4 | 1 | BOMBA | DOSADORA | [5 empty] | 1 | UN | SIM | NAO | SIM | 14048-1780 |  |  |  |  | ETATRON | BT-MF | 1719001
| 3916 | 19936 | GOIÁS | AE-10-GV-2506-0797 | GOIAS | BACALHAU | RUA 7 QD.01 LT 45 - SETOR FELICISSIMO ESPIRITO SANTO CARDOSO - GOIAS | RESERVATÓRIO GOIAS II | REL | 10740010 | 2020-06-25 | 2 | 2 | BOMBA | DOSADORA | [5 empty] | 1 | UN | SIM | NAO | SIM | 14048-1793 |  |  |  |  | WATSON MARLOW
| 3917 | 21127 | GOIÁS | AE-05-GV-2506-1995 | ITAPURANGA | ITAPURANGA | RUA 24 S/N VILA MARILDA ITAPURANGA-GO | ETA | ETA | 10810006 | 2020-06-25 | 5 | 5 | BOMBA | DOSADORA | [5 empty] | 1 | UN | SIM | NAO | SIM | 14048-1795 |  |  |  |  | NORD
| 3918 | 47298 | LUZIÂNIA | AE-06-LU-2907-3429 | NOVO GAMA | LAGO AZUL | AV. DELFINO MEIRELES, SN QD 16 LAGO AZUL NOVO GAMA | CENTRO DE RESERVAÇÃO | RAP - REL - EEAT | 10420009 | 2020-07-29 | 1 | 11 | BOMBA | DOSADORA | [5 empty] | 1 | UN | SIM | NAO | SIM | 14048-1817 |  |  |  |  | EMEC | FCEG 0430 | PD09450074390
| 3919 | 31027 | GOIÂNIA | AE-E04-GO-2407-0688 | GOIÂNIA | JOÃO LEITE | RUA QUINTA AVENIDA SETOR GOIANIA II - GOIANIA | ETA JAIME CAMARA | ETA | 12450053 | 16/06 À 17/06 | - | 1 | BOMBA | DOSADORA | [5 empty] | 1 | UN | NAO | SIM | SIM | 14048-1821 | [8 empty] | OFICINA
| 3920 | 14920 | CERES | AE-14-CE-1007-1967 | GOIANÉSIA | GOIANÉSIA | RUA 10 ENTRE AS RUAS 35 E 37, QD. 371, LT. 1 A 12 E 31 A 36, SUL - GOIANÉSIA - GO | ETA GOIANÉSIA | ETA | 11120019 | 2020-07-10 | 1 | 1 | BOMBA | DOSADORA | [5 empty] | 1 | UN | SIM | NAO | SIM | 14048-1830 |  |  |  | 30 L/H | EMEC
| 3921 | 46059 | LUZIÂNIA | AE-07-LU-1507-2190 | LUZIANIA | PARQUE ALVORADA | AV. 111 C/NILOM ROLIM PRAÇA JK- ÁREA ESPCIAL -LUZIÂNIA/GO | RESERVATÓRIO PARQUE ALVORADA 1 | RAP - REL | 10380066 | 2020-07-15 | - | 5 | BOMBA | DOSADORA | [5 empty] | 1 | UN | SIM | NAO | SIM | 14048-1839 |  |  |  |  | EMEC
| 3922 | 30956 | GOIÂNIA | AE-E04-GO-2407-0617 | GOIÂNIA | JOÃO LEITE | RUA QUINTA AVENIDA SETOR GOIANIA II - GOIANIA | ETA JAIME CAMARA | ETA | 12450053 | 16/06 À 17/06 | - | 1 | BOMBA | DOSADORA | [5 empty] | 1 | UN | NAO | SIM | SIM | 14048-1845 |  |  |  |  | FILTRAGUA | GRM 11250 |  |  | OFICINA
| 3923 | 31072 | GOIÂNIA | AE-E04-GO-2407-0733 | GOIÂNIA | JOÃO LEITE | RUA QUINTA AVENIDA SETOR GOIANIA II - GOIANIA | ETA JAIME CAMARA | ETA | 12450053 | 16/06 À 17/06 | - | 1 | BOMBA | DOSADORA | [5 empty] | 1 | UN | NAO | SIM | SIM | 14048-1849 | [8 empty] | OFICINA
| 3924 | 30981 | GOIÂNIA | AE-E04-GO-2407-0642 | GOIÂNIA | JOÃO LEITE | RUA QUINTA AVENIDA SETOR GOIANIA II - GOIANIA | ETA JAIME CAMARA | ETA | 12450053 | 16/06 À 17/06 | - | 1 | BOMBA | DOSADORA | [5 empty] | 1 | UN | NAO | SIM | SIM | 14048-1851 |  |  |  | 250L/H | FILTRAGUA | GRM 11250 | 013/11 |  | OFICINA
| 3925 | 31077 | GOIÂNIA | AE-E04-GO-2407-0738 | GOIÂNIA | JOÃO LEITE | RUA QUINTA AVENIDA SETOR GOIANIA II - GOIANIA | ETA JAIME CAMARA | ETA | 12450053 | 16/06 À 17/06 | - | 1 | BOMBA | DOSADORA | [5 empty] | 1 | UN | NAO | SIM | SIM | 14048-1853 | [8 empty] | OFICINA
| 3926 | 31106 | GOIÂNIA | AE-E04-GO-2407-0767 | GOIÂNIA | JOÃO LEITE | RUA QUINTA AVENIDA SETOR GOIANIA II - GOIANIA | ETA JAIME CAMARA | ETA | 12450053 | 16/06 À 17/06 | - | 1 | BOMBA | DOSADORA | [5 empty] | 1 | UN | NAO | SIM | SIM | 14048-1854 | [8 empty] | OFICINA
| 3927 | 30993 | GOIÂNIA | AE-E04-GO-2407-0654 | GOIÂNIA | JOÃO LEITE | RUA QUINTA AVENIDA SETOR GOIANIA II - GOIANIA | ETA JAIME CAMARA | ETA | 12450053 | 16/06 À 17/06 | - | 1 | BOMBA | DOSADORA | [5 empty] | 1 | UN | NAO | SIM | SIM | 14048-1857 | [8 empty] | OFICINA
| 3928 | 7369 | SANTA HELENA | AE-E11-SH-1507-0277 | SANTA HELENA DE GOIAS | SANTA HELENA DE GOIAS | AV. NOSSA SENHORA DAS GRAÇAS | ETA DE SANTA HELENA DE GOIAS | ETA - RSE - REL - RAP - EEAT | 12190005 | 2020-06-22 | 5 | 5 | BOMBA | DOSADORA | [5 empty] | 1 | UN | SIM | NAO | SIM | 14048-1860
| 3929 | 16216 | CERES | AE-10-CE-1307-3268 | RIANÁPOLIS | RIBEIRÃO FORMIGA | RUA IDELBANDO GOMES MACHADO QD. 19 LOTES (1 A 3,6 A 9 E 12) - VILA REDENÇÃO - RIANÁPOLIS | RESERVATÓRIO/ETA/ESCRITÓRIO | ETA | 11220002 | 2020-07-13 | 1 | 1 | BOMBA | DOSADORA | [5 empty] | 1 | UN | SIM | NAO | SIM | 14048-1869 |  |  |  |  | EMEC | MB58 |  |  | SALA MAQUINA
| 3930 | 31009 | GOIÂNIA | AE-E04-GO-2407-0670 | GOIÂNIA | JOÃO LEITE | RUA QUINTA AVENIDA SETOR GOIANIA II - GOIANIA | ETA JAIME CAMARA | ETA | 12450053 | 16/06 À 17/06 | - | 1 | BOMBA | DOSADORA | [5 empty] | 1 | UN | NAO | SIM | SIM | 14048-1872 | [8 empty] | OFICINA
| 3931 | 31030 | GOIÂNIA | AE-E04-GO-2407-0691 | GOIÂNIA | JOÃO LEITE | RUA QUINTA AVENIDA SETOR GOIANIA II - GOIANIA | ETA JAIME CAMARA | ETA | 12450053 | 16/06 À 17/06 | - | 1 | BOMBA | DOSADORA | [5 empty] | 1 | UN | NAO | SIM | SIM | 14048-1880 | [8 empty] | OFICINA
| 3932 | 31057 | GOIÂNIA | AE-E04-GO-2407-0718 | GOIÂNIA | JOÃO LEITE | RUA QUINTA AVENIDA SETOR GOIANIA II - GOIANIA | ETA JAIME CAMARA | ETA | 12450053 | 16/06 À 17/06 | - | 1 | BOMBA | DOSADORA | [5 empty] | 1 | UN | NAO | SIM | SIM | 14048-1882 | [8 empty] | OFICINA
| 3933 | 31018 | GOIÂNIA | AE-E04-GO-2407-0679 | GOIÂNIA | JOÃO LEITE | RUA QUINTA AVENIDA SETOR GOIANIA II - GOIANIA | ETA JAIME CAMARA | ETA | 12450053 | 16/06 À 17/06 | - | 1 | BOMBA | DOSADORA | [5 empty] | 1 | UN | NAO | SIM | SIM | 14048-1891 | [8 empty] | OFICINA
| 3934 | 27523 | GOIÂNIA | AE-E10-GO-1706-0385 | GOIÂNIA | MEIA PONTE | ENTRE MARGENS DO RIO MEIA PONTE C/ RUA DA DIVISA | ETA MEIA PONTE | ETA | 12450085 | 2020-06-08 | - | 1 | BOMBA | DOSADORA | [5 empty] | 1 | UN | SIM | NAO | SIM | 14048-1927 |  |  |  |  | WATSON MARLOW |  |  |  | TANQUE DE FLUOR
| 3935 | 7260 | MORRINHOS | AE-E12-PJ-0607-0052 | PIRACANJUBA | PIRACANJUBA I | AVENIDA PEDRO LUDOVICO TEIXEIRA S/Nº CENTRO | ETA DE PIRACANJUBA | ETA | 11380001 | 2020-06-22 | 1 | 1 | BOMBA | DOSADORA | [5 empty] | 1 | UN | SIM | NAO | SIM | 14048-1928 |  |  |  |  | BREDEL | 15
| 3936 | 7141 | ITUMBIARA | AE-E13-BJ-0107-0174 | BOM JESUS DE GOIAS | BOM JESUS | AVENIDA GOIÁS QD.60 LT.30, Nº 823 BAIRRO ALVORADA | ETA - REL - RSE - EEAT | ETA - REL - RSE - EEAT | 11410009 | 2020-06-17 | 9 | 9 | BOMBA | DOSADORA | [5 empty] | 1 | UN | SIM | NAO | SIM | 14048-1932 |  |  |  | 20 A 150L/H | WATSON MARLOW |  | 24784
| 3937 | 7140 | ITUMBIARA | AE-E13-BJ-0107-0173 | BOM JESUS DE GOIAS | BOM JESUS | AVENIDA GOIÁS QD.60 LT.30, Nº 823 BAIRRO ALVORADA | ETA - REL - RSE - EEAT | ETA - REL - RSE - EEAT | 11410009 | 2020-06-17 | 9 | 9 | BOMBA | DOSADORA | [5 empty] | 1 | UN | SIM | NAO | SIM | 14048-1933 |  |  |  | 20 A 150L/H | WATSON MARLOW |  | 24780
| 3938 | 7139 | ITUMBIARA | AE-E13-BJ-0107-0172 | BOM JESUS DE GOIAS | BOM JESUS | AVENIDA GOIÁS QD.60 LT.30, Nº 823 BAIRRO ALVORADA | ETA - REL - RSE - EEAT | ETA - REL - RSE - EEAT | 11410009 | 2020-06-17 | 9 | 9 | BOMBA | DOSADORA | [5 empty] | 1 | UN | SIM | NAO | SIM | 14048-1934 |  |  |  | 20 A 150L/H | WATSON MARLOW |  | 24772
| 3939 | 7182 | ITUMBIARA | AE-E11-IT-0107-0199 | ITUMBIARA | ITUMBIARA | AV DUQUE DE CAXIAS - FAZENDA DAS POMBAS | EEAT - ETA - FAZENDA DAS POMBAS | ETA - EEAT | 11460018 | 2020-06-09 | 1 | 8 | BOMBA | DOSADORA | [5 empty] | 1 | UN | SIM | NAO | SIM | 14048-1938
| 3940 | 34912 | GRANDE GOIÂNIA | AE-E04-GN-2507-0083 | GOIANIRA | ADILAR II | RUA MILÃO COM RUA FLORENCIA APM 2, ADILAIR II - GOIANIRA | RESERVATÓRIO ADILAIR II | POÇO- REL | 12390002 | 2020-07-09 | 1 | 7 | BOMBA | DOSADORA | [5 empty] | 1 | UN | SIM | NAO | SIM | 14048-1940 |  |  |  |  | ETATRON | DLX-MA
| 3941 | 22106 | JATAÍ | AE-E15-JT-1707-0075 | JATAÍ | JATAÍ | FAZENDA TATU - MARGENS DO RIO CLARO | ETA DE JATAÍ | ETA - EEAB - EEAT | 11760017 | 2020-07-01 | 3 | 3 | BOMBA | DOSADORA | [5 empty] | 1 | UN | SIM | NAO | SIM | 14048-1941
| 3942 | 7185 | ITUMBIARA | AE-E11-IT-0107-0203 | ITUMBIARA | ITUMBIARA | AV DUQUE DE CAXIAS - FAZENDA DAS POMBAS | EEAT - ETA - FAZENDA DAS POMBAS | ETA - EEAT | 11460018 | 2020-06-09 | 1 | 8 | BOMBA | DOSADORA | [5 empty] | 1 | UN | SIM | NAO | SIM | 14048-1945 |  |  | 33 | 0,22 L/H | BREDEL
| 3943 | 7186 | ITUMBIARA | AE-E11-IT-0107-0204 | ITUMBIARA | ITUMBIARA | AV DUQUE DE CAXIAS - FAZENDA DAS POMBAS | EEAT - ETA - FAZENDA DAS POMBAS | ETA - EEAT | 11460018 | 2020-06-09 | 1 | 8 | BOMBA | DOSADORA | [5 empty] | 1 | UN | SIM | NAO | SIM | 14048-1946 |  |  |  | 0,22 L/H | BREDEL |  | 8811412580/00-18
| 3944 | 7163 | ITUMBIARA | AE-E11-GB-3006-0024 | GOIATUBA | RECREIO DOS BANDEIRANTES | R. B2 C/ R. B1 (R. MAURÍCIO DOS SANTOS C/ R. LUCIA ARPINI SERAFINI) | RAP - REL - BANDEIRANTES | RAP - REL | 11440003 | 2020-06-15 | 3 | 3 | BOMBA | DOSADORA | [5 empty] | 1 | UN | SIM | NAO | SIM | 14048-1970 |  |  |  | 0,13 L/H | NORD | SK ON-63 L/4 | 88114.12600/50-10
| 3945 | 22108 | JATAÍ | AE-E15-JT-1707-0077 | JATAÍ | JATAÍ | FAZENDA TATU - MARGENS DO RIO CLARO | ETA DE JATAÍ | ETA - EEAB - EEAT | 11760017 | 2020-07-01 | 3 | 3 | BOMBA | DOSADORA | [5 empty] | 1 | UN | SIM | NAO | SIM | 14048-1973
| 3946 | 7265 | MORRINHOS | AE-E11-PO-1507-0075 | PONTALINA | PONTALINA | AV. DOS PINHEIROS | ETA DE PONTALINA | ETA - REL - RSE | 11390003 | 2020-06-17 | 8 | 3 | BOMBA | DOSADORA | [5 empty] | 1 | UN | SIM | NAO | SIM | 14048-1979 |  |  |  | 0,130L/H | NORD
| 3947 | 7179 | ITUMBIARA | AE-E12-IT-3006-0074 | ITUMBIARA | MAROLINA 2 | AV IVANI DOMINGOS BORGES Nº603 - BAIRRO MAROLINA 2 | REL - POÇO 1 - CLORAÇÃO MAROLINA 2 | REL - POÇO | 11460009 | 2020-06-09 | 7 | 1 | BOMBA | DOSADORA | [5 empty] | 1 | UN | SIM | NAO | SIM | 14048-1983 |  |  | 112 | 0,13L | NORD | ON63L/4 | 88114.12588/00-3
| 3948 | 7181 | ITUMBIARA | AE-E12-IT-3006-0229 | ITUMBIARA | DIONÁRIA ROCHA | RUA PIETRO GUIZETTI, QUADRA Nº 01, LOTE Nº01 | REL - DIONÁRIA ROCHA | REL | 11460017 | 2020-06-09 | 1 | 1 | BOMBA | DOSADORA | [5 empty] | 1 | UN | SIM | NAO | SIM | 14048-1984 |  |  |  | 0,13L/S | NORD | SK DN-63 L/4 | 88114.12588/00-6
| 3949 | 7177 | ITUMBIARA | AE-E12-IT-0906-0100 | ITUMBIARA | VILA MUTIRÃO | R MANOEL MENDONÇA Nº0 - BAIRRO VILA MULTIRÃO | REL - POÇO 01 - CLORAÇÃO MULTIRÃO | REL - POÇO | 11460005 | 2020-06-09 | 3 | 1 | BOMBA | DOSADORA | [5 empty] | 1 | UN | SIM | NAO | SIM | 14048-1986 |  |  | 112 | 0,13L | NORD | SK ON-63 L/4 | 88114,12588/00-10
| 3950 | 7178 | ITUMBIARA | AE-E12-IT-3006-0042 | ITUMBIARA | MAROLINA 1 | RUA MESSIAS DOMINGOS DA COSTA Q.26 L.05 - BAIRRO MAROLINA 1 | REL - POÇO 01 - MAROLINA 1 | REL - POÇO | 11460007 | 2020-06-09 | 5 | 1 | BOMBA | DOSADORA | [5 empty] | 1 | UN | SIM | NAO | SIM | 14048-1988 |  |  | 112 | 0,13L | NORD | SK ON-63 L/4 | 88114.12588/00-1
| 3951 | 7180 | ITUMBIARA | AE-E12-IT-3006-0121 | ITUMBIARA | NORMA GIBALDI | RUA FRANCISCO DE MORAIS Nº0 - BAIRRO NORMA GIBALDI | EEAT- RAP - REL - POÇO 2 - CLORAÇÃO NORMA GIBALDI | EEAT- RAP - REL - POÇO | 11460011 | 2020-06-09 | 9 | 1 | BOMBA | DOSADORA | [5 empty] | 1 | UN | SIM | NAO | SIM | 14048-1990
| 3952 | 7172 | ITUMBIARA | AE-E13-IN-0107-0106 | INACIOLANDIA | INACIOLÂNDIA | FAZENDA CAMPANHA E CAMPO GRANDE | ETA - POÇO - REL - CAPTAÇÃO | ETA - POÇO - REL - CAPTAÇÃO | 11450003 | 2020-06-16 | 1 | 1 | BOMBA | DOSADORA | [5 empty] | 1 | UN | SIM | NAO | SIM | 14048-1996 |  |  |  |  | NORD | SK ON-63 L/4 | 88114-20569/00-2
| 3953 | 54508 | PORANGATU | AE-E07-MI-1208-0113 | MINACU | CANA BRAVA | AV.SANTO ANTÔNIO ESQ,COM RUA 9-POVO SUB-DISTRITO CANA BRAVA-MINAÇU/GO | RESERVATÓRIO SUB.DISTRITO CANA BRAVA | RESERVATÓRIO | 11890002 | 2020-08-04 | 9 | 9 | BOMBA | DOSADORA | [5 empty] | 1 | UN | SIM | NAO | SIM | 14048-2005 |  |  | 1640
| 3954 | 30897 | GOIÂNIA | AE-E04-GO-2407-0558 | GOIÂNIA | JOÃO LEITE | RUA QUINTA AVENIDA SETOR GOIANIA II - GOIANIA | ETA JAIME CAMARA | ETA | 12450053 | 16/06 À 17/06 | - | 1 | BOMBA | DOSADORA | [5 empty] | 1 | UN | NAO | SIM | SIM | 14048-2006 |  |  |  |  | BREDEL |  |  |  | OFICINA
| 3955 | 30895 | GOIÂNIA | AE-E04-GO-2407-0556 | GOIÂNIA | JOÃO LEITE | RUA QUINTA AVENIDA SETOR GOIANIA II - GOIANIA | ETA JAIME CAMARA | ETA | 12450053 | 16/06 À 17/06 | - | 1 | BOMBA | DOSADORA | [5 empty] | 1 | UN | NAO | SIM | SIM | 14048-2007 |  |  |  |  | BREDEL |  |  |  | OFICINA
| 3956 | 30957 | GOIÂNIA | AE-E04-GO-2407-0618 | GOIÂNIA | JOÃO LEITE | RUA QUINTA AVENIDA SETOR GOIANIA II - GOIANIA | ETA JAIME CAMARA | ETA | 12450053 | 16/06 À 17/06 | - | 1 | BOMBA | DOSADORA | [5 empty] | 1 | UN | NAO | SIM | SIM | 14048-2008 |  |  |  |  | BREDEL | 10 |  |  | OFICINA
| 3957 | 30937 | GOIÂNIA | AE-E04-GO-2407-0598 | GOIÂNIA | JOÃO LEITE | RUA QUINTA AVENIDA SETOR GOIANIA II - GOIANIA | ETA JAIME CAMARA | ETA | 12450053 | 16/06 À 17/06 | - | 1 | BOMBA | DOSADORA | [5 empty] | 1 | UN | NAO | SIM | SIM | 14048-2009 |  |  |  |  | BREDEL | 10 |  |  | OFICINA
| 3958 | 56604 | PORANGATU | AE-E08-SM-1308-0139 | SAO MIGUEL DO ARAGUAIA | SAO MIGUEL DO ARAGUAIA | RUA 6, LOTEAMENTO DENOMINADO PORTO LUIS ALVEZ, LUIZ ALVEZ | ETA LUIZ ALVES - MUNICIPIO DE SÃO MIGUEL DO ARAGUAIA | ETA | 11970008 | 2020-08-06 | 11 | 11 | BOMBA | DOSADORA | [5 empty] | 1 | UN | SIM | NAO | SIM | 14048-2010 |  |  |  |  | NORD
| 3959 | 56160 | PORANGATU | AE-E09-PO-0708-0096 | PORANGATU | PORANGATU | FAZENDA BOM SUCESSO DE BAIXO | OFICINA CAPTAÇÃO BARRAGEM | CAPTAÇÃO | 11950007 | 2020-07-29 | 1 | 1 | BOMBA | DOSADORA | [5 empty] | 1 | UN | SIM | NAO | SIM | 14048-2011
| 3960 | 56158 | PORANGATU | AE-E09-PO-0708-0094 | PORANGATU | PORANGATU | FAZENDA BOM SUCESSO DE BAIXO | OFICINA CAPTAÇÃO BARRAGEM | CAPTAÇÃO | 11950007 | 2020-07-29 | 1 | 1 | BOMBA | DOSADORA | [5 empty] | 1 | UN | SIM | NAO | SIM | 14048-2012
| 3961 | 56159 | PORANGATU | AE-E09-PO-0708-0095 | PORANGATU | PORANGATU | FAZENDA BOM SUCESSO DE BAIXO | OFICINA CAPTAÇÃO BARRAGEM | CAPTAÇÃO | 11950007 | 2020-07-29 | 1 | 1 | BOMBA | DOSADORA | [5 empty] | 1 | UN | SIM | NAO | SIM | 14048-2013
| 3962 | 56161 | PORANGATU | AE-E09-PO-0708-0097 | PORANGATU | PORANGATU | FAZENDA BOM SUCESSO DE BAIXO | OFICINA CAPTAÇÃO BARRAGEM | CAPTAÇÃO | 11950007 | 2020-07-29 | 1 | 1 | BOMBA | DOSADORA | [5 empty] | 1 | UN | SIM | NAO | SIM | 14048-2014
| 3963 | 30988 | GOIÂNIA | AE-E04-GO-2407-0649 | GOIÂNIA | JOÃO LEITE | RUA QUINTA AVENIDA SETOR GOIANIA II - GOIANIA | ETA JAIME CAMARA | ETA | 12450053 | 16/06 À 17/06 | - | 1 | BOMBA | DOSADORA | [5 empty] | 1 | UN | NAO | SIM | SIM | 14048-2024 |  |  |  |  | BREDEL | 15 |  |  | OFICINA
| 3964 | 30949 | GOIÂNIA | AE-E04-GO-2407-0610 | GOIÂNIA | JOÃO LEITE | RUA QUINTA AVENIDA SETOR GOIANIA II - GOIANIA | ETA JAIME CAMARA | ETA | 12450053 | 16/06 À 17/06 | - | 1 | BOMBA | DOSADORA | [5 empty] | 1 | UN | NAO | SIM | SIM | 14048-2026 |  |  |  |  | BREDEL | 15 |  |  | OFICINA
| 3965 | 30980 | GOIÂNIA | AE-E04-GO-2407-0641 | GOIÂNIA | JOÃO LEITE | RUA QUINTA AVENIDA SETOR GOIANIA II - GOIANIA | ETA JAIME CAMARA | ETA | 12450053 | 16/06 À 17/06 | - | 1 | BOMBA | DOSADORA | [5 empty] | 1 | UN | NAO | SIM | SIM | 14048-2028 |  |  |  |  | BREDEL |  | 24880 |  | OFICINA
| 3966 | 30891 | GOIÂNIA | AE-E04-GO-2407-0552 | GOIÂNIA | JOÃO LEITE | RUA QUINTA AVENIDA SETOR GOIANIA II - GOIANIA | ETA JAIME CAMARA | ETA | 12450053 | 16/06 À 17/06 | - | 1 | BOMBA | DOSADORA | [5 empty] | 1 | UN | NAO | SIM | SIM | 14048-2032 |  |  |  |  | BREDEL |  |  |  | OFICINA
| 3967 | 30078 | GOIÂNIA | AE-E08-GO-2307-0395 | GOIÂNIA | GOIÂNIA | AV. PERIMETRAL NORTE SETOR GOIÂNIA 2 | ETE - DR HÉLIO SEIXO DE BRITTO | ETE | 12450012 | 2020-06-09 | - | 1 | BOMBA | DOSADORA | [5 empty] | 1 | UN | SIM | NAO | SIM | 14048-2033
| 3968 | 7338 | INHUMAS | AE-E14-IN-0207-1632 | INHUMAS | INHUMAS | DISTRITO AGRO INDUSTRIAL - INHUMAS - GO | RESERVATÓRIO DISTRITO AGRO INDUSTRIAL | REL | 12250021 | 2020-07-02 | 7 | 7 | BOMBA | DOSADORA | [5 empty] | 1 | UN | SIM | NAO | SIM | 14048-2036 |  |  |  | 25 L/H | ETATRON | DLX-MA/M | E10J01750
| 3969 | 30918 | GOIÂNIA | AE-E04-GO-2407-0579 | GOIÂNIA | JOÃO LEITE | RUA QUINTA AVENIDA SETOR GOIANIA II - GOIANIA | ETA JAIME CAMARA | ETA | 12450053 | 16/06 À 17/06 | - | 1 | BOMBA | DOSADORA | [5 empty] | 1 | UN | NAO | SIM | SIM | 14048-2038 |  |  |  |  | BREDEL | 10 |  |  | OFICINA
| 3970 | 49178 | LUZIÂNIA | AE-09-LU-0408-5309 | VALPARAISO DE GOIAS | VALPARAISO DE GOIAS | AE CR1 LT. CC.PARQUE CACHOLEIRA | TRATAMENTO/ RESERVATÓRIO/ ELEVATÓRIA | ETA | 10410059 | 2020-08-04 | 2 | 2 | BOMBA | DOSADORA | [5 empty] | 1 | UN | SIM | NAO | SIM | 14048-2039 |  |  |  |  | BREDEL | 10
| 3971 | 31084 | GOIÂNIA | AE-E04-GO-2407-0745 | GOIÂNIA | JOÃO LEITE | RUA QUINTA AVENIDA SETOR GOIANIA II - GOIANIA | ETA JAIME CAMARA | ETA | 12450053 | 16/06 À 17/06 | - | 1 | BOMBA | DOSADORA | [5 empty] | 1 | UN | NAO | SIM | SIM | 14048-2053 | [8 empty] | OFICINA
| 3972 | 30887 | GOIÂNIA | AE-E04-GO-2407-0548 | GOIÂNIA | JOÃO LEITE | RUA QUINTA AVENIDA SETOR GOIANIA II - GOIANIA | ETA JAIME CAMARA | ETA | 12450053 | 16/06 À 17/06 | - | 1 | BOMBA | DOSADORA | [5 empty] | 1 | UN | NAO | SIM | SIM | 14048-2055 | [8 empty] | OFICINA
| 3973 | 7097 | ANÁPOLIS | AE-E10-SI-2906-0063 | SILVANIA | SILVANIA | GO 010 KM 03 - SAIDA P/ GOIANIA - SILVÂNIA | ETA SILVÂNIA | ETA | 11050004 | 2020-06-18 | 4 | 1 | BOMBA | DOSADORA | [5 empty] | 1 | UN | SIM | NAO | SIM | 14048-2058
| 3974 | 7108 | ANÁPOLIS | AE-E05-PI-0307-0054 | PIRENOPOLIS | PIRENOPOLIS | RUA BERNADINO LOBO Q:108 L:01 VILA BÁRBARA PIRINÓPOLIS-GO | ETA | ETA | 11030015 | 2020-06-22 | - | 1 | BOMBA | DOSADORA | [5 empty] | 1 | UN | SIM | NAO | SIM | 14048-2059 |  |  | 1700
| 3975 | 7105 | ANÁPOLIS | AE-E14-AN-0207-0067 | ANAPOLIS | INTERLÂNDIA | RUA 10 S/N - INTERLÂNDIA - ANÁPOLIS GO | ETA INTERLÂNDIA / RESERVATÓRIO R38-1 | ETA | 10960095 | 2020-06-15 | 1 | 1 | BOMBA | DOSADORA | [5 empty] | 1 | UN | SIM | NAO | SIM | 14048-2060 |  |  |  | 121 L/H
| 3976 | 7090 | ANÁPOLIS | AE-E10-AN-1106-0021 | ANAPOLIS | PIANCO / ARCO VERDE | RUA 05 QUADRA 10 S/N - JARDIM ARCO VERDE | CENTRO DE RESERVAÇÃO CR R 9 - CAPACIDADE TOTAL 900 M³ | REL - RAP | 10960030 | 2020-06-08 | 1 | 1 | BOMBA | DOSADORA | [5 empty] | 1 | UN | SIM | NAO | SIM | 14048-2063 | [8 empty] | 01 TANQUE HIDROSAT 250
| 3977 | 7109 | ANÁPOLIS | AE-E05-PI-0307-0055 | PIRENOPOLIS | PIRENOPOLIS | RUA BERNADINO LOBO Q:108 L:01 VILA BÁRBARA PIRINÓPOLIS-GO | ETA | ETA | 11030015 | 2020-06-22 | - | 1 | BOMBA | DOSADORA | [5 empty] | 1 | UN | SIM | NAO | SIM | 14048-2070 |  |  | 1700
| 3978 | 6410 | APARECIDA DE GOIÂNIA | AE-E1-AP-0106-0015 | APARECIDA DE GOIÂNIA | LAJES | RUA ANGELICA, FAZENDA SANTO ANTONIO - SETOR ROSA SUL | ETA -SISTEMA LAJES | ETA | 12330001 | 2020-06-01 | 1 | 1 | BOMBA | DOSADORA | [5 empty] | 1 | UN | SIM | NAO | SIM | 14048-2075 |  |  |  | 7 L/H
| 3979 | 6411 | APARECIDA DE GOIÂNIA | AE-E1-AP-0106-0016 | APARECIDA DE GOIÂNIA | LAJES | RUA ANGELICA, FAZENDA SANTO ANTONIO - SETOR ROSA SUL | ETA -SISTEMA LAJES | ETA | 12330001 | 2020-06-01 | 1 | 1 | BOMBA | DOSADORA | [5 empty] | 1 | UN | SIM | NAO | SIM | 14048-2076 |  |  |  | 7 L/H
| 3980 | 30926 | GOIÂNIA | AE-E04-GO-2407-0587 | GOIÂNIA | JOÃO LEITE | RUA QUINTA AVENIDA SETOR GOIANIA II - GOIANIA | ETA JAIME CAMARA | ETA | 12450053 | 16/06 À 17/06 | - | 1 | BOMBA | DOSADORA | [5 empty] | 1 | UN | NAO | SIM | SIM | 14048-2087 |  |  |  |  | BREDEL | 15 |  |  | OFICINA
| 3981 | 30931 | GOIÂNIA | AE-E04-GO-2407-0592 | GOIÂNIA | JOÃO LEITE | RUA QUINTA AVENIDA SETOR GOIANIA II - GOIANIA | ETA JAIME CAMARA | ETA | 12450053 | 16/06 À 17/06 | - | 1 | BOMBA | DOSADORA | [5 empty] | 1 | UN | NAO | SIM | SIM | 14048-2088 |  |  |  |  | BREDEL | 15 |  |  | OFICINA
| 3982 | 6420 | APARECIDA DE GOIÂNIA | AE-E07-AG-2606-0068 | APARECIDA DE GOIÂNIA | INDEPENDÊNCIA MANSÕES | RUA EDUARDO CARDOSO GONÇALVES QD. 163 LT. 30 A 37 | ETA - REL - RAP - INDEPENDÊNCIA MANSÕES | ETA - REL - RAP - EEAT | 12330058 | 2020-06-03 | 1 | 1 | BOMBA | DOSADORA | [5 empty] | 1 | UN | SIM | NAO | SIM | 14048-2115 | [8 empty] | PERISTÁLTICA
| 3983 | 6419 | APARECIDA DE GOIÂNIA | AE-E07-AG-2606-0067 | APARECIDA DE GOIÂNIA | INDEPENDÊNCIA MANSÕES | RUA EDUARDO CARDOSO GONÇALVES QD. 163 LT. 30 A 37 | ETA - REL - RAP - INDEPENDÊNCIA MANSÕES | ETA - REL - RAP - EEAT | 12330058 | 2020-06-03 | 1 | 1 | BOMBA | DOSADORA | [5 empty] | 1 | UN | SIM | NAO | SIM | 14048-2116 | [8 empty] | PERISTÁLTICA
| 3984 | 56162 | PORANGATU | AE-E09-PO-0708-0098 | PORANGATU | PORANGATU | FAZENDA BOM SUCESSO DE BAIXO | OFICINA CAPTAÇÃO BARRAGEM | CAPTAÇÃO | 11950007 | 2020-07-29 | 1 | 1 | BOMBA | DOSADORA | [5 empty] | 1 | UN | SIM | NAO | SIM | 14048-2117
| 3985 | 56163 | PORANGATU | AE-E09-PO-0708-0099 | PORANGATU | PORANGATU | FAZENDA BOM SUCESSO DE BAIXO | OFICINA CAPTAÇÃO BARRAGEM | CAPTAÇÃO | 11950007 | 2020-07-29 | 1 | 1 | BOMBA | DOSADORA | [5 empty] | 1 | UN | SIM | NAO | SIM | 14048-2118
| 3986 | 48274 | LUZIÂNIA | AE-06-LU-0308-4405 | NOVO GAMA | NOVO GANA / LAGO AZUL / LUNABEL / BOA VISTA / GREENVILLE / PEDREGAL | PEDREGAL CORREGO SANTA MARIA QD 445 LT 01A05 NOVO GAMA | ETA NOVO GAMA | ETA | 10420028 | 2020-08-03 | - | 1 | BOMBA | DOSADORA | [5 empty] | 1 | UN | SIM | NAO | SIM | 14048-2121 |  |  |  |  | OBL
| 3987 | 48906 | LUZIÂNIA | AE-09-LU-0608-5037 | VALPARAISO DE GOIAS | VALPARAISO DE GOIAS | BAIRRO CRUZEIRO DO SUL QD. 14 | RESERVATÓRIO/ POÇO/ ELEVATÓRIA | RAP - REL - POÇO - EEAT | 10410051 | 2020-08-06 | - | 1 | BOMBA | DOSADORA | [5 empty] | 1 | UN | SIM | NAO | SIM | 14048-2123
| 3988 | 7098 | ANÁPOLIS | AE-E10-SI-2906-0065 | SILVANIA | SILVANIA | GO 010 KM 03 - SAIDA P/ GOIANIA - SILVÂNIA | ETA SILVÂNIA | ETA | 11050004 | 2020-06-18 | 4 | 1 | BOMBA | DOSADORA | [5 empty] | 1 | UN | SIM | NAO | SIM | 14048-2128
| 3989 | 49211 | LUZIÂNIA | AE-04-LU-0308-5342 | SANTO ANTONIO DO DESCOBERTO | SANTO ANTONIO DO DESCOBERTO | FAZENDA CASTANHEIRA ZONA RURAL - SANTO ANTONIO DO DESCOBERTO | ETA, EEAT RERVATORIOS SANTO ANTONIO DO DESCOBERTO | ETA | 10400005 | 2020-08-03 | 1 | 1 | BOMBA | DOSADORA | [5 empty] | 1 | UN | SIM | NAO | SIM | 14048-2140
| 3990 | 31074 | GOIÂNIA | AE-E04-GO-2407-0735 | GOIÂNIA | JOÃO LEITE | RUA QUINTA AVENIDA SETOR GOIANIA II - GOIANIA | ETA JAIME CAMARA | ETA | 12450053 | 16/06 À 17/06 | - | 1 | BOMBA | DOSADORA | [5 empty] | 1 | UN | NAO | SIM | SIM | 14048-2147 | [8 empty] | OFICINA
| 3991 | 7135 | APARECIDA DE GOIÂNIA | AE-E08-AG-2307-0040 | APARECIDA DE GOIÂNIA | IPÊ I | RUA JI-52 QD. 202 LT. 1 RESIDENCIAL JARDIM DOS IPÊS | REL JARDIM DOS IPÊS | REL | 12330067 | 2020-06-03 | 6 | 6 | BOMBA | DOSADORA | [5 empty] | 1 | UN | SIM | NAO | SIM | 14048-2162 |  |  |  |  | HIDROGERON
| 3992 | 26943 | GOIÂNIA | AE-E09-GO-2906-0658 | GOIÂNIA | JOÃO LEITE | RUA QUINTA AVENIDA SETOR GOIANIA II - GOIANIA | ETA JAIME CAMARA | ETA | 12450053 | 2020-06-16 | 1 | 1 | BOMBA | DOSADORA | [5 empty] | 1 | UN | NAO | SIM | SIM | 14048-2167
| 3993 | 18113 | FORMOSA | AE-E06-FO-1007-0292 | FORMOSA | BELA VISTA | RUA E QD. 41 LT. 03 BELA VISTA - FORMOSA | RESERVAÇÃO E TRATAMENTO BELA VISTA | RAP - REL | 10280020 | 2020-06-29 | 4 | 4 | BOMBA | DOSADORA | [5 empty] | 1 | UN | SIM | NAO | SIM | 14048-2179 |  |  |  |  | WATSON MARLOW | QDOS 30 |  |  | 14 BAR
| 3994 | 7211 | CAMPOS BELOS | AE-E06-PO-0407-0045 | POSSE | POSSE | FAZENDA SAO PEDRO - BARBOSILANDIA | CAP - RAP - EEA | CAPTAÇÃO | 10490003 | 2020-06-23 | 47 | 47 | BOMBA | DOSADORA | [5 empty] | 1 | UN | SIM | NAO | SIM | 14048-2184 |  |  |  | 30 L/H | ETATRON | BT-MA/AD | E14L0/1327
| 3995 | 49278 | LUZIÂNIA | AE-04-LU-0408-5409 | SANTO ANTONIO DO DESCOBERTO | SANTO ANTONIO DO DESCOBERTO | RUA 02 QD 08 AREA ESPACIAL PARQUE SANTO ANTONIO - SANTO ANTONIO DO DESCOBERTO | POÇO ESCOLA VINICIUS DE MORAES | POÇO | 10400021 | 2020-08-04 | 7 | 2 | BOMBA | DOSADORA | [5 empty] | 1 | UN | SIM | NAO | SIM | 14048-2193 |  |  |  |  | EONE
| 3996 | 51015 | LUZIÂNIA | AE-06-LU-1708-7146 | AGUAS LINDAS DE GOIAS | AGUAS LINDAS DE GOIAS | QD 03 LT 01 AGUAS BONITAS ET I B ÁGUAS LINDAS DE GOIÁS | RESERVATÓRIO ÁGUAS BONITAS ET I B | RAP | 10340020 | 2020-08-17 | 10 | 20 | BOMBA | DOSADORA | [5 empty] | 1 | UN | SIM | NAO | SIM | 14048-2193 |  |  |  |  | ETATRON | DLX-MA/AD | E12J06999
| 3997 | 53853 | PORANGATU | AE-E05-CA-1208-0039 | CAMPINORTE | CAMPINORTE | RUA TIRADENTES N°146 QD:09 LT:05 CAMPINORTE-GO | ETA,ETA 1, ETA 2, POÇO 4, POÇO DE CONTATO, BOOSTER SETOR SUL, BOOSTER S/ NOMENCLATURA, ESCRITÓRIO | ETA | 11850004 | 2020-08-07 | 1 | 1 | BOMBA | DOSADORA | FLUOR |  |  |  |  | 1 | UN | SIM | NAO | SIM | 14048-2199 |  |  |  | 15 L/H
| 3998 | 31044 | GOIÂNIA | AE-E04-GO-2407-0705 | GOIÂNIA | JOÃO LEITE | RUA QUINTA AVENIDA SETOR GOIANIA II - GOIANIA | ETA JAIME CAMARA | ETA | 12450053 | 16/06 À 17/06 | - | 1 | BOMBA | DOSADORA | [5 empty] | 1 | UN | NAO | SIM | SIM | 14048-2202 | [8 empty] | OFICINA
| 3999 | 31033 | GOIÂNIA | AE-E04-GO-2407-0694 | GOIÂNIA | JOÃO LEITE | RUA QUINTA AVENIDA SETOR GOIANIA II - GOIANIA | ETA JAIME CAMARA | ETA | 12450053 | 16/06 À 17/06 | - | 1 | BOMBA | DOSADORA | [5 empty] | 1 | UN | NAO | SIM | SIM | 14048-2203 | [8 empty] | OFICINA
| 4000 | 56870 | PORANGATU | AE-E05-UR-1208-0138 | URUACU | URUAÇU | FAZENDA SANTANA ZONA RURAL URUAÇU-GO | ETA-POÇO DE CONTATO- EEAT- RESERVATÓRIOS | RESERVATÓRIO | 11980006 | 2020-08-04 | 2 | 2 | BOMBA | DOSADORA | [5 empty] | 1 | UN | SIM | NAO | SIM | 14048-2207 |  |  |  |  | NETZSCH DO BRASIL | PPMU3 | 910000005
| 4001 | 54461 | PORANGATU | AE-E07-MI-1208-0067 | MINACU | POVOADO DO TREVO | SUB DISTRITO POVOADO DO TREVO -ROD GO-241-MINAÇU/GO | RESERVATÓRIO ELEVADO | RESERVATÓRIO | 11890028 | 2020-08-04 | 6 | 6 | BOMBA | DOSADORA | [5 empty] | 1 | UN | SIM | NAO | SIM | 14048-2208 |  |  |  | 58 L/H | NETZSCH DO BRASIL | 1PM03162
| 4002 | 54507 | PORANGATU | AE-E07-MI-1208-0112 | MINACU | CANA BRAVA | AV.SANTO ANTÔNIO ESQ,COM RUA 9-POVO SUB-DISTRITO CANA BRAVA-MINAÇU/GO | RESERVATÓRIO SUB.DISTRITO CANA BRAVA | RESERVATÓRIO | 11890002 | 2020-08-04 | 9 | 9 | BOMBA | DOSADORA | [5 empty] | 1 | UN | SIM | NAO | SIM | 14048-2209 |  |  |  | 30 L/H | NETZSCH DO BRASIL | 1B58PPMU3162 | 5B7101
| 4003 | 56371 | PORANGATU | AE-E09-PO-0708-0386 | PORANGATU | PORANGATU | FAZENDA BOM SUCESSO DE BAIXO | OFICINA CAPTAÇÃO BARRAGEM | CAPTAÇÃO | 11950007 | 2020-07-28 | 6 | 6 | BOMBA | DOSADORA | [5 empty] | 1 | UN | SIM | NAO | SIM | 14048-2211
| 4004 | 56602 | PORANGATU | AE-E08-SM-1308-0137 | SAO MIGUEL DO ARAGUAIA | SAO MIGUEL DO ARAGUAIA | RUA 6, LOTEAMENTO DENOMINADO PORTO LUIS ALVEZ, LUIZ ALVEZ | ETA LUIZ ALVES - MUNICIPIO DE SÃO MIGUEL DO ARAGUAIA | ETA | 11970008 | 2020-08-06 | 11 | 11 | BOMBA | DOSADORA | [5 empty] | 1 | UN | SIM | NAO | SIM | 14048-2219
| 4005 | 23318 | OUVIDOR | AE-E11-VE-1008-0009 | GOIANDIRA | VERÍSSIMO | POVOADO DE VERÍSSIMO | RESERVATÓRIO | REL | 11530008 | 2020-07-28 | 4 | 1 | BOMBA | DOSADORA | [5 empty] | 1 | UN | SIM | NAO | SIM | 14048-2229 |  |  |  |  | WATSON MARLOW | QDOS 30
| 4006 | 7104 | ANÁPOLIS | AE-E14-AN-0207-0066 | ANAPOLIS | INTERLÂNDIA | RUA 10 S/N - INTERLÂNDIA - ANÁPOLIS GO | ETA INTERLÂNDIA / RESERVATÓRIO R38-1 | ETA | 10960095 | 2020-06-15 | 1 | 1 | BOMBA | DOSADORA | [5 empty] | 1 | UN | SIM | NAO | SIM | 14048-2239 |  |  |  | 121 L/H | NETZSCH DO BRASIL | LEJ7S2 | 466568
| 4007 | 7206 | CAMPOS BELOS | AE-E03-IA-2506-0002 | IACIARA | IACIARA | AVENIDA PEDRO ALEXANDRE BAIRRO ALTO DA BOA VISTA | ETA - AGÊNCIA - EEAT | ETA | 10530001 | 2020-06-24 | 163 | 163 | BOMBA | DOSADORA | [5 empty] | 1 | UN | SIM | NAO | SIM | 14048-2261
| 4008 | 23396 | OUVIDOR | AE-E11-VE-1008-0079 | GOIANDIRA | GOIANDIRA | GO 210 | POÇO 01 E RESERVATÓRIO | POÇO - REL - RAP | 11530005 | 2020-07-28 | 11 | 8 | BOMBA | DOSADORA | [5 empty] | 1 | UN | SIM | NAO | SIM | 14048-2264 |  |  |  |  | WATSON MARLOW | QDOS 30
| 4009 | 45968 | LUZIÂNIA | AE-07-LU-1407-2099 | LUZIANIA | JARDIM SION | AV.ZILMA GUIMARÃES ROSA QD 197 ÁREA ESPECIAL -JARDIM SION-LUZIÂNIA/GO | CENTRO DE RESERVAÇÃO/POÇO 01 | RAP - REL - EEAT | 10380036 | 2020-07-14 | - | 7 | BOMBA | DOSADORA | [5 empty] | 1 | UN | SIM | NAO | SIM | 14048-2272 |  |  |  |  | FCE
| 4010 | 47048 | LUZIÂNIA | AE-06-LU-2807-3179 | NOVO GAMA | RESIDENCIAL ALVORADA | PRÓXIMO QD 193 DO RESIDENCIAL ALVORADA NOVO GAMA | CAIXA DE REUNIÃO RESIDENCIAL ALVORADA | EEAT - POÇO | 10420035 | 2020-07-28 | 6 | 8 | BOMBA | DOSADORA | [5 empty] | 1 | UN | SIM | NAO | SIM | 14048-2279 |  |  |  |  | HIDROGERON |  | 2853
| 4011 | 49397 | LUZIÂNIA | AE-04-LU-0508-5528 | SANTO ANTONIO DO DESCOBERTO | SANTO ANTONIO DO DESCOBERTO | QUADRA 26, LT 26 PARQUE SANTO ANTONIO - SANTO ANTONIO DO DESCOBERTO | RESERVATORIO E POÇO CIOPS | REL - POÇO | 10400015 | 2020-08-05 | 3 | 4 | BOMBA | DOSADORA | [5 empty] | 1 | UN | SIM | NAO | SIM | 14048-2281 |  |  |  |  | ENERGY
| 4012 | 22104 | JATAÍ | AE-E15-JT-1707-0073 | JATAÍ | JATAÍ | FAZENDA TATU - MARGENS DO RIO CLARO | ETA DE JATAÍ | ETA - EEAB - EEAT | 11760017 | 2020-07-01 | 3 | 3 | BOMBA | DOSADORA | [5 empty] | 1 | UN | SIM | NAO | SIM | 14048-2292 |  |  |  |  | BREDEL
| 4013 | 22105 | JATAÍ | AE-E15-JT-1707-0074 | JATAÍ | JATAÍ | FAZENDA TATU - MARGENS DO RIO CLARO | ETA DE JATAÍ | ETA - EEAB - EEAT | 11760017 | 2020-07-01 | 3 | 3 | BOMBA | DOSADORA | [5 empty] | 1 | UN | SIM | NAO | SIM | 14048-2293 |  |  |  |  | BREDEL
| 4014 | 14922 | CERES | AE-14-CE-1007-1969 | GOIANÉSIA | GOIANÉSIA | RUA 10 ENTRE AS RUAS 35 E 37, QD. 371, LT. 1 A 12 E 31 A 36, SUL - GOIANÉSIA - GO | ETA GOIANÉSIA | ETA | 11120019 | 2020-07-10 | 1 | 1 | BOMBA | DOSADORA | [5 empty] | 1 | UN | SIM | NAO | SIM | 14048-2294 |  |  |  |  | BREDEL
| 4015 | 14921 | CERES | AE-14-CE-1007-1968 | GOIANÉSIA | GOIANÉSIA | RUA 10 ENTRE AS RUAS 35 E 37, QD. 371, LT. 1 A 12 E 31 A 36, SUL - GOIANÉSIA - GO | ETA GOIANÉSIA | ETA | 11120019 | 2020-07-10 | 1 | 1 | BOMBA | DOSADORA | [5 empty] | 1 | UN | SIM | NAO | SIM | 14048-2295 |  |  |  |  | BREDEL
| 4016 | 30935 | GOIÂNIA | AE-E04-GO-2407-0596 | GOIÂNIA | JOÃO LEITE | RUA QUINTA AVENIDA SETOR GOIANIA II - GOIANIA | ETA JAIME CAMARA | ETA | 12450053 | 16/06 À 17/06 | - | 1 | BOMBA | DOSADORA | [5 empty] | 1 | UN | NAO | SIM | SIM | 14048-2297 |  |  |  |  | BREDEL | 10 |  |  | OFICINA
| 4017 | 30885 | GOIÂNIA | AE-E04-GO-2407-0546 | GOIÂNIA | JOÃO LEITE | RUA QUINTA AVENIDA SETOR GOIANIA II - GOIANIA | ETA JAIME CAMARA | ETA | 12450053 | 16/06 À 17/06 | - | 1 | BOMBA | DOSADORA | [5 empty] | 1 | UN | NAO | SIM | SIM | 14048-2298 |  |  |  |  | BREDEL | 10 |  |  | OFICINA
| 4018 | 30910 | GOIÂNIA | AE-E04-GO-2407-0571 | GOIÂNIA | JOÃO LEITE | RUA QUINTA AVENIDA SETOR GOIANIA II - GOIANIA | ETA JAIME CAMARA | ETA | 12450053 | 16/06 À 17/06 | - | 1 | BOMBA | DOSADORA | [5 empty] | 1 | UN | NAO | SIM | SIM | 14048-2298 |  |  |  |  | BREDEL | 10 |  |  | OFICINA
| 4019 | 31090 | GOIÂNIA | AE-E04-GO-2407-0751 | GOIÂNIA | JOÃO LEITE | RUA QUINTA AVENIDA SETOR GOIANIA II - GOIANIA | ETA JAIME CAMARA | ETA | 12450053 | 16/06 À 17/06 | - | 1 | BOMBA | DOSADORA | [5 empty] | 1 | UN | NAO | SIM | SIM | 14048-2299 | [8 empty] | OFICINA
| 4020 | 30947 | GOIÂNIA | AE-E04-GO-2407-0608 | GOIÂNIA | JOÃO LEITE | RUA QUINTA AVENIDA SETOR GOIANIA II - GOIANIA | ETA JAIME CAMARA | ETA | 12450053 | 16/06 À 17/06 | - | 1 | BOMBA | DOSADORA | [5 empty] | 1 | UN | NAO | SIM | SIM | 14048-2301 |  |  |  |  | BREDEL | 10 |  |  | OFICINA
| 4021 | 30987 | GOIÂNIA | AE-E04-GO-2407-0648 | GOIÂNIA | JOÃO LEITE | RUA QUINTA AVENIDA SETOR GOIANIA II - GOIANIA | ETA JAIME CAMARA | ETA | 12450053 | 16/06 À 17/06 | - | 1 | BOMBA | DOSADORA | [5 empty] | 1 | UN | NAO | SIM | SIM | 14048-2302 |  |  |  |  | BREDEL | 10 | 23157 |  | OFICINA
| 4022 | 30912 | GOIÂNIA | AE-E04-GO-2407-0573 | GOIÂNIA | JOÃO LEITE | RUA QUINTA AVENIDA SETOR GOIANIA II - GOIANIA | ETA JAIME CAMARA | ETA | 12450053 | 16/06 À 17/06 | - | 1 | BOMBA | DOSADORA | [5 empty] | 1 | UN | NAO | SIM | SIM | 14048-2303 |  |  |  |  | BREDEL | 10 |  |  | OFICINA
| 4023 | 30915 | GOIÂNIA | AE-E04-GO-2407-0576 | GOIÂNIA | JOÃO LEITE | RUA QUINTA AVENIDA SETOR GOIANIA II - GOIANIA | ETA JAIME CAMARA | ETA | 12450053 | 16/06 À 17/06 | - | 1 | BOMBA | DOSADORA | [5 empty] | 1 | UN | NAO | SIM | SIM | 14048-2305 |  |  |  |  | BREDEL | 10 |  |  | OFICINA
| 4024 | 31001 | GOIÂNIA | AE-E04-GO-2407-0662 | GOIÂNIA | JOÃO LEITE | RUA QUINTA AVENIDA SETOR GOIANIA II - GOIANIA | ETA JAIME CAMARA | ETA | 12450053 | 16/06 À 17/06 | - | 1 | BOMBA | DOSADORA | [5 empty] | 1 | UN | NAO | SIM | SIM | 14048-2307 | [8 empty] | OFICINA
| 4025 | 7167 | ITUMBIARA | AE-E13-IN-0107-0092 | INACIOLANDIA | INACIOLÂNDIA | FAZENDA CAMPANHA E CAMPO GRANDE | ETA - POÇO - REL - CAPTAÇÃO | ETA - POÇO - REL - CAPTAÇÃO | 11450003 | 2020-06-16 | 1 | 1 | BOMBA | DOSADORA | [5 empty] | 1 | UN | SIM | NAO | SIM | 14048-2310 |  | 0,37 CV |  |  | NORD | 01F71L/4F | 881335091250
| 4026 | 19232 | FORMOSA | AE-E06-SJ-2707-0081 | SAO JOAO DA ALIANCA | SAO JOAO DA ALIANCA | FAZENDA OLHOS D'ÁGUA SÃO JOÃO DA ALIANÇA | ETA SÃO JOÃO DA ALIANÇA | ETA | 10310005 | 2020-07-07 | 5 | 5 | BOMBA | DOSADORA | [5 empty] | 1 | UN | SIM | NAO | SIM | 14048-2312 |  |  |  |  | BREDEL | 10 | 23164
| 4027 | 32661 | GRANDE GOIÂNIA | AE-E09-GN-2207-0091 | GOIANÁPOLIS | GOIANÁPOLIS | FAZENDA TREVO- JOSÉ ROSÁRIO , RIBEIRÃO SOZINHA . FAZENDA MACACOS | ETA DE GOIANÁPOLIS | ETA - EEAB - EEAT | 12380003 | 2020-07-10 | 5 | 5 | BOMBA | DOSADORA | [5 empty] | 1 | UN | SIM | NAO | SIM | 14048-2313 |  |  |  |  | ETATRON
| 4028 | 35063 | GRANDE GOIÂNIA | AE-E04-GN-2507-0236 | GOIANIRA | NÚCLEO URBANO | RUA 07 COM RUA 01 QD A, PADRE PELAGIO - GOIANIRA | RESERVATÓRIO PADRE PELÁGIO | RAP - REL | 12390022 | 2020-07-10 | 2 | 7 | BOMBA | DOSADORA | [5 empty] | 1 | UN | SIM | NAO | SIM | 14048-2313 |  | 0,37 KW |  |  | BREDEL | 10
| 4029 | 48276 | LUZIÂNIA | AE-06-LU-0308-4407 | NOVO GAMA | NOVO GANA / LAGO AZUL / LUNABEL / BOA VISTA / GREENVILLE / PEDREGAL | PEDREGAL CORREGO SANTA MARIA QD 445 LT 01A05 NOVO GAMA | ETA NOVO GAMA | ETA | 10420028 | 2020-08-03 | - | 1 | BOMBA | DOSADORA | [5 empty] | 1 | UN | SIM | NAO | SIM | 14048-2314 |  |  |  |  | BREDEL |  | 26088
| 4030 | 48275 | LUZIÂNIA | AE-06-LU-0308-4406 | NOVO GAMA | NOVO GANA / LAGO AZUL / LUNABEL / BOA VISTA / GREENVILLE / PEDREGAL | PEDREGAL CORREGO SANTA MARIA QD 445 LT 01A05 NOVO GAMA | ETA NOVO GAMA | ETA | 10420028 | 2020-08-03 | - | 1 | BOMBA | DOSADORA | [5 empty] | 1 | UN | SIM | NAO | SIM | 14048-2315 |  |  |  |  | BREDEL |  | 26100
| 4031 | 19231 | FORMOSA | AE-E06-SJ-2707-0080 | SAO JOAO DA ALIANCA | SAO JOAO DA ALIANCA | FAZENDA OLHOS D'ÁGUA SÃO JOÃO DA ALIANÇA | ETA SÃO JOÃO DA ALIANÇA | ETA | 10310005 | 2020-07-07 | 5 | 5 | BOMBA | DOSADORA | [5 empty] | 1 | UN | SIM | NAO | SIM | 14048-2319 |  |  |  |  | BREDEL
| 4032 | 17525 | FORMOSA | AE-E03-AN-3006-0077 | ALVORADA DO NORTE | ALVORADA DO NORTE | RUA 14 BAIRRO NOVA VILA | ETA ALVORADA DO NORTE | ETA - RSE | 10220008 | 2020-06-30 | 1 | 1 | BOMBA | DOSADORA | [5 empty] | 1 | UN | SIM | NAO | SIM | 14048-2321 |  | 0,37 KW |  |  | BREDEL | 15
| 4033 | 47301 | LUZIÂNIA | AE-06-LU-2907-3432 | NOVO GAMA | LAGO AZUL | AV. DELFINO MEIRELES, SN QD 16 LAGO AZUL NOVO GAMA | CENTRO DE RESERVAÇÃO | RAP - REL - EEAT | 10420009 | 2020-07-29 | 1 | 11 | BOMBA | DOSADORA | [5 empty] | 1 | UN | SIM | NAO | SIM | 14048-2331 |  |  |  |  | WATSON MARLOW
| 4034 | 31099 | GOIÂNIA | AE-E04-GO-2407-0760 | GOIÂNIA | JOÃO LEITE | RUA QUINTA AVENIDA SETOR GOIANIA II - GOIANIA | ETA JAIME CAMARA | ETA | 12450053 | 16/06 À 17/06 | - | 1 | BOMBA | DOSADORA | [5 empty] | 1 | UN | NAO | SIM | SIM | 14048-2351 | [8 empty] | OFICINA
| 4035 | 35079 | GRANDE GOIÂNIA | AE-E04-GN-2507-0252 | GOIANIRA | MONTREAL | RUA 10 QD 12 LT 19 MONTREAL - GOIANIRA | RESERVATÓRIO MONTREAL | REL | 12390014 | 2020-07-10 | 6 | 8 | BOMBA | DOSADORA | [5 empty] | 1 | UN | SIM | NAO | SIM | 14048-2353 |  |  |  |  | HIDROGERON
| 4036 | 31103 | GOIÂNIA | AE-E04-GO-2407-0764 | GOIÂNIA | JOÃO LEITE | RUA QUINTA AVENIDA SETOR GOIANIA II - GOIANIA | ETA JAIME CAMARA | ETA | 12450053 | 16/06 À 17/06 | - | 1 | BOMBA | DOSADORA | [5 empty] | 1 | UN | NAO | SIM | SIM | 14048-2358 | [8 empty] | OFICINA
| 4037 | 7263 | MORRINHOS | AE-E12-PJ-0607-0065 | PIRACANJUBA | PIRACANJUBA I | AVENIDA PEDRO LUDOVICO TEIXEIRA S/Nº CENTRO | ETA DE PIRACANJUBA | ETA | 11380001 | 2020-06-22 | 1 | 1 | BOMBA | DOSADORA | [5 empty] | 1 | UN | SIM | NAO | SIM | 14048-2370 |  |  |  |  | WATSON MARLOW
| 4038 | 31095 | GOIÂNIA | AE-E04-GO-2407-0756 | GOIÂNIA | JOÃO LEITE | RUA QUINTA AVENIDA SETOR GOIANIA II - GOIANIA | ETA JAIME CAMARA | ETA | 12450053 | 16/06 À 17/06 | - | 1 | BOMBA | DOSADORA | [5 empty] | 1 | UN | NAO | SIM | SIM | 14048-2373 | [8 empty] | OFICINA
| 4039 | 31097 | GOIÂNIA | AE-E04-GO-2407-0758 | GOIÂNIA | JOÃO LEITE | RUA QUINTA AVENIDA SETOR GOIANIA II - GOIANIA | ETA JAIME CAMARA | ETA | 12450053 | 16/06 À 17/06 | - | 1 | BOMBA | DOSADORA | [5 empty] | 1 | UN | NAO | SIM | SIM | 14048-2374 | [8 empty] | OFICINA
| 4040 | 31096 | GOIÂNIA | AE-E04-GO-2407-0757 | GOIÂNIA | JOÃO LEITE | RUA QUINTA AVENIDA SETOR GOIANIA II - GOIANIA | ETA JAIME CAMARA | ETA | 12450053 | 16/06 À 17/06 | - | 1 | BOMBA | DOSADORA | [5 empty] | 1 | UN | NAO | SIM | SIM | 14048-2376 | [8 empty] | OFICINA
| 4041 | 20537 | GOIÁS | AE-10-GV-107-1401 | ITABERAI | RIO DAS PEDRAS | RUA VICENTE DA SILVA MELO X AV. 30 QD.13 - ITABERAÍ | RESERVATÓRIO | REL - RAP - EAT | 10770005 | 2020-07-01 | 3 | 3 | BOMBA | DOSADORA | [5 empty] | 1 | UN | SIM | NAO | SIM | 14048-2381 |  |  |  |  | WATSON MARLOW | QDOS 30
| 4042 | 18082 | FORMOSA | AE-E06-FO-1007-0261 | FORMOSA | PARQUE DA COLINA | AVENIDA A QD. 70 LT 29 PQ. DA COLINA FOMOSA | BOOSTER FORMOSA | BOOSTER | 10280017 | 2020-06-29 | 1 | 1 | BOMBA | DOSADORA | [5 empty] | 1 | UN | SIM | NAO | SIM | 14048-2397 |  |  |  |  | WATSON MARLOW | QDOS 30 |  |  | CASA DE QUÍMICA
| 4043 | 47345 | LUZIÂNIA | AE-06-LU-3007-3476 | NOVO GAMA | NOVO GAMA (PEDREGAL) | CONJ 2HI AREA ESPECIAL S/N NOVO GAMA | RESERVATÓRIO E ESCRITÓRIO MOVO GAMA | RAP - REL - RSE - EEAT | 10420026 | 2020-07-30 | 4 | 2 | BOMBA | DOSADORA | [5 empty] | 1 | UN | SIM | NAO | SIM | 14048-2398
| 4044 | 18158 | FORMOSA | AE-E06-FO-1007-0332 | FORMOSA | JARDIM PLANALTO | RUA BELA VISTA QD. 01A LT. 06/07 JARDIM PLANALTO FORMOSA | RESERVATÓRIO R17 POÇO | REL - POÇO | 10280023 | 2020-06-29 | 7 | 7 | BOMBA | DOSADORA | [5 empty] | 1 | UN | SIM | NAO | SIM | 14048-2399 |  |  |  |  | WATSON MARLOW | QDOS 30 |  |  | 15 BAR
| 4045 | 31094 | GOIÂNIA | AE-E04-GO-2407-0755 | GOIÂNIA | JOÃO LEITE | RUA QUINTA AVENIDA SETOR GOIANIA II - GOIANIA | ETA JAIME CAMARA | ETA | 12450053 | 16/06 À 17/06 | - | 1 | BOMBA | DOSADORA | [5 empty] | 1 | UN | NAO | SIM | SIM | 14048-2401 | [8 empty] | OFICINA
| 4046 | 31100 | GOIÂNIA | AE-E04-GO-2407-0761 | GOIÂNIA | JOÃO LEITE | RUA QUINTA AVENIDA SETOR GOIANIA II - GOIANIA | ETA JAIME CAMARA | ETA | 12450053 | 16/06 À 17/06 | - | 1 | BOMBA | DOSADORA | [5 empty] | 1 | UN | NAO | SIM | SIM | 14048-2413 | [8 empty] | OFICINA
| 4047 | 19277 | FORMOSA | AE-E03-MM-2906-0521 | MAMBAI | MAMBAI | RUA FILOGONIO JOAQUIM DA COSTA S/N | ETA MAMBAI | ETA - RAP - REL | 10290004 | 2020-06-29 | 1 | 2 | BOMBA | DOSADORA | [5 empty] | 1 | UN | SIM | NAO | SIM | 14048-2414 |  |  |  |  | WATSON MARLOW | QDOS 30 |  |  | 14 BAR
| 4048 | 16207 | CERES | AE-10-CE-1307-3259 | RIANÁPOLIS | RIBEIRÃO FORMIGA | RUA IDELBANDO GOMES MACHADO QD. 19 LOTES (1 A 3,6 A 9 E 12) - VILA REDENÇÃO - RIANÁPOLIS | RESERVATÓRIO/ETA/ESCRITÓRIO | ETA | 11220002 | 2020-07-13 | 1 | 1 | BOMBA | DOSADORA | [5 empty] | 1 | UN | SIM | NAO | SIM | 14048-2418 |  |  |  |  | WATSON MARLOW | QDOS 30
| 4049 | 23395 | OUVIDOR | AE-E11-VE-1008-0078 | GOIANDIRA | GOIANDIRA | GO 210 | POÇO 01 E RESERVATÓRIO | POÇO - REL - RAP | 11530005 | 2020-07-28 | 11 | 8 | BOMBA | DOSADORA | [5 empty] | 1 | UN | SIM | NAO | SIM | 14048-2419 |  |  |  |  | WATSON MARLOW | QDOS 30
| 4050 | 45265 | LUZIÂNIA | AE-06-LU-1307-1396 | LUZIANIA | PARQUE CERRADO | RUA P39 COM A RUA P51 QD. 33 LT 22 PARQUE CERRADO LUZIÂNIA | CAIXA DE REUNIÃO | RAP - EEAT | 10380068 | 2020-07-13 | 2 | 7 | BOMBA | DOSADORA | [5 empty] | 1 | UN | SIM | NAO | SIM | 14048-2421 |  |  |  |  | ETATRON | DLX-MA/AD | E12J07012
| 4051 | 53947 | PORANGATU | AE-E05-CA-1708-0064 | CAMPINORTE | CAMPINORTE | FINAL DA RUA ITABIRA- ZONA RURAL- CAMPINORTE-GO | POÇO 07 E ACESSO 7 | POÇO | 11850006 | 2020-08-10 | 6 | 6 | BOMBA | DOSADORA | [5 empty] | 1 | UN | SIM | NAO | SIM | 14048-2431 |  |  |  | 120 L/H | BRASANDINO |  | 1336653
| 4052 | 31035 | GOIÂNIA | AE-E04-GO-2407-0696 | GOIÂNIA | JOÃO LEITE | RUA QUINTA AVENIDA SETOR GOIANIA II - GOIANIA | ETA JAIME CAMARA | ETA | 12450053 | 16/06 À 17/06 | - | 1 | BOMBA | DOSADORA | [5 empty] | 1 | UN | NAO | SIM | SIM | 14048-2432 | [8 empty] | OFICINA
| 4053 | 31026 | GOIÂNIA | AE-E04-GO-2407-0687 | GOIÂNIA | JOÃO LEITE | RUA QUINTA AVENIDA SETOR GOIANIA II - GOIANIA | ETA JAIME CAMARA | ETA | 12450053 | 16/06 À 17/06 | - | 1 | BOMBA | DOSADORA | [5 empty] | 1 | UN | NAO | SIM | SIM | 14048-2435 | [8 empty] | OFICINA
| 4054 | 31052 | GOIÂNIA | AE-E04-GO-2407-0713 | GOIÂNIA | JOÃO LEITE | RUA QUINTA AVENIDA SETOR GOIANIA II - GOIANIA | ETA JAIME CAMARA | ETA | 12450053 | 16/06 À 17/06 | - | 1 | BOMBA | DOSADORA | [5 empty] | 1 | UN | NAO | SIM | SIM | 14048-2440 | [8 empty] | OFICINA
| 4055 | 35080 | GRANDE GOIÂNIA | AE-E04-GN-2507-0253 | GOIANIRA | MONTREAL | RUA 10 QD 12 LT 19 MONTREAL - GOIANIRA | RESERVATÓRIO MONTREAL | REL | 12390014 | 2020-07-10 | 6 | 8 | BOMBA | DOSADORA | [5 empty] | 1 | UN | SIM | NAO | SIM | 14048-2443 |  |  |  |  | EMEC | FCE
| 4056 | 34944 | GRANDE GOIÂNIA | AE-E04-GN-2507-0115 | GOIANIRA | JARDIM IMPERIAL | RUA JOSE BENTO DA COSTA QD 45 LT 11 - JARDIM IMPERIAL - GOIANIRA | ÁREA DE TRATAMENTO E RESERVAÇÃO IMPERIAL | REL | 12390010 | 2020-07-09 | 10 | 9 | BOMBA | DOSADORA | [5 empty] | 1 | UN | SIM | NAO | SIM | 14048-2444 |  |  |  |  | ETATRON | DLX-MA/AD
| 4057 | 30953 | GOIÂNIA | AE-E04-GO-2407-0614 | GOIÂNIA | JOÃO LEITE | RUA QUINTA AVENIDA SETOR GOIANIA II - GOIANIA | ETA JAIME CAMARA | ETA | 12450053 | 16/06 À 17/06 | - | 1 | BOMBA | DOSADORA | [5 empty] | 1 | UN | NAO | SIM | SIM | 14048-2453 |  |  |  |  | BOMAX |  |  |  | OFICINA
| 4058 | 7117 | ANÁPOLIS | AE-E14-AN-1707-0011 | ANAPOLIS | BRANAPOLIS | RUA B, 100 - BRANÁPOLIS - ANÁPOLIS - GO | POÇO TUBULAR PROFUNDO Nº1/REL R30-1 | POÇO | 10960107 | 2020-06-22 | 3 | 1 | BOMBA | DOSADORA | [5 empty] | 1 | UN | SIM | NAO | SIM | 14048-2457 |  |  |  | 30 L/H | EMEC |  | 201400000002 |  | 3 BAR
| 4059 | 34145 | GRANDE GOIÂNIA | AE-E04-TR-0508-0363 | TRINDADE | JARDIM PALMARES | RUA DOS LIRIOS QD 41 PALMARES - TRINDADE | CAIXA DE REUNIÃO E POÇO P1 PALMARES | RAP - EEAT - POÇO | 12440013 | 2020-07-22 | 1 | 4 | BOMBA | DOSADORA | [5 empty] | 1 | UN | SIM | NAO | SIM | 14048-2459 |  |  |  |  | EMEC | FCE
| 4060 | 7092 | ANÁPOLIS | AE-E10-AN-1806-0428 | ANAPOLIS | TERRAS APLPHAVILLE | AV. ALPHAVILLE BAIRRO SANTO ANTONIO JARDIM LUZITANA | R48-1 | REL | 10960067 | 2020-06-12 | - | 1 | BOMBA | DOSADORA | [5 empty] | 1 | UN | SIM | NAO | SIM | 14048-2460 |  |  |  | 30 L/H | EMEC
| 4061 | 35078 | GRANDE GOIÂNIA | AE-E04-GN-2507-0251 | GOIANIRA | MONTREAL | RUA 10 QD 12 LT 19 MONTREAL - GOIANIRA | RESERVATÓRIO MONTREAL | REL | 12390014 | 2020-07-10 | 6 | 8 | BOMBA | DOSADORA | [5 empty] | 1 | UN | SIM | NAO | SIM | 14048-2464 |  |  |  |  | EMEC | FCE
| 4062 | 34144 | GRANDE GOIÂNIA | AE-E04-TR-0508-0362 | TRINDADE | JARDIM PALMARES | RUA DOS LIRIOS QD 41 PALMARES - TRINDADE | CAIXA DE REUNIÃO E POÇO P1 PALMARES | RAP - EEAT - POÇO | 12440013 | 2020-07-22 | 1 | 4 | BOMBA | DOSADORA | [5 empty] | 1 | UN | SIM | NAO | SIM | 14048-2467 |  |  |  |  | EMEC | FCE
| 4063 | 34286 | GRANDE GOIÂNIA | AE-E04-TR-0508-0509 | TRINDADE | SISTEMA PONTAKAYANA | AV DAS PALMEIRAS QD 41 LT 22 PONTAKAYANA - TRINDADE | CR E POÇO PGB 41 PONTAKAYANA | REL - RAP - POÇO | 12440055 | 2020-07-23 | 5 | 6 | BOMBA | DOSADORA | [5 empty] | 1 | UN | SIM | NAO | SIM | 14048-2471 |  |  |  |  | ETATRON | DLX-MA
| 4064 | 34285 | GRANDE GOIÂNIA | AE-E04-TR-0508-0508 | TRINDADE | SISTEMA PONTAKAYANA | AV DAS PALMEIRAS QD 41 LT 22 PONTAKAYANA - TRINDADE | CR E POÇO PGB 41 PONTAKAYANA | REL - RAP - POÇO | 12440055 | 2020-07-23 | 5 | 6 | BOMBA | DOSADORA | [5 empty] | 1 | UN | SIM | NAO | SIM | 14048-2472 |  |  |  |  | EMEC | FEC
| 4065 | 22397 | JATAÍ | AE-E11-JA-0308-0035 | JATAÍ | ESTÂNCIA | R. SÃO JOSÉ C/ GO-220 | RESERVATÓRIO DE ESTÂNCIA | REL | 11760007 | 2020-07-01 | 6 | 4 | BOMBA | DOSADORA | [5 empty] | 1 | UN | SIM | NAO | SIM | 14048-2476
| 4066 | 21544 | JATAÍ | AE-E15-CA-1707-0119 | CAIAPÔNIA | CAIAPÔNIA | FAZENDA LAGEADO | ETA DE CAIAPÔNIA | ETA - EEAB | 11740004 | 2020-07-02 | 5 | 5 | BOMBA | DOSADORA | [5 empty] | 1 | UN | SIM | NAO | SIM | 14048-2483 |  |  |  | 50 L/H | EMEC | TCO PLUS 0650
| 4067 | 22059 | JATAÍ | AE-E15-JT-1707-0029 | JATAÍ | ESTRELA DALVA | AV FRANCISCO ANTONIO, QUADRA 22, LOTE 12 | RESERVATÓRIO ESTRELA DALVA | REL | 11760008 | 2020-07-01 | 2 | 2 | BOMBA | DOSADORA | [5 empty] | 1 | UN | SIM | NAO | SIM | 14048-2485 |  |  |  | 30 L/H | EMEC
| 4068 | 7357 | SANTA HELENA | AE-E00-MA-0307-0056 | MAURILÂNDIA | MAURILÂNDIA | AVENIDA ELZA DO AMOR DIVINO, 04 - MAURILÂNDIA - GO | ETA DE MAURILÂNDIA | ETA - EEAT - RAP | 12160004 | 2020-06-25 | 10 | 4 | BOMBA | DOSADORA | [5 empty] | 1 | UN | SIM | NAO | SIM | 14048-2486 |  |  |  | 15 L/H | EMEC | TCL
| 4069 | 43926 | SÃO LUIZ DOS MONTES BELOS | AE-E11-SL-1008-0163 | SAO LUIS DE MONTES BELOS | SETOR AEROPORTO | R. MINAS GERAIS ESQUINA RUA ACRE | RESERVATÓRIO AEROPORTO | REL - RAP | 10940028 | 2020-07-14 | 14 | 14 | BOMBA | DOSADORA | [5 empty] | 1 | UN | SIM | NAO | SIM | 14048-2510 |  |  |  |  | ETATRON
| 4070 | 30928 | GOIÂNIA | AE-E04-GO-2407-0589 | GOIÂNIA | JOÃO LEITE | RUA QUINTA AVENIDA SETOR GOIANIA II - GOIANIA | ETA JAIME CAMARA | ETA | 12450053 | 16/06 À 17/06 | - | 1 | BOMBA | DOSADORA | [5 empty] | 1 | UN | NAO | SIM | SIM | 14048-2513 |  |  |  |  | BREDEL | 20 |  |  | OFICINA
| 4071 | 21543 | JATAÍ | AE-E15-CA-1707-0118 | CAIAPÔNIA | CAIAPÔNIA | FAZENDA LAGEADO | ETA DE CAIAPÔNIA | ETA - EEAB | 11740004 | 2020-07-02 | 5 | 5 | BOMBA | DOSADORA | [5 empty] | 1 | UN | SIM | NAO | SIM | 14048-2520 |  | 0,18 KW | 1625 | 7 | NORD | SKO63L/4
| 4072 | 31093 | GOIÂNIA | AE-E04-GO-2407-0754 | GOIÂNIA | JOÃO LEITE | RUA QUINTA AVENIDA SETOR GOIANIA II - GOIANIA | ETA JAIME CAMARA | ETA | 12450053 | 16/06 À 17/06 | - | 1 | BOMBA | DOSADORA | [5 empty] | 1 | UN | NAO | SIM | SIM | 14048-2525 | [8 empty] | OFICINA
| 4073 | 40760 | RIO VERDE | AE-08-RV-1507-1630 | RIO VERDE | CENTRAL | RUA 14 COM RUA 70, QD. 50, BAIRRO POPULAR | ETA CENTRAL - RIO VERDE | ETA | 11710017 | 2020-07-15 | 7 | 7 | BOMBA | DOSADORA | [5 empty] | 1 | UN | SIM | NAO | SIM | 14048-2536 |  |  |  |  | WATSON MARLOW | QDOS 30
| 4074 | 18084 | FORMOSA | AE-E06-FO-1007-0263 | FORMOSA | PARQUE DA COLINA | AVENIDA A QD. 70 LT 29 PQ. DA COLINA FOMOSA | BOOSTER FORMOSA | BOOSTER | 10280017 | 2020-06-29 | 1 | 1 | BOMBA | DOSADORA | [5 empty] | 1 | UN | SIM | NAO | SIM | 14048-2548 |  |  |  |  | ETATRON | BT-MA/AD | E13J06179 |  | CASA DE QUÍMICA
| 4075 | 18159 | FORMOSA | AE-E06-FO-1007-0333 | FORMOSA | JARDIM PLANALTO | RUA BELA VISTA QD. 01A LT. 06/07 JARDIM PLANALTO FORMOSA | RESERVATÓRIO R17 POÇO | REL - POÇO | 10280023 | 2020-06-29 | 7 | 7 | BOMBA | DOSADORA | [5 empty] | 1 | UN | SIM | NAO | SIM | 14048-2549 |  |  |  |  | ETATRON | DLX-MA/AD | E13K00264 |  | 3 BAR
| 4076 | 7368 | SANTA HELENA | AE-E11-SH-1507-0269 | SANTA HELENA DE GOIAS | SANTA HELENA DE GOIAS | AV. NOSSA SENHORA DAS GRAÇAS | ETA DE SANTA HELENA DE GOIAS | ETA - RSE - REL - RAP - EEAT | 12190005 | 2020-06-22 | 5 | 5 | BOMBA | DOSADORA | [5 empty] | 1 | UN | SIM | NAO | SIM | 14048-2562 |  |  |  |  | ETATRON | DLX-MA/AD
| 4077 | 18333 | FORMOSA | AE-E03-FO-2607-0416 | FORMOSA | FORMOSA | RUA 14 SETOR JARDIM OLIVEIRA FORMOSA | ETA FORMOSA | ETA | 10280031 | 2020-06-26 | 2 | 2 | BOMBA | DOSADORA | [5 empty] | 1 | UN | SIM | NAO | SIM | 14048-2566 |  |  |  |  | ETATRON | DLX
| 4078 | 18086 | FORMOSA | AE-E06-FO-1007-0265 | FORMOSA | PARQUE DA COLINA | AVENIDA A QD. 70 LT 29 PQ. DA COLINA FOMOSA | BOOSTER FORMOSA | BOOSTER | 10280017 | 2020-06-29 | 1 | 1 | BOMBA | DOSADORA | [5 empty] | 1 | UN | SIM | NAO | SIM | 14048-2570 |  |  |  |  | ETATRON | BT-MA/AD | E13B06912 |  | CASA DE QUÍMICA
| 4079 | 35217 | GRANDE GOIÂNIA | AE-E04-GO-0508-0122 | GOIANIRA | SISTEMA PLANALTO | RUA PL 56 QD 05 SETOR PLANALTO - GOIANIRA | RESERVATÓRIO PLANALTO | REL - RAP | 12390029 | 2020-07-08 | 10 | 9 | BOMBA | DOSADORA | [5 empty] | 1 | UN | SIM | NAO | SIM | 14048-2577 |  |  |  |  | HIDROGERON
| 4080 | 48526 | LUZIÂNIA | AE-06-LU-0508-4657 | CRISTALINA | CRISTALINA | RUA 23 SETOR CRISTAL CRISTALINA | RESERVATÓRIO 30M³ CRISTAL | REL | 10370022 | 2020-08-05 | - | 15 | BOMBA | DOSADORA | [5 empty] | 1 | UN | SIM | NAO | SIM | 14048-2579 |  |  |  |  | ETATRON | BT-MA/AD | PBT2318401EB
| 4081 | 45985 | LUZIÂNIA | AE-07-LU-1407-2116 | LUZIANIA | VILLA GUARÁ | RUA 24 ÁREA ESPECIAL-PARQUE TRÊS PODERES-LUZIÂNIA/GO | RESERVATÓRIO VILLA GUARÁ | REL | 10380156 | 2020-07-14 | - | 8 | BOMBA | DOSADORA | [5 empty] | 1 | UN | SIM | NAO | SIM | 14048-2580 |  |  |  |  | ETATRON
| 4082 | 53317 | LUZIÂNIA | AE-04-LU-2608-9448 | AGUAS LINDAS DE GOIAS | AGUAS LINDAS DE GOIAS | ESTRADA AGUAS LINDAS ZONA RURAL - AGUAS LINDAS DE GOIAS | ETE AGUAS LINDAS DE GOIAS | ETE | 10340004 | 2020-08-26 | - | - | BOMBA | CENTRIFUGA | [5 empty] | 1 | UN | SIM | NAO | SIM | 14048-2588 |  |  |  |  | ETATRON | MA/AD
| 4083 | 51034 | LUZIÂNIA | AE-06-LU-1708-7165 | AGUAS LINDAS DE GOIAS | AGUAS LINDAS DE GOIAS | QD 39 LT 20 AGUAS LINDAS DE GOIÁS | RESERVATÓRIO JD AMÉRICA IV | RAP - REL | 10340063 | 2020-08-17 | 6 | 21 | BOMBA | DOSADORA | [5 empty] | 1 | UN | SIM | NAO | SIM | 14048-2589 |  |  |  |  | ETATRON | DLX-MA/AD | E138B06529 |  |  |  | 2
| 4084 | 50213 | LUZIÂNIA | AE-06-LU-1308-6344 | AGUAS LINDAS DE GOIAS | AGUAS LINDAS DE GOIAS | QD 31 CJA LT15/16 | EEE MANSÕES CAMARGO | EEE | 10340058 | 2020-08-13 | 8 | 1 | BOMBA | DOSADORA | [5 empty] | 1 | UN | SIM | NAO | SIM | 14048-2590 |  |  |  |  | ETATRON |  | E13B06543
| 4085 | 31101 | GOIÂNIA | AE-E04-GO-2407-0762 | GOIÂNIA | JOÃO LEITE | RUA QUINTA AVENIDA SETOR GOIANIA II - GOIANIA | ETA JAIME CAMARA | ETA | 12450053 | 16/06 À 17/06 | - | 1 | BOMBA | DOSADORA | [5 empty] | 1 | UN | NAO | SIM | SIM | 14048-2600 | [8 empty] | OFICINA
| 4086 | 16449 | CERES | AE-14-CE-3007-3501 | RUBIATABA | RUBIATABA | RUA BRAUNA SN, FAZ. BARRA FUNDA - RUBIATABA - GO | ETA RUBIATABA | ETA | 11230006 | 2020-07-30 | 1 | 1 | BOMBA | DOSADORA | [5 empty] | 1 | UN | SIM | NAO | SIM | 14048-2603 |  |  |  | 30 L/H | WATSON MARLOW | QDOS 30
| 4087 | 43815 | SÃO LUIZ DOS MONTES BELOS | AE-E11-SL-1008-0075 | SAO LUIS DE MONTES BELOS | SETOR QUININHA | AV. J Q04 L05, VILA QUINININHA | RESERVATÓRIO POÇO QUINININHA | REL - POÇO | 10940032 | 2020-07-14 | 6 | 6 | BOMBA | DOSADORA | [5 empty] | 1 | UN | SIM | NAO | SIM | 14048-2622 |  |  |  | 15 L/H | ETATRON | DLX-MA/M
| 4088 | 46487 | LUZIÂNIA | AE-06-LU-2007-2618 | LUZIANIA | SETOR VIEGAS | AV. JÚLIO MEIRELES C/ AV. AEROPORTO, QD 40 LT 8 E 9, SETOR VIEGAS LUZIÂNIA | ETA E GRS LUZIÂNIA | ETA | 10380101 | 2020-07-20 | - | 2 | BOMBA | DOSADORA | [5 empty] | 1 | UN | SIM | NAO | SIM | 14048-2631 |  |  |  |  | WATSON MARLOW
| 4089 | 46486 | LUZIÂNIA | AE-06-LU-2007-2617 | LUZIANIA | SETOR VIEGAS | AV. JÚLIO MEIRELES C/ AV. AEROPORTO, QD 40 LT 8 E 9, SETOR VIEGAS LUZIÂNIA | ETA E GRS LUZIÂNIA | ETA | 10380101 | 2020-07-20 | - | 2 | BOMBA | DOSADORA | [5 empty] | 1 | UN | SIM | NAO | SIM | 14048-2633 |  |  |  |  | WATSON MARLOW
| 4090 | 21542 | JATAÍ | AE-E15-CA-1707-0117 | CAIAPÔNIA | CAIAPÔNIA | FAZENDA LAGEADO | ETA DE CAIAPÔNIA | ETA - EEAB | 11740004 | 2020-07-02 | 5 | 5 | BOMBA | DOSADORA | [5 empty] | 1 | UN | SIM | NAO | SIM | 14048-2635 |  | 0,18 KW | 1625 | 7 | NORD | SKO63L/4 | 2013700547100
| 4091 | 43411 | SÃO LUIZ DOS MONTES BELOS | AE-E15-FI-1108-0061 | FIRMINOPOLIS | FIRMINOPOLIS | RUA MARIANA, JARDIM JULIANA | ESTAÇÃO DE TRATAMENTO DE AGUA | ETA - EEAT | 10910003 | 2020-07-15 | - | 2 | BOMBA | DOSADORA | [5 empty] | 1 | UN | SIM | NAO | SIM | 14048-2640 |  |  |  |  | NORD
| 4092 | 49031 | LUZIÂNIA | AE-09-LU-0308-5162 | VALPARAISO DE GOIAS | VALPARAISO DE GOIAS | BR KM 02 LT 34-45 VALPARAISO | ETA/ ESCRITÓRIO/ RESERVTÓRIO/ ELEVATÓRIA | ETA | 10410054 | 2020-08-03 | 1 | 1 | BOMBA | DOSADORA | [5 empty] | 1 | UN | SIM | NAO | SIM | 14048-2644 |  |  |  |  | WATSON MARLOW
| 4093 | 25625 | GOIÂNIA | AE-E07-GO-2606-1008 | GOIÂNIA | MEIA PONTE | ENTRE MARGENS DO RIO MEIA PONTE C/ RUA DA DIVISA | ETA MEIA PONTE | ETA | 12450127 | 2020-06-08 | 1 | - | BOMBA | DOSADORA | [5 empty] | 1 | UN | SIM | NAO | SIM | 14048-2645 |  | 0,37 KW |  |  | BREDEL | 32
| 4094 | 45648 | LUZIÂNIA | AE-06-LU-1607-1779 | LUZIANIA | TERRA PARK | RUA DAS BRISAS QD 07 LT 11 B LOTEAMENTO FECHADO TERRA PARK LUZIÂNIA | POÇO TERRA PARK | POÇO | 10380153 | 2020-07-16 | 3 | 7 | BOMBA | DOSADORA | [5 empty] | 1 | UN | SIM | NAO | SIM | 14048-2646 |  |  |  |  | ETATRON | DLX-MA/AD | E11G04354
| 4095 | 44916 | LUZIÂNIA | AE-07-LU-0907-1047 | LUZIANIA | SISTEMA INGÁ | RUA DOS CANDIS C/RUA 6 QD 28 LT 01 -LUZIÂNIA/GO | RESERVATÓRIO | REL | 10380141 | 2020-07-09 | - | 2 | BOMBA | DOSADORA | [5 empty] | 1 | UN | SIM | NAO | SIM | 14048-2647 |  |  |  | 50/60
| 4096 | 6414 | APARECIDA DE GOIÂNIA | AE-E10-AP-2906-0063 | APARECIDA DE GOIÂNIA | MADRE GERMANA I | AV. JUSCELINO KUBSTICHECK, QUADRA 47 LOTE 06 | EEAT - REL - RAP - TRATAMENTO E RESERVAÇÃO | EEAT - RAP - REL | 12330021 | 2020-06-03 | 4 | 4 | BOMBA | DOSADORA | [5 empty] | 1 | UN | SIM | NAO | SIM | 14048-2654 |  |  |  | 10 L/H | HIDROGERON | KRATOS 303 |  |  | POSSUI UM TANQUE PLASTICO
| 4097 | 7351 | SANTA HELENA | AE-E11-AC-1407-0143 | ACREÚNA | ACREUNA | CÓRREGO VEREDÃO | CAPTAÇÃO/ ETA ACREÚNA | ETA - EEAT - RET | 12130008 | 2020-06-24 | 9 | 9 | BOMBA | DOSADORA | [5 empty] | 1 | UN | SIM | NAO | SIM | 14048-2655 |  |  |  |  | NORD | [6 empty] | sim
| 4098 | 6413 | APARECIDA DE GOIÂNIA | AE-E10-AP-2906-0062 | APARECIDA DE GOIÂNIA | MADRE GERMANA I | AV. JUSCELINO KUBSTICHECK, QUADRA 47 LOTE 06 | EEAT - REL - RAP - TRATAMENTO E RESERVAÇÃO | EEAT - RAP - REL | 12330021 | 2020-06-03 | 4 | 4 | BOMBA | DOSADORA | [5 empty] | 1 | UN | SIM | NAO | SIM | 14048-2656 |  |  |  | 10 L/H | HIDROGERON | KRATOS 303 |  |  | POSSUI UM TANQUE PLASTICO
| 4099 | 6415 | APARECIDA DE GOIÂNIA | AE-E10-AP-2906-0064 | APARECIDA DE GOIÂNIA | MADRE GERMANA I | AV. JUSCELINO KUBSTICHECK, QUADRA 47 LOTE 06 | EEAT - REL - RAP - TRATAMENTO E RESERVAÇÃO | EEAT - RAP - REL | 12330021 | 2020-06-03 | 4 | 4 | BOMBA | DOSADORA | [5 empty] | 1 | UN | SIM | NAO | SIM | 14048-2657 |  |  |  | 10 L/H | HIDROGERON | KRATOS 303 |  |  | POSSUI UM TANQUE PLASTICO
| 4100 | 7349 | SANTA HELENA | AE-E11-AC-1407-0141 | ACREÚNA | ACREUNA | CÓRREGO VEREDÃO | CAPTAÇÃO/ ETA ACREÚNA | ETA - EEAT - RET | 12130008 | 2020-06-24 | 9 | 9 | BOMBA | DOSADORA | [5 empty] | 1 | UN | SIM | NAO | SIM | 14048-2690 |  |  |  |  | NORD | [6 empty] | sim
| 4101 | 7350 | SANTA HELENA | AE-E11-AC-1407-0142 | ACREÚNA | ACREUNA | CÓRREGO VEREDÃO | CAPTAÇÃO/ ETA ACREÚNA | ETA - EEAT - RET | 12130008 | 2020-06-24 | 9 | 9 | BOMBA | DOSADORA | [5 empty] | 1 | UN | SIM | NAO | SIM | 14048-2692 |  |  |  |  | NORD | [6 empty] | sim
| 4102 | 45276 | LUZIÂNIA | AE-06-LU-1307-1407 | LUZIANIA | CASA DE TELHAS | ESTRADA MUNICIPAL QD. 8 CASA DE TELHAS LUZIÂNIA | RESERVATÓRIO CASA DE TELHAS | REL | 10380011 | 2020-07-13 | 6 | 8 | BOMBA | DOSADORA | [5 empty] | 1 | UN | SIM | NAO | SIM | 14048-2700 |  |  |  |  | HIDROGERON
| 4103 | 32284 | GRANDE GOIÂNIA | AE-E08-BL-2107-0337 | BELA VISTA DE GOIAS | BELA VISTA DE GOIAS | RUA SILVÂNIA S/N SETOR ULYSSES GUIMARÃES, BELA VISTA DE GOIÁS | ETA BELA VISTA DE GOIAS | ETA | 12350008 | 2020-07-09 | 9 | 9 | BOMBA | DOSADORA | [5 empty] | 1 | UN | SIM | NAO | SIM | 14048-2727
| 4104 | 32287 | GRANDE GOIÂNIA | AE-E08-BL-2107-0340 | BELA VISTA DE GOIAS | BELA VISTA DE GOIAS | RUA SILVÂNIA S/N SETOR ULYSSES GUIMARÃES, BELA VISTA DE GOIÁS | ETA BELA VISTA DE GOIAS | ETA | 12350008 | 2020-07-09 | 9 | 9 | BOMBA | DOSADORA | [5 empty] | 1 | UN | NAO | SIM | SIM | 14048-2728
| 4105 | 30738 | GOIÂNIA | AE-E04-GO-2407-0399 | GOIÂNIA | JOÃO LEITE | RUA QUINTA AVENIDA SETOR GOIANIA II - GOIANIA | ETA JAIME CAMARA | ETA | 12450053 | 16/06 À 17/06 | - | 1 | BOMBA | DOSADORA | [5 empty] | 1 | UN | SIM | NAO | SIM | 14048-2729 | [8 empty] | CASA DE QUIMICA
| 4106 | 30933 | GOIÂNIA | AE-E04-GO-2407-0594 | GOIÂNIA | JOÃO LEITE | RUA QUINTA AVENIDA SETOR GOIANIA II - GOIANIA | ETA JAIME CAMARA | ETA | 12450053 | 16/06 À 17/06 | - | 1 | BOMBA | DOSADORA | [5 empty] | 1 | UN | NAO | SIM | SIM | 14048-2741 |  |  |  |  | BREDEL | 20 |  |  | OFICINA
| 4107 | 7121 | APARECIDA DE GOIÂNIA | AE-E10-AP-1706-0214 | APARECIDA DE GOIÂNIA | TIRADENTES | AV CENTRAL ESQ COM C3 LT11 E 12 | REL - RAP- ETA TIRADENTES | REL - RAP - ETA | 12330014 | 2020-06-05 | 10 | 10 | BOMBA | DOSADORA | [5 empty] | 1 | UN | SIM | NAO | SIM | 14048-2768 |  |  |  |  | WATSON MARLOW
| 4108 | 7120 | APARECIDA DE GOIÂNIA | AE-E10-AP-1706-0213 | APARECIDA DE GOIÂNIA | TIRADENTES | AV CENTRAL ESQ COM C3 LT11 E 12 | REL - RAP- ETA TIRADENTES | REL - RAP - ETA | 12330014 | 2020-06-05 | 10 | 10 | BOMBA | DOSADORA | [5 empty] | 1 | UN | SIM | NAO | SIM | 14048-2769 |  |  |  |  | WATSON MARLOW
| 4109 | 43927 | SÃO LUIZ DOS MONTES BELOS | AE-E11-SL-1008-0164 | SAO LUIS DE MONTES BELOS | SETOR AEROPORTO | R. MINAS GERAIS ESQUINA RUA ACRE | RESERVATÓRIO AEROPORTO | REL - RAP | 10940028 | 2020-07-14 | 14 | 14 | BOMBA | DOSADORA | [5 empty] | 1 | UN | SIM | NAO | SIM | 14048-2777 |  |  | 126 |  | NORD
| 4110 | 35059 | GRANDE GOIÂNIA | AE-E04-GN-2507-0232 | GOIANIRA | NÚCLEO URBANO | RUA 07 COM RUA 01 QD A, PADRE PELAGIO - GOIANIRA | RESERVATÓRIO PADRE PELÁGIO | RAP - REL | 12390022 | 2020-07-10 | 2 | 7 | BOMBA | DOSADORA | [5 empty] | 1 | UN | SIM | NAO | SIM | 14048-2786 |  | 0,37 KW |  |  | BREDEL | 10
| 4111 | 35061 | GRANDE GOIÂNIA | AE-E04-GN-2507-0234 | GOIANIRA | NÚCLEO URBANO | RUA 07 COM RUA 01 QD A, PADRE PELAGIO - GOIANIRA | RESERVATÓRIO PADRE PELÁGIO | RAP - REL | 12390022 | 2020-07-10 | 2 | 7 | BOMBA | DOSADORA | [5 empty] | 1 | UN | SIM | NAO | SIM | 14048-2787 |  | 0,37 KW |  |  | NORD
| 4112 | 22107 | JATAÍ | AE-E15-JT-1707-0076 | JATAÍ | JATAÍ | FAZENDA TATU - MARGENS DO RIO CLARO | ETA DE JATAÍ | ETA - EEAB - EEAT | 11760017 | 2020-07-01 | 3 | 3 | BOMBA | DOSADORA | [5 empty] | 1 | UN | SIM | NAO | SIM | 14048-2804 |  |  |  | 15 L/H | ETATRON
| 4113 | 24132 | OUVIDOR | AE-E15-PR-2608-0075 | PIRES DO RIO | PIRES DO RIO | FAZENDA LARANJAL | ETA PIRES DO RIO | ETA | 11590001 | 2020-07-30 | 5 | 5 | BOMBA | DOSADORA | [5 empty] | 1 | UN | SIM | NAO | SIM | 14048-2805 |  | 0,37 KW |  | 150L/H | BREDEL
| 4114 | 41532 | RIO VERDE | AE-08-RV-2207-2402 | RIO VERDE | CENTRAL | RUA 14 COM RUA 70, QD. 50, BAIRRO POPULAR | UTR ETA E ESCRITÓRIO CENTRAL - SISTEMA RIO VERDE | ETA | 11710018 | 2020-07-22 | 1 | 1 | BOMBA | DOSADORA | [5 empty] | 1 | UN | NAO | SIM | SIM | 14048-2820 |  |  |  |  | BREDEL
| 4115 | 40754 | RIO VERDE | AE-08-RV-1507-1624 | RIO VERDE | CENTRAL | RUA 14 COM RUA 70, QD. 50, BAIRRO POPULAR | ETA CENTRAL - RIO VERDE | ETA | 11710017 | 2020-07-15 | 7 | 7 | BOMBA | DOSADORA | [5 empty] | 1 | UN | SIM | NAO | SIM | 14048-2821 |  |  |  |  | BREDEL
| 4116 | 34424 | GRANDE GOIÂNIA | AE-E04-TR-0508-0644 | TRINDADE | ETA ARROZAL | ZONA RURAL FAZENDA ARROZAL - TRINDADE | ETA SISTEMA ARROZAL TRINDADE | ETA | 12440012 | 2020-07-24 | 1 | 1 | BOMBA | DOSADORA | [5 empty] | 1 | UN | SIM | NAO | SIM | 14048-2822 |  | 0,37 KW |  |  | BREDEL
| 4117 | 44306 | SÃO LUIZ DOS MONTES BELOS | AE-E15-SL-1108-0139 | SAO LUIS DE MONTES BELOS | MONTES BELOS | FAZENDA SANTANA | ETA SÃO LUIZ DOS MONTES BELOS | ETA - EEAT - RSE | 10940010 | 2020-07-14 | - | 13 | BOMBA | DOSADORA | [5 empty] | 1 | UN | SIM | NAO | SIM | 14048-2824 |  |  |  |  | NORD
| 4118 | 44305 | SÃO LUIZ DOS MONTES BELOS | AE-E15-SL-1108-0138 | SAO LUIS DE MONTES BELOS | MONTES BELOS | FAZENDA SANTANA | ETA SÃO LUIZ DOS MONTES BELOS | ETA - EEAT - RSE | 10940010 | 2020-07-14 | - | 13 | BOMBA | DOSADORA | [5 empty] | 1 | UN | SIM | NAO | SIM | 14048-2825 |  |  |  |  | NORD
| 4119 | 51375 | LUZIÂNIA | AE-09-LU-1708-7506 | CIDADE OCIDENTAL | CIDADE OCIDENTAL | RUA SQ. 21 QD 05 | RESERVATÓRIO/ POÇO/ ELEVATÓRIA/ ETA | ETA | 10360022 | 2020-08-17 | 1 | 1 | BOMBA | DOSADORA | [5 empty] | 1 | UN | SIM | NAO | SIM | 14048-2828
| 4120 | 7339 | INHUMAS | AE-E14-IN-0307-1735 | INHUMAS | INHUMAS | FAZENDA CEDRO - INHUMAS - GO | ETA INHUMAS | ETA | 12250028 | 2020-07-03 | 2 | 2 | BOMBA | DOSADORA | [5 empty] | 1 | UN | SIM | NAO | SIM | 14048-2849 |  |  |  |  | WATSON MARLOW
| 4121 | 31098 | GOIÂNIA | AE-E04-GO-2407-0759 | GOIÂNIA | JOÃO LEITE | RUA QUINTA AVENIDA SETOR GOIANIA II - GOIANIA | ETA JAIME CAMARA | ETA | 12450053 | 16/06 À 17/06 | - | 1 | BOMBA | DOSADORA | [5 empty] | 1 | UN | NAO | SIM | SIM | 14048-2858 | [8 empty] | OFICINA
| 4122 | 7256 | MORRINHOS | AE-E12-MO-3006-0141 | MORRINHOS | MORRINHOS | RUA PREF MANOEL LEMOS MENDONÇA | ETA DE MORRINHOS | ETA | 11370004 | 2020-06-10 | 2 | 1 | BOMBA | DOSADORA | [5 empty] | 1 | UN | SIM | NAO | SIM | 14048-2866 |  |  |  |  | WATSON MARLOW | QDOS 30
| 4123 | 34915 | GRANDE GOIÂNIA | AE-E04-GN-2507-0086 | GOIANIRA | ADILAR II | RUA MILÃO COM RUA FLORENCIA APM 2, ADILAIR II - GOIANIRA | RESERVATÓRIO ADILAIR II | POÇO- REL | 12390002 | 2020-07-09 | 1 | 7 | BOMBA | DOSADORA | [5 empty] | 1 | UN | SIM | NAO | SIM | 14048-2871 |  |  |  |  | ETATRON | DLX-MA
| 4124 | 31085 | GOIÂNIA | AE-E04-GO-2407-0746 | GOIÂNIA | JOÃO LEITE | RUA QUINTA AVENIDA SETOR GOIANIA II - GOIANIA | ETA JAIME CAMARA | ETA | 12450053 | 16/06 À 17/06 | - | 1 | BOMBA | DOSADORA | [5 empty] | 1 | UN | NAO | SIM | SIM | 14048-2875 | [8 empty] | OFICINA
| 4125 | 18112 | FORMOSA | AE-E06-FO-1007-0291 | FORMOSA | BELA VISTA | RUA E QD. 41 LT. 03 BELA VISTA - FORMOSA | RESERVAÇÃO E TRATAMENTO BELA VISTA | RAP - REL | 10280020 | 2020-06-29 | 4 | 4 | BOMBA | DOSADORA | [5 empty] | 1 | UN | SIM | NAO | SIM | 14048-2882 |  |  |  |  | WATSON MARLOW | QDOS 30 |  |  | 14 BAR
| 4126 | 18950 | FORMOSA | AE-E06-PL-2307-0083 | PLANALTINA | FAZENDA BOM SUCESSO | NUCLEO RURAL AS MARGENS DF 128 PLANALTINA | CAPTAÇÃO DE ÁGUA BRUTA RIO MARANHÃO | ETA - CAPTAÇÃO - POÇO | 10300018 | 2020-07-03 | 1 | 1 | BOMBA | DOSADORA | [5 empty] | 1 | UN | SIM | NAO | SIM | 14048-2885 |  |  |  |  | WATSON MARLOW | QDOS 30
| 4127 | 24131 | OUVIDOR | AE-E15-PR-2608-0074 | PIRES DO RIO | PIRES DO RIO | FAZENDA LARANJAL | ETA PIRES DO RIO | ETA | 11590001 | 2020-07-30 | 5 | 5 | BOMBA | DOSADORA | [5 empty] | 1 | UN | SIM | NAO | SIM | 14048-2886 |  |  |  |  | WATSON MARLOW | QDOS 30
| 4128 | 17532 | FORMOSA | AE-E03-AN-3006-0084 | ALVORADA DO NORTE | ALVORADA DO NORTE | RUA 14 BAIRRO NOVA VILA | ETA ALVORADA DO NORTE | ETA - RSE | 10220008 | 2020-06-30 | 1 | 1 | BOMBA | DOSADORA | [5 empty] | 1 | UN | SIM | NAO | SIM | 14048-2889 |  | 0,37 KW |  |  | WATSON MARLOW | QDOS 30
| 4129 | 19175 | FORMOSA | AE-E06-SJ-2707-0026 | SAO JOAO DA ALIANCA | MONTE DAS OLIVEIRAS | AVENIDA ANHANGUERA S MONTE DAS OLIVEIRAS | POÇO 01 SÃO JOÃO | POÇO | 10310002 | 2020-07-07 | 2 | 2 | BOMBA | DOSADORA | [5 empty] | 1 | UN | SIM | NAO | SIM | 14048-2892 |  |  |  |  | WATSON MARLOW
| 4130 | 19226 | FORMOSA | AE-E06-SJ-2707-0075 | SAO JOAO DA ALIANCA | SAO JOAO DA ALIANCA | FAZENDA OLHOS D'ÁGUA SÃO JOÃO DA ALIANÇA | ETA SÃO JOÃO DA ALIANÇA | ETA | 10310005 | 2020-07-07 | 5 | 5 | BOMBA | DOSADORA | [5 empty] | 1 | UN | SIM | NAO | SIM | 14048-2895 |  |  |  |  | WATSON MARLOW | QDOS 30 |  |  | 15 BAR
| 4131 | 7353 | SANTA HELENA | AE-E11-AC-1407-0180 | ACREÚNA | ACREUNA | CÓRREGO VEREDÃO | CAPTAÇÃO/ ETA ACREÚNA | ETA - EEAT - RET | 12130008 | 2020-06-24 | 9 | 9 | BOMBA | DOSADORA | [5 empty] | 1 | UN | SIM | NAO | SIM | 14048-2898 |  |  |  |  | WATSON MARLOW | QDOS 30 | [5 empty] | sim
| 4132 | 7363 | SANTA HELENA | AE-E11-SH-1507-0169 | SANTA HELENA DE GOIAS | SANTA HELENA DE GOIAS | AV. NOSSA SENHORA DAS GRAÇAS | ETA DE SANTA HELENA DE GOIAS | ETA - RSE - REL - RAP - EEAT | 12190005 | 2020-06-22 | 5 | 5 | BOMBA | DOSADORA | [5 empty] | 1 | UN | SIM | NAO | SIM | 14048-2901 |  |  |  |  | WATSON MARLOW | QDOS 30
| 4133 | 25623 | GOIÂNIA | AE-E07-GO-2606-1006 | GOIÂNIA | MEIA PONTE | ENTRE MARGENS DO RIO MEIA PONTE C/ RUA DA DIVISA | ETA MEIA PONTE | ETA | 12450127 | 2020-06-08 | 1 | - | BOMBA | DOSADORA | [5 empty] | 1 | UN | SIM | NAO | SIM | 14048-2902 |  | 0,37 KW |  |  | BREDEL | 32
| 4134 | 30970 | GOIÂNIA | AE-E04-GO-2407-0631 | GOIÂNIA | JOÃO LEITE | RUA QUINTA AVENIDA SETOR GOIANIA II - GOIANIA | ETA JAIME CAMARA | ETA | 12450053 | 16/06 À 17/06 | - | 1 | BOMBA | DOSADORA | [5 empty] | 1 | UN | NAO | SIM | SIM | 14048-2903 |  |  |  |  | BOMAX |  | 37140001424 |  | OFICINA
| 4135 | 35060 | GRANDE GOIÂNIA | AE-E04-GN-2507-0233 | GOIANIRA | NÚCLEO URBANO | RUA 07 COM RUA 01 QD A, PADRE PELAGIO - GOIANIRA | RESERVATÓRIO PADRE PELÁGIO | RAP - REL | 12390022 | 2020-07-10 | 2 | 7 | BOMBA | DOSADORA | [5 empty] | 1 | UN | SIM | NAO | SIM | 14048-2918 |  | 0,37 KW |  |  | BREDEL | 10
| 4136 | 28299 | GOIÂNIA | AE-E04-GO-0307-0417 | GOIÂNIA | MAURO BORGES | RUA BG-18 - BELA GOIÂNIA - GOIÂNIA | ETA - MAURO BORGES | ETA | 12450071 | 18/06 À 19/06 | - | 1 | BOMBA | DOSADORA | [5 empty] | 1 | UN | SIM | NAO | SIM | 14048-2965 |  |  |  |  | BREDEL | 20 |  |  | CASA DE QUIMICA
| 4137 | 28295 | GOIÂNIA | AE-E04-GO-0307-0413 | GOIÂNIA | MAURO BORGES | RUA BG-18 - BELA GOIÂNIA - GOIÂNIA | ETA - MAURO BORGES | ETA | 12450071 | 18/06 À 19/06 | - | 1 | BOMBA | DOSADORA | [5 empty] | 1 | UN | SIM | NAO | SIM | 14048-2966 |  |  |  |  | BREDEL | 50 |  |  | CASA DE QUIMICA
| 4138 | 28304 | GOIÂNIA | AE-E04-GO-0307-0422 | GOIÂNIA | MAURO BORGES | RUA BG-18 - BELA GOIÂNIA - GOIÂNIA | ETA - MAURO BORGES | ETA | 12450071 | 18/06 À 19/06 | - | 1 | BOMBA | DOSADORA | [5 empty] | 1 | UN | SIM | NAO | SIM | 14048-2967 |  |  |  |  | BREDEL | 20 |  |  | CASA DE QUIMICA
| 4139 | 28297 | GOIÂNIA | AE-E04-GO-0307-0415 | GOIÂNIA | MAURO BORGES | RUA BG-18 - BELA GOIÂNIA - GOIÂNIA | ETA - MAURO BORGES | ETA | 12450071 | 18/06 À 19/06 | - | 1 | BOMBA | DOSADORA | [5 empty] | 1 | UN | SIM | NAO | SIM | 14048-2968 |  |  |  |  | BREDEL | 50 |  |  | CASA DE QUIMICA
| 4140 | 28302 | GOIÂNIA | AE-E04-GO-0307-0420 | GOIÂNIA | MAURO BORGES | RUA BG-18 - BELA GOIÂNIA - GOIÂNIA | ETA - MAURO BORGES | ETA | 12450071 | 18/06 À 19/06 | - | 1 | BOMBA | DOSADORA | [5 empty] | 1 | UN | SIM | NAO | SIM | 14048-2968 |  |  |  |  | BREDEL | 20 |  |  | CASA DE QUIMICA
| 4141 | 40758 | RIO VERDE | AE-08-RV-1507-1628 | RIO VERDE | CENTRAL | RUA 14 COM RUA 70, QD. 50, BAIRRO POPULAR | ETA CENTRAL - RIO VERDE | ETA | 11710017 | 2020-07-15 | 7 | 7 | BOMBA | DOSADORA | [5 empty] | 1 | UN | SIM | NAO | SIM | 14048-2975 |  |  |  |  | BREDEL
| 4142 | 26164 | GOIÂNIA | AE-E08-GO-2706-0490 | GOIÂNIA | MAURO BORGES | RUA BG-18 - BELA GOIÂNIA - GOIÂNIA | ETA - MAURO BORGES | ETA | 12450071 | 2020-06-18 | 1 | - | BOMBA | DOSADORA | [5 empty] | 1 | UN | SIM | NAO | SIM | 14048-2983
| 4143 | 26163 | GOIÂNIA | AE-E08-GO-2706-0489 | GOIÂNIA | MAURO BORGES | RUA BG-18 - BELA GOIÂNIA - GOIÂNIA | ETA - MAURO BORGES | ETA | 12450071 | 2020-06-18 | 1 | - | BOMBA | DOSADORA | [5 empty] | 1 | UN | SIM | NAO | SIM | 14048-2984
| 4144 | 26162 | GOIÂNIA | AE-E08-GO-2706-0488 | GOIÂNIA | MAURO BORGES | RUA BG-18 - BELA GOIÂNIA - GOIÂNIA | ETA - MAURO BORGES | ETA | 12450071 | 2020-06-18 | 1 | - | BOMBA | DOSADORA | [5 empty] | 1 | UN | SIM | NAO | SIM | 14048-2985
| 4145 | 26161 | GOIÂNIA | AE-E08-GO-2706-0487 | GOIÂNIA | MAURO BORGES | RUA BG-18 - BELA GOIÂNIA - GOIÂNIA | ETA - MAURO BORGES | ETA | 12450071 | 2020-06-18 | 1 | - | BOMBA | DOSADORA | [5 empty] | 1 | UN | SIM | NAO | SIM | 14048-2986
| 4146 | 26203 | GOIÂNIA | AE-E08-GO-2706-0529 | GOIÂNIA | MAURO BORGES | RUA BG-18 - BELA GOIÂNIA - GOIÂNIA | ETA - MAURO BORGES | ETA | 12450071 | 2020-06-18 | 1 | - | BOMBA | DOSADORA | [5 empty] | 1 | UN | SIM | NAO | SIM | 14048-2987
| 4147 | 26202 | GOIÂNIA | AE-E08-GO-2706-0528 | GOIÂNIA | MAURO BORGES | RUA BG-18 - BELA GOIÂNIA - GOIÂNIA | ETA - MAURO BORGES | ETA | 12450071 | 2020-06-18 | 1 | - | BOMBA | DOSADORA | [5 empty] | 1 | UN | SIM | NAO | SIM | 14048-2988
| 4148 | 40757 | RIO VERDE | AE-08-RV-1507-1627 | RIO VERDE | CENTRAL | RUA 14 COM RUA 70, QD. 50, BAIRRO POPULAR | ETA CENTRAL - RIO VERDE | ETA | 11710017 | 2020-07-15 | 7 | 7 | BOMBA | DOSADORA | [5 empty] | 1 | UN | SIM | NAO | SIM | 14048-3010 |  |  |  |  | BREDEL
| 4149 | 24126 | OUVIDOR | AE-E15-PR-2608-0069 | PIRES DO RIO | PIRES DO RIO | FAZENDA LARANJAL | ETA PIRES DO RIO | ETA | 11590001 | 2020-07-30 | 5 | 5 | BOMBA | DOSADORA | [5 empty] | 1 | UN | SIM | NAO | SIM | 14048-3011 |  | 0,37 KW |  | 600L/H | BREDEL | 25 | 2017
| 4150 | 25624 | GOIÂNIA | AE-E07-GO-2606-1007 | GOIÂNIA | MEIA PONTE | ENTRE MARGENS DO RIO MEIA PONTE C/ RUA DA DIVISA | ETA MEIA PONTE | ETA | 12450127 | 2020-06-08 | 1 | - | BOMBA | DOSADORA | [5 empty] | 1 | UN | SIM | NAO | SIM | 14048-3014 |  | 0,37 KW |  |  | BREDEL | 25
| 4151 | 49215 | LUZIÂNIA | AE-04-LU-0308-5346 | SANTO ANTONIO DO DESCOBERTO | SANTO ANTONIO DO DESCOBERTO | FAZENDA CASTANHEIRA ZONA RURAL - SANTO ANTONIO DO DESCOBERTO | ETA, EEAT RERVATORIOS SANTO ANTONIO DO DESCOBERTO | ETA | 10400005 | 2020-08-03 | 1 | 1 | BOMBA | DOSADORA | [5 empty] | 1 | UN | SIM | NAO | SIM | 14048-3015 |  |  |  |  | BREDEL | 25
| 4152 | 24130 | OUVIDOR | AE-E15-PR-2608-0073 | PIRES DO RIO | PIRES DO RIO | FAZENDA LARANJAL | ETA PIRES DO RIO | ETA | 11590001 | 2020-07-30 | 5 | 5 | BOMBA | DOSADORA | [5 empty] | 1 | UN | SIM | NAO | SIM | 14048-3019 |  | 0,37 KW |  | 150L/H | BREDEL | 15 | 28 292
| 4153 | 24133 | OUVIDOR | AE-E15-PR-2608-0076 | PIRES DO RIO | PIRES DO RIO | FAZENDA LARANJAL | ETA PIRES DO RIO | ETA | 11590001 | 2020-07-30 | 5 | 5 | BOMBA | DOSADORA | [5 empty] | 1 | UN | SIM | NAO | SIM | 14048-3020 |  | 0,37 KW |  | 150L/H | BREDEL | 15 | 28 291
| 4154 | 40755 | RIO VERDE | AE-08-RV-1507-1625 | RIO VERDE | CENTRAL | RUA 14 COM RUA 70, QD. 50, BAIRRO POPULAR | ETA CENTRAL - RIO VERDE | ETA | 11710017 | 2020-07-15 | 7 | 7 | BOMBA | DOSADORA | [5 empty] | 1 | UN | SIM | NAO | SIM | 14048-3021 |  |  |  |  | BREDEL
| 4155 | 40660 | RIO VERDE | AE-08-RV-1507-1530 | RIO VERDE | LAJE | GO-174, KM-04, FAZENDA LAJE, ZONA RURAL | ETA LAGE- RIO VERDE | ETA | 11710037 | 2020-07-15 | 6 | 6 | BOMBA | DOSADORA | [5 empty] | 1 | UN | SIM | NAO | SIM | 14048-3022 |  |  |  |  | BREDEL
| 4156 | 40756 | RIO VERDE | AE-08-RV-1507-1626 | RIO VERDE | CENTRAL | RUA 14 COM RUA 70, QD. 50, BAIRRO POPULAR | ETA CENTRAL - RIO VERDE | ETA | 11710017 | 2020-07-15 | 7 | 7 | BOMBA | DOSADORA | [5 empty] | 1 | UN | SIM | NAO | SIM | 14048-3023 |  |  |  |  | BREDEL
| 4157 | 40661 | RIO VERDE | AE-08-RV-1507-1531 | RIO VERDE | LAJE | GO-174, KM-04, FAZENDA LAJE, ZONA RURAL | ETA LAGE- RIO VERDE | ETA | 11710037 | 2020-07-15 | 6 | 6 | BOMBA | DOSADORA | [5 empty] | 1 | UN | SIM | NAO | SIM | 14048-3024 |  |  |  |  | BREDEL
| 4158 | 44303 | SÃO LUIZ DOS MONTES BELOS | AE-E15-SL-1108-0136 | SAO LUIS DE MONTES BELOS | MONTES BELOS | FAZENDA SANTANA | ETA SÃO LUIZ DOS MONTES BELOS | ETA - EEAT - RSE | 10940010 | 2020-07-14 | - | 13 | BOMBA | DOSADORA | [5 empty] | 1 | UN | SIM | NAO | SIM | 14048-3028 |  |  |  |  | NORD
| 4159 | 44304 | SÃO LUIZ DOS MONTES BELOS | AE-E15-SL-1108-0137 | SAO LUIS DE MONTES BELOS | MONTES BELOS | FAZENDA SANTANA | ETA SÃO LUIZ DOS MONTES BELOS | ETA - EEAT - RSE | 10940010 | 2020-07-14 | - | 13 | BOMBA | DOSADORA | [5 empty] | 1 | UN | SIM | NAO | SIM | 14048-3029 |  |  |  |  | NORD
| 4160 | 24129 | OUVIDOR | AE-E15-PR-2608-0072 | PIRES DO RIO | PIRES DO RIO | FAZENDA LARANJAL | ETA PIRES DO RIO | ETA | 11590001 | 2020-07-30 | 5 | 5 | BOMBA | DOSADORA | [5 empty] | 1 | UN | SIM | NAO | SIM | 14048-3046 |  | 0,37 KW |  | 300L/H | BREDEL | 20 | 28317
| 4161 | 43814 | SÃO LUIZ DOS MONTES BELOS | AE-E11-SL-1008-0074 | SAO LUIS DE MONTES BELOS | SETOR QUININHA | AV. J Q04 L05, VILA QUINININHA | RESERVATÓRIO POÇO QUINININHA | REL - POÇO | 10940032 | 2020-07-14 | 6 | 6 | BOMBA | DOSADORA | [5 empty] | 1 | UN | SIM | NAO | SIM | 14048-3051 |  |  | 215 |  | NORD
| 4162 | 30943 | GOIÂNIA | AE-E04-GO-2407-0604 | GOIÂNIA | JOÃO LEITE | RUA QUINTA AVENIDA SETOR GOIANIA II - GOIANIA | ETA JAIME CAMARA | ETA | 12450053 | 16/06 À 17/06 | - | 1 | BOMBA | DOSADORA | [5 empty] | 1 | UN | NAO | SIM | SIM | 14048-3099 |  |  |  |  | GRABE | DDR |  |  | OFICINA
| 4163 | 43410 | SÃO LUIZ DOS MONTES BELOS | AE-E15-FI-1108-0060 | FIRMINOPOLIS | FIRMINOPOLIS | RUA MARIANA, JARDIM JULIANA | ESTAÇÃO DE TRATAMENTO DE AGUA | ETA - EEAT | 10910003 | 2020-07-15 | - | 2 | BOMBA | DOSADORA | [5 empty] | 1 | UN | SIM | NAO | SIM | 14048-3106 |  |  |  |  | NORD |  | 202263598-1200-28649947
| 4164 | 24128 | OUVIDOR | AE-E15-PR-2608-0071 | PIRES DO RIO | PIRES DO RIO | FAZENDA LARANJAL | ETA PIRES DO RIO | ETA | 11590001 | 2020-07-30 | 5 | 5 | BOMBA | DOSADORA | [5 empty] | 1 | UN | SIM | NAO | SIM | 14048-3113 |  |  |  |  | ETATRON
| 4165 | 24127 | OUVIDOR | AE-E15-PR-2608-0070 | PIRES DO RIO | PIRES DO RIO | FAZENDA LARANJAL | ETA PIRES DO RIO | ETA | 11590001 | 2020-07-30 | 5 | 5 | BOMBA | DOSADORA | [5 empty] | 1 | UN | SIM | NAO | SIM | 14048-3114 |  |  |  |  | ETATRON
| 4166 | 49214 | LUZIÂNIA | AE-04-LU-0308-5345 | SANTO ANTONIO DO DESCOBERTO | SANTO ANTONIO DO DESCOBERTO | FAZENDA CASTANHEIRA ZONA RURAL - SANTO ANTONIO DO DESCOBERTO | ETA, EEAT RERVATORIOS SANTO ANTONIO DO DESCOBERTO | ETA | 10400005 | 2020-08-03 | 1 | 1 | BOMBA | DOSADORA | [5 empty] | 1 | UN | SIM | NAO | SIM | 14048-3137 |  |  |  |  | BREDEL | 15
| 4167 | 13946 | CERES | AE-02-CE-607-0986 | CERES | RIO DAS ALMAS | ESQUINA DA RUA 06 C/ RUA FELIX FURGÊNCIA | ETA | ETA | 11100010 | 2020-07-06 | 1 | 4 | BOMBA | DOSADORA | [5 empty] | 1 | UN | SIM | NAO | SIM | 14048-3171 |  |  |  |  | BREDEL
| 4168 | 32285 | GRANDE GOIÂNIA | AE-E08-BL-2107-0338 | BELA VISTA DE GOIAS | BELA VISTA DE GOIAS | RUA SILVÂNIA S/N SETOR ULYSSES GUIMARÃES, BELA VISTA DE GOIÁS | ETA BELA VISTA DE GOIAS | ETA | 12350008 | 2020-07-09 | 9 | 9 | BOMBA | DOSADORA | [5 empty] | 1 | UN | SIM | NAO | SIM | 14048-3175
| 4169 | 41607 | RIO VERDE | AE-08-RV-2207-2477 | RIO VERDE | CENTRAL | RUA 14 COM RUA 70, QD. 50, BAIRRO POPULAR | UTR ETA E ESCRITÓRIO CENTRAL - SISTEMA RIO VERDE | ETA | 11710018 | 2020-07-22 | 1 | 1 | EQUIPAMENTO DE LABORATORIO | MICROSCOPIO | [5 empty] | 1 | UN | NAO | SIM | SIM | 14051-0011
| 4170 | 27842 | GOIÂNIA | AE-E10-GO-1706-0705 | GOIÂNIA | GOIÂNIA | AV. PERIMETRAL NORTE SETOR GOIÂNIA 2 | ETE - DR HÉLIO SEIXO DE BRITTO | ETE | 12450012 | 2020-06-09 | - | 3 | EQUIPAMENTO DE LABORATORIO | MICROSCOPIO | [5 empty] | 1 | UN | SIM | NAO | SIM | 14051-0012 |  |  |  |  | OLYMPUS | CX 31
| 4171 | 31223 | GOIÂNIA | AE-E04-GO-2407-0884 | GOIÂNIA | JOÃO LEITE | RUA QUINTA AVENIDA SETOR GOIANIA II - GOIANIA | ETA JAIME CAMARA | ETA | 12450053 | 16/06 À 17/06 | - | 1 | EQUIPAMENTO DE LABORATORIO | MICROSCOPIO | [5 empty] | 1 | UN | SIM | NAO | SIM | 14051-0013 |  |  |  |  | ZEISS |  |  |  | LABORATORIO DE AGUA
| 4172 | 31215 | GOIÂNIA | AE-E04-GO-2407-0876 | GOIÂNIA | JOÃO LEITE | RUA QUINTA AVENIDA SETOR GOIANIA II - GOIANIA | ETA JAIME CAMARA | ETA | 12450053 | 16/06 À 17/06 | - | 1 | EQUIPAMENTO DE LABORATORIO | ESTEREOMICROSOPIO | [5 empty] | 1 | UN | SIM | NAO | SIM | 14051-0014 |  |  |  |  | ZEISS |  |  |  | LABORATORIO DE AGUA
| 4173 | 27840 | GOIÂNIA | AE-E10-GO-1706-0703 | GOIÂNIA | GOIÂNIA | AV. PERIMETRAL NORTE SETOR GOIÂNIA 2 | ETE - DR HÉLIO SEIXO DE BRITTO | ETE | 12450012 | 2020-06-09 | - | 3 | EQUIPAMENTO DE LABORATORIO | MICROSCOPIO | [5 empty] | 1 | UN | SIM | NAO | SIM | 14051-0015 |  |  |  |  | LEICA
| 4174 | 27841 | GOIÂNIA | AE-E10-GO-1706-0704 | GOIÂNIA | GOIÂNIA | AV. PERIMETRAL NORTE SETOR GOIÂNIA 2 | ETE - DR HÉLIO SEIXO DE BRITTO | ETE | 12450012 | 2020-06-09 | - | 3 | EQUIPAMENTO DE LABORATORIO | MICROSCOPIO | [5 empty] | 1 | UN | SIM | NAO | SIM | 14051-0017 |  |  |  |  | ZEISS
| 4175 | 31222 | GOIÂNIA | AE-E04-GO-2407-0883 | GOIÂNIA | JOÃO LEITE | RUA QUINTA AVENIDA SETOR GOIANIA II - GOIANIA | ETA JAIME CAMARA | ETA | 12450053 | 16/06 À 17/06 | - | 1 | EQUIPAMENTO DE LABORATORIO | MICROSCOPIO | [5 empty] | 1 | UN | SIM | NAO | SIM | 14051-0018 |  |  |  |  | ZEISS |  |  |  | LABORATORIO DE AGUA
| 4176 | 27843 | GOIÂNIA | AE-E10-GO-1706-0706 | GOIÂNIA | GOIÂNIA | AV. PERIMETRAL NORTE SETOR GOIÂNIA 2 | ETE - DR HÉLIO SEIXO DE BRITTO | ETE | 12450012 | 2020-06-09 | - | 3 | EQUIPAMENTO DE LABORATORIO | MICROSCOPIO | [5 empty] | 1 | UN | SIM | NAO | SIM | 14051-0019 |  |  |  |  | ZEISS
| 4177 | 31217 | GOIÂNIA | AE-E04-GO-2407-0878 | GOIÂNIA | JOÃO LEITE | RUA QUINTA AVENIDA SETOR GOIANIA II - GOIANIA | ETA JAIME CAMARA | ETA | 12450053 | 16/06 À 17/06 | - | 1 | EQUIPAMENTO DE LABORATORIO | MICROSCOPIO | [5 empty] | 1 | UN | SIM | NAO | SIM | 14051-0020 |  |  |  |  | ZEISS |  |  |  | LABORATORIO DE AGUA
| 4178 | 31220 | GOIÂNIA | AE-E04-GO-2407-0881 | GOIÂNIA | JOÃO LEITE | RUA QUINTA AVENIDA SETOR GOIANIA II - GOIANIA | ETA JAIME CAMARA | ETA | 12450053 | 16/06 À 17/06 | - | 1 | EQUIPAMENTO DE LABORATORIO | ESTEREOMICROSOPIO | [5 empty] | 1 | UN | SIM | NAO | SIM | 14051-0021 |  |  |  |  | ZEISS |  |  |  | LABORATORIO DE AGUA
| 4179 | 8265 | ANÁPOLIS | AE-E03-AN-0207-0131 | ANAPOLIS | PIANCO | RUA VENEZUELA, 155 ST. JARDIM AMÉRICA ANÁPOLIS | GRS. GERÊNCIA REGIONAL DE ANÁPOLIS / ETA | ETA | 10960029 | 2020-06-08 | 1 | 1 | EQUIPAMENTO DE LABORATORIO | MICROSCOPIO | [5 empty] | 1 | UN | SIM | NAO | SIM | 14051-0022 |  |  |  |  | ZEISS | SCOPE A1 |  |  | SETOR DE HIDROBIOLOGIA
| 4180 | 8266 | ANÁPOLIS | AE-E03-AN-0207-0132 | ANAPOLIS | PIANCO | RUA VENEZUELA, 155 ST. JARDIM AMÉRICA ANÁPOLIS | GRS. GERÊNCIA REGIONAL DE ANÁPOLIS / ETA | ETA | 10960029 | 2020-06-08 | 1 | 1 | EQUIPAMENTO DE LABORATORIO | MICROSCOPIO | [5 empty] | 1 | UN | SIM | NAO | SIM | 14051-0023 |  |  |  |  | ZEISS | SCOPE A1 |  |  | SETOR DE HIDROBIOLOGIA
| 4181 | 31227 | GOIÂNIA | AE-E04-GO-2407-0888 | GOIÂNIA | JOÃO LEITE | RUA QUINTA AVENIDA SETOR GOIANIA II - GOIANIA | ETA JAIME CAMARA | ETA | 12450053 | 16/06 À 17/06 | - | 1 | EQUIPAMENTO DE LABORATORIO | MICROSCOPIO | [5 empty] | 1 | UN | SIM | NAO | SIM | 14051-0024 |  |  |  |  | LEICA |  |  |  | LABORATORIO DE AGUA
| 4182 | 27697 | GOIÂNIA | AE-E10-GO-1706-0560 | GOIÂNIA | GOIÂNIA | AV. PERIMETRAL NORTE SETOR GOIÂNIA 2 | ETE - DR HÉLIO SEIXO DE BRITTO | ETE | 12450012 | 2020-06-09 | - | 3 | EQUIPAMENTO DE LABORATORIO | CHAPA AQUECEDORA | [5 empty] | 1 | UN | SIM | NAO | SIM | 14052-0039 |  |  |  |  | TECNAL | TE-038
| 4183 | 46577 | LUZIÂNIA | AE-07-LU-2007-2708 | LUZIANIA | SETOR VIEGAS | AV. JÚLIO MEIRELES C/ AV. AEROPORTO, QD 40 LT 8 E 9, SETOR VIEGAS LUZIÂNIA | ETA | ETA | 10380102 | 2020-07-20 | - | 2 | EQUIPAMENTO DE LABORATORIO | CHAPA AQUECEDORA | [5 empty] | 1 | UN | SIM | NAO | SIM | 14052-0041 |  |  |  |  | NOVA ETICA | 208/01 | 05235/04
| 4184 | 22129 | JATAÍ | AE-E15-JT-1707-0096 | JATAÍ | JATAÍ | FAZENDA TATU - MARGENS DO RIO CLARO | ETA DE JATAÍ | ETA - EEAB - EEAT | 11760017 | 2020-07-01 | 3 | 3 | EQUIPAMENTO DE LABORATORIO | CHAPA AQUECEDORA | [5 empty] | 1 | UN | SIM | NAO | SIM | 14052-0047 |  |  |  |  | NOVA ETICA
| 4185 | 5515 | ANÁPOLIS | AE-E03-AN-0207-0102 | ANAPOLIS | PIANCO | RUA VENEZUELA, 155 ST. JARDIM AMÉRICA ANÁPOLIS | GRS. GERÊNCIA REGIONAL DE ANÁPOLIS / ETA | ETA | 10960029 | 2020-06-08 | 1 | 1 | EQUIPAMENTO DE LABORATORIO | CHAPA AQUECEDORA | [5 empty] | 1 | UN | SIM | NAO | SIM | 14052-0050 |  |  |  |  | QUIMIS |  |  |  | SALA DE HIDROBIOLOGIA
| 4186 | 31272 | GOIÂNIA | AE-E04-GO-2407-0933 | GOIÂNIA | JOÃO LEITE | RUA QUINTA AVENIDA SETOR GOIANIA II - GOIANIA | ETA JAIME CAMARA | ETA | 12450053 | 16/06 À 17/06 | - | 1 | EQUIPAMENTO DE LABORATORIO | CHAPA AQUECEDORA | [5 empty] | 1 | UN | SIM | NAO | SIM | 14052-0051 |  |  |  |  | ETHIKTECNOLOGY |  |  |  | LABORATORIO DE AGUA
| 4187 | 27801 | GOIÂNIA | AE-E10-GO-1706-0664 | GOIÂNIA | GOIÂNIA | AV. PERIMETRAL NORTE SETOR GOIÂNIA 2 | ETE - DR HÉLIO SEIXO DE BRITTO | ETE | 12450012 | 2020-06-09 | - | 3 | EQUIPAMENTO DE LABORATORIO | CHAPA AQUECEDORA | [5 empty] | 1 | UN | SIM | NAO | SIM | 14052-0052
| 4188 | 46589 | LUZIÂNIA | AE-07-LU-2007-2720 | LUZIANIA | SETOR VIEGAS | AV. JÚLIO MEIRELES C/ AV. AEROPORTO, QD 40 LT 8 E 9, SETOR VIEGAS LUZIÂNIA | ETA | ETA | 10380102 | 2020-07-20 | - | 2 | EQUIPAMENTO DE LABORATORIO | CHAPA AQUECEDORA | [5 empty] | 1 | UN | SIM | NAO | SIM | 14052-0059 |  |  |  |  | ETHIKTECNOLOGY | 208 D
| 4189 | 36144 | IPORA | AE-E15-IP-2207-0193 | IPORÁ | IPORÁ | AV. SÃO PAULO. Nº 201, BAIRRO MATO GROSSO | ETA DE IPORÁ | ETA - EEAB - EEAT | 10610005 | 2020-07-07 | 1 | 1 | EQUIPAMENTO DE LABORATORIO | CHAPA AQUECEDORA | [5 empty] | 1 | UN | SIM | NAO | SIM | 14052-0060 |  |  |  |  | ETHIKTECNOLOGY | 208 D | 38648
| 4190 | 31325 | GOIÂNIA | AE-E04-GO-2407-0986 | GOIÂNIA | JOÃO LEITE | RUA QUINTA AVENIDA SETOR GOIANIA II - GOIANIA | ETA JAIME CAMARA | ETA | 12450053 | 16/06 À 17/06 | - | 1 | EQUIPAMENTO DE LABORATORIO | CHAPA AQUECEDORA | [5 empty] | 1 | UN | SIM | NAO | SIM | 14052-0064 |  |  |  |  | SOLAB | SL140 |  |  | LABORATORIO DE AGUA
| 4191 | 31326 | GOIÂNIA | AE-E04-GO-2407-0987 | GOIÂNIA | JOÃO LEITE | RUA QUINTA AVENIDA SETOR GOIANIA II - GOIANIA | ETA JAIME CAMARA | ETA | 12450053 | 16/06 À 17/06 | - | 1 | EQUIPAMENTO DE LABORATORIO | CHAPA AQUECEDORA | [5 empty] | 1 | UN | SIM | NAO | SIM | 14052-0065 |  |  |  |  | SOLAB | SL140 |  |  | LABORATORIO DE AGUA
| 4192 | 8061 | SANTA HELENA | AE-E11-SH-1507-0192 | SANTA HELENA DE GOIAS | SANTA HELENA DE GOIAS | AV. NOSSA SENHORA DAS GRAÇAS | ETA DE SANTA HELENA DE GOIAS | ETA - RSE - REL - RAP - EEAT | 12190005 | 2020-06-22 | 5 | 5 | EQUIPAMENTO DE LABORATORIO | CHAPA AQUECEDORA | [5 empty] | 1 | UN | SIM | NAO | SIM | 14052-0066
| 4193 | 31316 | GOIÂNIA | AE-E04-GO-2407-0977 | GOIÂNIA | JOÃO LEITE | RUA QUINTA AVENIDA SETOR GOIANIA II - GOIANIA | ETA JAIME CAMARA | ETA | 12450053 | 16/06 À 17/06 | - | 1 | EQUIPAMENTO DE LABORATORIO | EXPECTROPHOTOMETRO | [5 empty] | 1 | UN | SIM | NAO | SIM | 14053-0012 |  |  |  |  | HACH | DR 5000 |  |  | LABORATORIO DE AGUA
| 4194 | 27824 | GOIÂNIA | AE-E10-GO-1706-0687 | GOIÂNIA | GOIÂNIA | AV. PERIMETRAL NORTE SETOR GOIÂNIA 2 | ETE - DR HÉLIO SEIXO DE BRITTO | ETE | 12450012 | 2020-06-09 | - | 3 | EQUIPAMENTO DE LABORATORIO | EXPECTROPHOTOMETRO | [5 empty] | 1 | UN | SIM | NAO | SIM | 14053-0016 |  |  |  |  | HACH | DR 3900
| 4195 | 41615 | RIO VERDE | AE-08-RV-2207-2485 | RIO VERDE | CENTRAL | RUA 14 COM RUA 70, QD. 50, BAIRRO POPULAR | UTR ETA E ESCRITÓRIO CENTRAL - SISTEMA RIO VERDE | ETA | 11710018 | 2020-07-22 | 1 | 1 | EQUIPAMENTO DE LABORATORIO | EXPECTROPHOTOMETRO | [5 empty] | 1 | UN | SIM | NAO | SIM | 14053-0017 |  |  |  |  | HACH | DR 5000
| 4196 | 5495 | ANÁPOLIS | AE-E03-AN-0207-0108 | ANAPOLIS | PIANCO | RUA VENEZUELA, 155 ST. JARDIM AMÉRICA ANÁPOLIS | GRS. GERÊNCIA REGIONAL DE ANÁPOLIS / ETA | ETA | 10960029 | 2020-06-08 | 1 | 1 | EQUIPAMENTO DE LABORATORIO | EXPECTROPHOTOMETRO | [5 empty] | 1 | UN | SIM | NAO | SIM | 14053-0019 |  |  |  |  | HACH | DR 5000 |  |  | LABORATÓRIO DE QUALIDADE
| 4197 | 36157 | IPORA | AE-E15-IP-2207-0206 | IPORÁ | IPORÁ | AV. SÃO PAULO. Nº 201, BAIRRO MATO GROSSO | ETA DE IPORÁ | ETA - EEAB - EEAT | 10610005 | 2020-07-07 | 1 | 1 | EQUIPAMENTO DE LABORATORIO | EXPECTROPHOTOMETRO | [5 empty] | 1 | UN | SIM | NAO | SIM | 14053-0021 |  |  |  |  | HACH | DR6000
| 4198 | 31314 | GOIÂNIA | AE-E04-GO-2407-0975 | GOIÂNIA | JOÃO LEITE | RUA QUINTA AVENIDA SETOR GOIANIA II - GOIANIA | ETA JAIME CAMARA | ETA | 12450053 | 16/06 À 17/06 | - | 1 | EQUIPAMENTO DE LABORATORIO | EXPECTROPHOTOMETRO | [5 empty] | 1 | UN | SIM | NAO | SIM | 14053-0022 |  |  |  |  | HACH | DR 6000 |  |  | LABORATORIO DE AGUA
| 4199 | 46587 | LUZIÂNIA | AE-07-LU-2007-2718 | LUZIANIA | SETOR VIEGAS | AV. JÚLIO MEIRELES C/ AV. AEROPORTO, QD 40 LT 8 E 9, SETOR VIEGAS LUZIÂNIA | ETA | ETA | 10380102 | 2020-07-20 | - | 2 | EQUIPAMENTO DE LABORATORIO | EXPECTROPHOTOMETRO | [5 empty] | 1 | UN | SIM | NAO | SIM | 14053-0023 |  |  |  |  | HACH | DR 600 | 1543837
| 4200 | 27823 | GOIÂNIA | AE-E10-GO-1706-0686 | GOIÂNIA | GOIÂNIA | AV. PERIMETRAL NORTE SETOR GOIÂNIA 2 | ETE - DR HÉLIO SEIXO DE BRITTO | ETE | 12450012 | 2020-06-09 | - | 3 | EQUIPAMENTO DE LABORATORIO | EXPECTROPHOTOMETRO | [5 empty] | 1 | UN | SIM | NAO | SIM | 14053-0025 |  |  |  |  | HACH | DR 3900
| 4201 | 27783 | GOIÂNIA | AE-E10-GO-1706-0646 | GOIÂNIA | GOIÂNIA | AV. PERIMETRAL NORTE SETOR GOIÂNIA 2 | ETE - DR HÉLIO SEIXO DE BRITTO | ETE | 12450012 | 2020-06-09 | - | 3 | EQUIPAMENTO DE LABORATORIO | FORNO MUFLA | [5 empty] | 1 | UN | SIM | NAO | SIM | 14054-0006 |  |  |  |  | QUIMIS
| 4202 | 31248 | GOIÂNIA | AE-E04-GO-2407-0909 | GOIÂNIA | JOÃO LEITE | RUA QUINTA AVENIDA SETOR GOIANIA II - GOIANIA | ETA JAIME CAMARA | ETA | 12450053 | 16/06 À 17/06 | - | 1 | EQUIPAMENTO DE LABORATORIO | CONTADOR DE COLONIAS | [5 empty] | 1 | UN | SIM | NAO | SIM | 14058-0015 |  |  |  |  | PHOENIX |  |  |  | LABORATORIO DE AGUA
| 4203 | 18368 | FORMOSA | AE-E03-FO-2607-0451 | FORMOSA | FORMOSA | RUA 14 SETOR JARDIM OLIVEIRA FORMOSA | ETA FORMOSA | ETA | 10280031 | 2020-06-26 | 2 | 2 | EQUIPAMENTO DE LABORATORIO | CONTADOR DE COLONIAS | [5 empty] | 1 | UN | SIM | NAO | SIM | 14058-0020 |  |  |  |  | PHOENIX | CP600
| 4204 | 46574 | LUZIÂNIA | AE-07-LU-2007-2705 | LUZIANIA | SETOR VIEGAS | AV. JÚLIO MEIRELES C/ AV. AEROPORTO, QD 40 LT 8 E 9, SETOR VIEGAS LUZIÂNIA | ETA | ETA | 10380102 | 2020-07-20 | - | 2 | EQUIPAMENTO DE LABORATORIO | CONTADOR DE COLONIAS | [5 empty] | 1 | UN | SIM | NAO | SIM | 14058-0021 |  |  |  |  | PHOENIX | CP600 | 2174
| 4205 | 5502 | ANÁPOLIS | AE-E03-AN-0207-0100 | ANAPOLIS | PIANCO | RUA VENEZUELA, 155 ST. JARDIM AMÉRICA ANÁPOLIS | GRS. GERÊNCIA REGIONAL DE ANÁPOLIS / ETA | ETA | 10960029 | 2020-06-08 | 1 | 1 | EQUIPAMENTO DE LABORATORIO | CONTADOR DE COLONIAS | [5 empty] | 1 | UN | SIM | NAO | SIM | 14058-0024 |  |  |  |  | PHOENIX | CP600 |  |  | SALA DE HIDROBIOLOGIA
| 4206 | 36139 | IPORA | AE-E15-IP-2207-0188 | IPORÁ | IPORÁ | AV. SÃO PAULO. Nº 201, BAIRRO MATO GROSSO | ETA DE IPORÁ | ETA - EEAB - EEAT | 10610005 | 2020-07-07 | 1 | 1 | EQUIPAMENTO DE LABORATORIO | CONTADOR DE COLONIAS | [5 empty] | 1 | UN | SIM | NAO | SIM | 14058-0025 |  |  |  |  | PHOENIX | CP600 | 3590
| 4207 | 41635 | RIO VERDE | AE-08-RV-2207-2505 | RIO VERDE | CENTRAL | RUA 14 COM RUA 70, QD. 50, BAIRRO POPULAR | UTR ETA E ESCRITÓRIO CENTRAL - SISTEMA RIO VERDE | ETA | 11710018 | 2020-07-22 | 1 | 1 | EQUIPAMENTO DE LABORATORIO | CONTADOR DE COLONIAS | [5 empty] | 1 | UN | SIM | NAO | SIM | 14058-0027 |  |  |  |  | PHOENIX | CP600
| 4208 | 8208 | SANTA HELENA | AE-E11-SH-1507-0206 | SANTA HELENA DE GOIAS | SANTA HELENA DE GOIAS | AV. NOSSA SENHORA DAS GRAÇAS | ETA DE SANTA HELENA DE GOIAS | ETA - RSE - REL - RAP - EEAT | 12190005 | 2020-06-22 | 5 | 5 | EQUIPAMENTO DE LABORATORIO | CONTADOR DE COLONIAS | [5 empty] | 1 | UN | SIM | NAO | SIM | 14058-0029
| 4209 | 27837 | GOIÂNIA | AE-E10-GO-1706-0700 | GOIÂNIA | GOIÂNIA | AV. PERIMETRAL NORTE SETOR GOIÂNIA 2 | ETE - DR HÉLIO SEIXO DE BRITTO | ETE | 12450012 | 2020-06-09 | - | 3 | EQUIPAMENTO DE LABORATORIO | CONTADOR DE COLONIAS | [5 empty] | 1 | UN | SIM | NAO | SIM | 14058-0030 |  |  |  |  | PHOENIX | CP600
| 4210 | 40847 | RIO VERDE | AE-09-RV-1507-1717 | RIO VERDE | CENTRAL | RUA AUGUSTO BASTOS C/ RUA 12 ESQUINA COM A RUA DOURADINHO. SETOR JARDIM GOIAS | RESERVATÓRIO PRAÇA CENTRAL | RSE | 11710020 | 2020-07-15 | 1 | 1 | INDICADOR DE NIVEL | INDICADOR DE NIVEL | [5 empty] | 1 | UN | SIM | NAO | SIM | 14064-0142
| 4211 | 29633 | GOIÂNIA | AE-E01-GO-1706-0015 | GOIÂNIA | GOIÂNIA | AV. PERIMETRAL NORTE SETOR GOIÂNIA 2 | ETE - DR HÉLIO SEIXO DE BRITTO | ETE | 12450012 | 2020-06-09 | 1 | 1 | INDICADOR DE NIVEL | INDICADOR DE NIVEL | [5 empty] | 1 | UN | NAO | SIM | SIM | 14064-0168 | [8 empty] | ALMOXARIFADO
| 4212 | 54663 | PORANGATU | AE-E07-MI-1308-0118 | MINACU | MINAÇU | RUA C VILA MENEZES-MINAÇU/GO | ESTAÇÃO ELEVATÓRIA ESGOTO 4 | EEE | 11890021 | 2020-08-05 | 5 | 5 | INDICADOR DE NIVEL | INDICADOR DE NIVEL | [5 empty] | 1 | UN | SIM | NAO | SIM | 14064-0171 |  |  |  |  | HYDRORANGER | L15-150 |  |  | 60HZ
| 4213 | 54700 | PORANGATU | AE-E07-MI-1308-0154 | MINACU | MINAÇU | RUA 12 QD 96 A LT.03 VILA UNIÃO-MINAÇU/GO | ESTAÇÃO ELEVATÓRIA ESGOTO 3 | EEE | 11890018 | 2020-08-05 | 8 | 8 | INDICADOR DE NIVEL | INDICADOR DE NIVEL | [5 empty] | 1 | UN | SIM | NAO | SIM | 14064-0172 |  |  |  |  | HYDRORANGER
| 4214 | 20201 | GOIÁS | AE-02-GV-3006-1062 | GOIAS | GOIAS | AV HEMOGENES COELHO, CENTRO | ETA | ETA | 10740023 | 2020-06-30 | 1 | 1 | INDICADOR DE NIVEL | INDICADOR DE NIVEL | [5 empty] | 1 | UN | SIM | NAO | SIM | 14064-0178 |  |  |  |  | HYDRORANGER
| 4215 | 29994 | GOIÂNIA | AE-E08-GO-2307-0314 | GOIÂNIA | GOIÂNIA | AV. PERIMETRAL NORTE SETOR GOIÂNIA 2 | ETE - DR HÉLIO SEIXO DE BRITTO | ETE | 12450012 | 2020-06-09 | - | 1 | INDICADOR DE NIVEL | INDICADOR DE NIVEL | [5 empty] | 1 | UN | SIM | NAO | SIM | 14064-0191
| 4216 | 29911 | GOIÂNIA | AE-E08-GO-2307-0235 | GOIÂNIA | GOIÂNIA | AV. PERIMETRAL NORTE SETOR GOIÂNIA 2 | ETE - DR HÉLIO SEIXO DE BRITTO | ETE | 12450012 | 2020-06-09 | - | 1 | INDICADOR DE NIVEL | INDICADOR DE NIVEL | [5 empty] | 1 | UN | SIM | NAO | SIM | 14064-0192
| 4217 | 54812 | PORANGATU | AE-E07-MI-1808-0015 | MINACU | MINAÇU | AV SERGIPE ENTRE RUA 5 E 6 -MINAÇU/GO | ESTAÇÃO ELEVATÓRIA ESGOTO 5 | EEE | 11890007 | 2020-08-06 | 1 | 1 | INDICADOR DE NIVEL | INDICADOR DE NIVEL | [5 empty] | 1 | UN | SIM | NAO | SIM | 14064-0208 |  |  |  |  | SIEMENS | 9ML5033 | IBAOO-1A |  | PBD/W6301752
| 4218 | 56650 | PORANGATU | AE-E08-SM-1308-0188 | SAO MIGUEL DO ARAGUAIA | SAO MIGUEL DO ARAGUAIA | LOTEAMENTO VERTENTE DO ARAGUAIA | ETE - SISTEMA SÃO MIGUEL DO ARAGUAIA | ETE | 11970007 | 2020-08-05 | 12 | 12 | INDICADOR DE NIVEL | INDICADOR DE NIVEL | [5 empty] | 1 | UN | SIM | NAO | SIM | 14064-0209
| 4219 | 30838 | GOIÂNIA | AE-E04-GO-2407-0499 | GOIÂNIA | JOÃO LEITE | RUA QUINTA AVENIDA SETOR GOIANIA II - GOIANIA | ETA JAIME CAMARA | ETA | 12450053 | 16/06 À 17/06 | - | 1 | INDICADOR DE NIVEL | INDICADOR DE NIVEL | [5 empty] | 1 | UN | SIM | NAO | SIM | 14064-0212 |  |  |  |  | FISHER ROSEMOUNT | 8732C |  |  | LABORATORIO DE MACRO MEDIÇÃO
| 4220 | 30836 | GOIÂNIA | AE-E04-GO-2407-0497 | GOIÂNIA | JOÃO LEITE | RUA QUINTA AVENIDA SETOR GOIANIA II - GOIANIA | ETA JAIME CAMARA | ETA | 12450053 | 16/06 À 17/06 | - | 1 | INDICADOR DE NIVEL | INDICADOR DE NIVEL | [5 empty] | 1 | UN | SIM | NAO | SIM | 14064-0214 |  |  |  |  | FISHER ROSEMOUNT | 8732C |  |  | LABORATORIO DE MACRO MEDIÇÃO
| 4221 | 18853 | FORMOSA | AE-E06-PL-2007-0305 | PLANALTINA | PLANALTINA | AVENIDA PEDRO LUDOVICO, SN CENTRO PLANALTINA | AGÊNCIA PLANALTINA | RET - RAP - REL | 10300003 | 2020-07-07 | 3 | 3 | INDICADOR DE NIVEL | INDICADOR DE NIVEL | [5 empty] | 1 | UN | SIM | NAO | SIM | 14064-0217 |  |  |  |  | FISHER ROSEMOUNT | 8732C
| 4222 | 30831 | GOIÂNIA | AE-E04-GO-2407-0492 | GOIÂNIA | JOÃO LEITE | RUA QUINTA AVENIDA SETOR GOIANIA II - GOIANIA | ETA JAIME CAMARA | ETA | 12450053 | 16/06 À 17/06 | - | 1 | INDICADOR DE NIVEL | INDICADOR DE NIVEL | [5 empty] | 1 | UN | SIM | NAO | SIM | 14064-0220 |  |  |  |  | SIEMENS | MAG5000 |  |  | LABORATORIO DE MACRO MEDIÇÃO
| 4223 | 8474 | ITUMBIARA | AE-E12-IT-3006-0119 | ITUMBIARA | NORMA GIBALDI | RUA FRANCISCO DE MORAIS Nº0 - BAIRRO NORMA GIBALDI | EEAT- RAP - REL - POÇO 2 - CLORAÇÃO NORMA GIBALDI | EEAT- RAP - REL - POÇO | 11460011 | 2020-06-09 | 9 | 1 | INDICADOR DE NIVEL | INDICADOR DE NIVEL | [5 empty] | 1 | UN | SIM | NAO | SIM | 14064-0221 |  |  |  |  | KROHNE
| 4224 | 8505 | SANTA HELENA | AE-E00-MA-0307-0067 | MAURILÂNDIA | MAURILÂNDIA | AVENIDA ELZA DO AMOR DIVINO, 04 - MAURILÂNDIA - GO | ETA DE MAURILÂNDIA | ETA - EEAT - RAP | 12160004 | 2020-06-25 | 10 | 4 | INDICADOR DE NIVEL | INDICADOR DE NIVEL | [5 empty] | 1 | UN | SIM | NAO | SIM | 14064-0226 |  |  |  |  | KROHNE | IFC 010 D
| 4225 | 8481 | MORRINHOS | AE-E11-PO-1507-0099 | PONTALINA | PONTALINA | AV. DOS PINHEIROS | ETA DE PONTALINA | ETA - REL - RSE | 11390003 | 2020-06-17 | 8 | 3 | INDICADOR DE NIVEL | INDICADOR DE NIVEL | [5 empty] | 1 | UN | SIM | NAO | SIM | 14064-0227
| 4226 | 8482 | MORRINHOS | AE-E11-PO-43999-2303 | PONTALINA | PONTALINA | AV. DOS PINHEIROS | ETA DE PONTALINA | ETA - REL - RSE | 11390003 | 2020-06-17 | 8 | 3 | INDICADOR DE NIVEL | INDICADOR DE NIVEL | [5 empty] | 1 | UN | SIM | NAO | SIM | 14064-0227
| 4227 | 43419 | SÃO LUIZ DOS MONTES BELOS | AE-E15-FI-1108-0068 | FIRMINOPOLIS | FIRMINOPOLIS | RUA MARIANA, JARDIM JULIANA | ESTAÇÃO DE TRATAMENTO DE AGUA | ETA - EEAT | 10910003 | 2020-07-15 | - | 2 | INDICADOR DE VAZAO | INDICADOR DE VAZAO | [5 empty] | 1 | UN | SIM | NAO | SIM | 14064-0228
| 4228 | 8475 | ITUMBIARA | AE-E11-IT-0107-0285 | ITUMBIARA | ITUMBIARA | AV DUQUE DE CAXIAS - FAZENDA DAS POMBAS | EEAT - ETA - FAZENDA DAS POMBAS | ETA - EEAT | 11460018 | 2020-06-09 | 1 | 8 | INDICADOR DE NIVEL | INDICADOR DE NIVEL | [5 empty] | 1 | UN | SIM | NAO | SIM | 14064-0230 |  |  |  |  | KROHNE
| 4229 | 36722 | IPORA | AE-E15-JU-0408-0058 | JUSSARA | JUSSARA | RUA TUPI - JOSÉ BONIFÁCIO QD10-A, CENTRO | ETA DE JUSSARA | ETA | 10650016 | 2020-07-09 | 1 | 1 | INDICADOR DE NIVEL | INDICADOR DE NIVEL | [5 empty] | 1 | UN | SIM | NAO | SIM | 14064-0240 |  |  |  |  | EUROMAG
| 4230 | 47377 | LUZIÂNIA | AE-06-LU-3007-3508 | NOVO GAMA | NOVO GAMA (PEDREGAL) | CONJ 2HI AREA ESPECIAL S/N NOVO GAMA | RESERVATÓRIO E ESCRITÓRIO MOVO GAMA | RAP - REL - RSE - EEAT | 10420026 | 2020-07-30 | 4 | 2 | INDICADOR DE NIVEL | INDICADOR DE NIVEL | [5 empty] | 1 | UN | SIM | NAO | SIM | 14064-0241 |  |  |  |  | EUROMAG | MC608
| 4231 | 5533 | ANÁPOLIS | AE-E06-AN-2406-0348 | ANAPOLIS | PIANCO | RUA VENEZUELA, 155 ST. JARDIM AMÉRICA ANÁPOLIS | GRS. GERÊNCIA REGIONAL DE ANÁPOLIS / ETA | ETA | 10960029 | 2020-06-10 | 1 | 1 | INDICADOR DE NIVEL | INDICADOR DE NIVEL | [5 empty] | 1 | UN | SIM | NAO | SIM | 14064-0256 |  |  |  |  | SIEMENS | STRANS FUS060
| 4232 | 44314 | SÃO LUIZ DOS MONTES BELOS | AE-E15-SL-1108-0147 | SAO LUIS DE MONTES BELOS | MONTES BELOS | FAZENDA SANTANA | ETA SÃO LUIZ DOS MONTES BELOS | ETA - EEAT - RSE | 10940010 | 2020-07-14 | - | 13 | INDICADOR DE VAZAO | INDICADOR DE VAZAO | [5 empty] | 1 | UN | SIM | NAO | SIM | 14064-0264
| 4233 | 23404 | OUVIDOR | AE-E11-VE-1008-0087 | GOIANDIRA | GOIANDIRA | GO 210 | POÇO 01 E RESERVATÓRIO | POÇO - REL - RAP | 11530005 | 2020-07-28 | 11 | 8 | INDICADOR DE NIVEL | INDICADOR DE NIVEL | [5 empty] | 1 | UN | SIM | NAO | SIM | 14064-0266
| 4234 | 41569 | RIO VERDE | AE-08-RV-2207-2439 | RIO VERDE | CENTRAL | RUA 14 COM RUA 70, QD. 50, BAIRRO POPULAR | UTR ETA E ESCRITÓRIO CENTRAL - SISTEMA RIO VERDE | ETA | 11710018 | 2020-07-22 | 1 | 1 | INDICADOR DE NIVEL | INDICADOR DE NIVEL | [5 empty] | 1 | UN | SIM | NAO | SIM | 14064-0267 |  |  |  |  | KROHNE
| 4235 | 42063 | RIO VERDE | AE-09-RV-2207-2933 | RIO VERDE | RIO VERDE | BR-060, CÓRREGO ABOBORA, ZONAL RURAL | ELEVATÓRIA, CAPTAÇÃO | CAPTAÇÃO | 11710094 | 2020-07-22 | 8 | 8 | INDICADOR DE NIVEL | INDICADOR DE NIVEL | [5 empty] | 1 | UN | SIM | NAO | SIM | 14064-0269 |  |  |  |  | KROHNE
| 4236 | 49150 | LUZIÂNIA | AE-09-LU-0408-5281 | VALPARAISO DE GOIAS | VALPARAISO DE GOIAS | AE CR1 LT. CC.PARQUE CACHOLEIRA | TRATAMENTO/ RESERVATÓRIO/ ELEVATÓRIA | ETA | 10410059 | 2020-08-04 | 2 | 2 | INDICADOR DE NIVEL | INDICADOR DE NIVEL | [5 empty] | 1 | UN | SIM | NAO | SIM | 14064-0270
| 4237 | 47379 | LUZIÂNIA | AE-06-LU-3007-3510 | NOVO GAMA | NOVO GAMA (PEDREGAL) | CONJ 2HI AREA ESPECIAL S/N NOVO GAMA | RESERVATÓRIO E ESCRITÓRIO MOVO GAMA | RAP - REL - RSE - EEAT | 10420026 | 2020-07-30 | 4 | 2 | INDICADOR DE NIVEL | INDICADOR DE NIVEL | [5 empty] | 1 | UN | SIM | NAO | SIM | 14064-0273 |  |  |  |  | MICRONICS | U3000
| 4238 | 19798 | GOIÁS | AE-10-GV-2306-0659 | GOIAS | BACALHAU/PEDRO LUDOVICO | RUA SENADOR CAIADO N°08 ESQ. C/ RUA MARQUES TOCANTINS - CENTRO - CIDADE DE GOIAS | RESERVATÓRIO | RSE - DISTRITO | 10740003 | 2020-06-23 | 3 | 3 | INDICADOR DE NIVEL | INDICADOR DE NIVEL | [5 empty] | 1 | UN | SIM | NAO | SIM | 14064-0275 |  |  |  |  | MICRONICS
| 4239 | 24151 | OUVIDOR | AE-E15-PR-2608-0094 | PIRES DO RIO | PIRES DO RIO | FAZENDA LARANJAL | ETA PIRES DO RIO | ETA | 11590001 | 2020-07-30 | 5 | 5 | EQUIPAMENTO DE LABORATORIO | MEDIDOR DE VAZAO | [5 empty] | 1 | UN | SIM | NAO | SIM | 14064-0280 |  |  |  |  | KROHNE
| 4240 | 5537 | ANÁPOLIS | AE-E10-AN-1806-0156 | ANAPOLIS | AIRTON SENA | RUA ANGELICA, QD.34 LT.05 PARQUE BRASILIA 2° ETAPA | R 47-1 | RAP | 10960052 | 2020-06-08 | - | 1 | INDICADOR DE NIVEL | INDICADOR DE NIVEL | [5 empty] | 1 | UN | SIM | NAO | SIM | 14064-0289 |  |  |  |  | KROHNE
| 4241 | 5538 | ANÁPOLIS | AE-E10-AN-1806-0157 | ANAPOLIS | AIRTON SENA | RUA ANGELICA, QD.34 LT.05 PARQUE BRASILIA 2° ETAPA | R 47-1 | RAP | 10960052 | 2020-06-08 | - | 1 | INDICADOR DE NIVEL | INDICADOR DE NIVEL | [5 empty] | 1 | UN | SIM | NAO | SIM | 14064-0290 |  |  |  |  | KROHNE
| 4242 | 29382 | GOIÂNIA | AE-E07-GO-1107-0250 | GOIÂNIA | JOÃO LEITE | AV. MILITAR KM5, ESTRADA VICINAL - JARDIM GUANABARA - GOIÂNIA - GO - ZONA RURAL | BARRAGEM JOÃO LEITE | BARRAGEM | 12450060 | 2020-06-22 | 1 | 1 | INDICADOR DE NIVEL | INDICADOR DE NIVEL | [5 empty] | 2 | UN | SIM | NAO | SIM | 14064-0294 | [5 empty] | HSNA-50 |  |  | ADMINISTARTIVO
| 4243 | 21268 | GOIÁS | AE-02-GV-2306-2137 | MOZARLANDIA | MOZARLÂNDIA | RUA DO CONTORNO N 1682 | ETA-EATNº1-EATNº2-POÇON2 | ETA | 10820005 | 2020-06-23 | 5 | 5 | INDICADOR DE NIVEL | INDICADOR DE NIVEL | [5 empty] | 1 | UN | SIM | NAO | SIM | 14064-0301 |  |  |  |  | KROHNE
| 4244 | 36109 | IPORA | AE-E15-IP-2207-0158 | IPORÁ | IPORÁ | AV. SÃO PAULO. Nº 201, BAIRRO MATO GROSSO | ETA DE IPORÁ | ETA - EEAB - EEAT | 10610005 | 2020-07-07 | 1 | 1 | INDICADOR DE VAZAO | INDICADOR DE VAZAO | [5 empty] | 1 | UN | SIM | NAO | SIM | 14064-0307 |  |  |  |  | KROHNE
| 4245 | 5532 | ANÁPOLIS | AE-E06-AN-2406-0342 | ANAPOLIS | PIANCO | RUA VENEZUELA, 155 ST. JARDIM AMÉRICA ANÁPOLIS | GRS. GERÊNCIA REGIONAL DE ANÁPOLIS / ETA | ETA | 10960029 | 2020-06-10 | 1 | 1 | INDICADOR DE NIVEL | INDICADOR DE NIVEL | [5 empty] | 1 | UN | SIM | NAO | SIM | 14064-0310 |  |  |  |  | KROHNE
| 4246 | 18338 | FORMOSA | AE-E03-FO-2607-0420 | FORMOSA | FORMOSA | RUA 14 SETOR JARDIM OLIVEIRA FORMOSA | ETA FORMOSA | ETA | 10280031 | 2020-06-26 | 2 | 2 | INDICADOR DE NIVEL | INDICADOR DE NIVEL | [5 empty] | 1 | UN | SIM | NAO | SIM | 14064-0312 |  |  |  |  | KROHNE
| 4247 | 38618 | PALMEIRAS DE GOIAS | AE-E11-PG-1908-0053 | PALMEIRAS DE GOIAS | PALMEIRAS DE GOIAS | RUA 10, ST JARDIM ATLÂNTICO | ETA DE PALMEIRAS DE GOIAS | ETA - EEAB - EEAT | 12070025 | 2020-08-11 | 2 | 2 | INDICADOR DE NIVEL | INDICADOR DE NIVEL | [5 empty] | 1 | UN | SIM | NAO | SIM | 14064-0316 |  |  |  |  | KROHNE
| 4248 | 5534 | ANÁPOLIS | AE-E10-AN-1106-0152 | ANAPOLIS | DAIA | RUA AMERICO DE OLIVEIRA BITENCOURT, QD. 76 LT.23 - SETOR VIVIAN PARK | CENTRO DE RESERVAÇÃO VIVIAN PARK | RAP | 10960042 | 2020-06-10 | 2 | 14 | INDICADOR DE NIVEL | INDICADOR DE NIVEL | [5 empty] | 1 | UN | SIM | NAO | SIM | 14064-0319 |  |  |  |  | KROHNE |  | 16500876
| 4249 | 41570 | RIO VERDE | AE-08-RV-2207-2440 | RIO VERDE | CENTRAL | RUA 14 COM RUA 70, QD. 50, BAIRRO POPULAR | UTR ETA E ESCRITÓRIO CENTRAL - SISTEMA RIO VERDE | ETA | 11710018 | 2020-07-22 | 1 | 1 | INDICADOR DE NIVEL | INDICADOR DE NIVEL | [5 empty] | 1 | UN | SIM | NAO | SIM | 14064-0322 |  |  |  |  | KROHNE
| 4250 | 44695 | LUZIÂNIA | AE-07-LU-0707-0826 | LUZIANIA | SISTEMA INGÁ | RUA 44 ESQ C/384 QD 626 ÁREA 01 PQ DALVA ESTRELA DALVA -LUZIÂNIA/GO | CENTRO DE RESERVAÇÃO DALVA | RAP - REL - EEAT | 10380130 | 2020-07-07 | - | 6 | INDICADOR DE NIVEL | INDICADOR DE NIVEL | [5 empty] | 1 | UN | SIM | NAO | SIM | 14064-0323 |  |  |  |  | KROHNE
| 4251 | 30837 | GOIÂNIA | AE-E04-GO-2407-0498 | GOIÂNIA | JOÃO LEITE | RUA QUINTA AVENIDA SETOR GOIANIA II - GOIANIA | ETA JAIME CAMARA | ETA | 12450053 | 16/06 À 17/06 | - | 1 | INDICADOR DE NIVEL | INDICADOR DE NIVEL | [5 empty] | 1 | UN | SIM | NAO | SIM | 14064-0327 |  |  |  |  | FISHER ROSEMOUNT | 8732C |  |  | LABORATORIO DE MACRO MEDIÇÃO
| 4252 | 26173 | GOIÂNIA | AE-E08-GO-2706-0499 | GOIÂNIA | MAURO BORGES | RUA BG-18 - BELA GOIÂNIA - GOIÂNIA | ETA - MAURO BORGES | ETA | 12450071 | 2020-06-18 | 1 | - | INDICADOR DE NIVEL | INDICADOR DE NIVEL | [5 empty] | 1 | UN | SIM | NAO | SIM | 14064-0329 |  |  |  |  | SIEMENS
| 4253 | 30042 | GOIÂNIA | AE-E08-GO-2307-0362 | GOIÂNIA | GOIÂNIA | AV. PERIMETRAL NORTE SETOR GOIÂNIA 2 | ETE - DR HÉLIO SEIXO DE BRITTO | ETE | 12450012 | 2020-06-09 | - | 1 | ESTRUTURA | PENEIRA PARA COAGEM DE AREIA |  | METALICO |  |  |  | 1 | UN | SIM | NAO | SIM | 14079-0007 |  |  |  |  | HUBER | STEP SCREEN
| 4254 | 30036 | GOIÂNIA | AE-E08-GO-2307-0356 | GOIÂNIA | GOIÂNIA | AV. PERIMETRAL NORTE SETOR GOIÂNIA 2 | ETE - DR HÉLIO SEIXO DE BRITTO | ETE | 12450012 | 2020-06-09 | - | 1 | ESTRUTURA | PENEIRA PARA COAGEM DE AREIA |  | METALICO |  |  |  | 1 | UN | SIM | NAO | SIM | 14079-0008 |  |  |  |  | EAUX
| 4255 | 30035 | GOIÂNIA | AE-E08-GO-2307-0355 | GOIÂNIA | GOIÂNIA | AV. PERIMETRAL NORTE SETOR GOIÂNIA 2 | ETE - DR HÉLIO SEIXO DE BRITTO | ETE | 12450012 | 2020-06-09 | - | 1 | ESTRUTURA | PENEIRA PARA COAGEM DE AREIA |  | METALICO |  |  |  | 1 | UN | SIM | NAO | SIM | 14079-0009 |  |  |  |  | EAUX
| 4256 | 8016 | SANTA HELENA | AE-E11-SH-1507-0275 | SANTA HELENA DE GOIAS | SANTA HELENA DE GOIAS | AV. NOSSA SENHORA DAS GRAÇAS | ETA DE SANTA HELENA DE GOIAS | ETA - RSE - REL - RAP - EEAT | 12190005 | 2020-06-22 | 5 | 5 | EQUIPAMENTO DE LABORATORIO | AQUECEDOR ELETRICO | [5 empty] | 1 | UN | SIM | NAO | SIM | 14091-0012
| 4257 | 29380 | GOIÂNIA | AE-E07-GO-1107-0248 | GOIÂNIA | JOÃO LEITE | AV. MILITAR KM5, ESTRADA VICINAL - JARDIM GUANABARA - GOIÂNIA - GO - ZONA RURAL | BARRAGEM JOÃO LEITE | BARRAGEM | 12450060 | 2020-06-22 | 1 | 1 | EQUIPAMENTO DE LABORATORIO | MEDIDOR DE OXIGENIO | [5 empty] | 1 | UN | SIM | NAO | SIM | 14096-0008 |  |  |  |  | HANNA | HI9146 |  |  | ADMINISTARTIVO
| 4258 | 18384 | FORMOSA | AE-E03-FO-2607-0467 | FORMOSA | FORMOSA | RUA 14 SETOR JARDIM OLIVEIRA FORMOSA | ETA FORMOSA | ETA | 10280031 | 2020-06-26 | 2 | 2 | EQUIPAMENTO DE LABORATORIO | OXIMETRO | [5 empty] | 1 | UN | SIM | NAO | SIM | 14096-0015 |  |  |  |  | DIGIMED | DM4P | 60146
| 4259 | 27716 | GOIÂNIA | AE-E10-GO-1706-0579 | GOIÂNIA | GOIÂNIA | AV. PERIMETRAL NORTE SETOR GOIÂNIA 2 | ETE - DR HÉLIO SEIXO DE BRITTO | ETE | 12450012 | 2020-06-09 | - | 3 | EQUIPAMENTO DE LABORATORIO | OXIMETRO | [5 empty] | 1 | UN | SIM | NAO | SIM | 14096-0017 |  |  |  |  | DIGIMED | DM4P
| 4260 | 27718 | GOIÂNIA | AE-E10-GO-1706-0581 | GOIÂNIA | GOIÂNIA | AV. PERIMETRAL NORTE SETOR GOIÂNIA 2 | ETE - DR HÉLIO SEIXO DE BRITTO | ETE | 12450012 | 2020-06-09 | - | 3 | EQUIPAMENTO DE LABORATORIO | OXIMETRO | [5 empty] | 1 | UN | SIM | NAO | SIM | 14096-0018 |  |  |  |  | DIGIMED | DM4P
| 4261 | 26775 | GOIÂNIA | AE-E09-GO-0110-2157 | GOIÂNIA | MEIA PONTE | AV. FLEURY C/ ALAMEDA GILSON ALVES JARDIM ATLANTICO | CR ATLÂNTICO | RSE - EEAT | 12450078 | 2020-06-15 | 3 | 3 | COMPRESSOR DE AR | COMPRESSOR DE AR | [5 empty] | 1 | UN | SIM | NAO | SIM | 14097-0077 |  |  |  |  | WAYNE | WTV-20G
| 4262 | 30804 | GOIÂNIA | AE-E04-GO-2407-0465 | GOIÂNIA | JOÃO LEITE | RUA QUINTA AVENIDA SETOR GOIANIA II - GOIANIA | ETA JAIME CAMARA | ETA | 12450053 | 16/06 À 17/06 | - | 1 | COMPRESSOR DE AR | COMPRESSOR DE AR | [5 empty] | 1 | UN | SIM | NAO | SIM | 14097-0079 |  | 3 HP |  |  | PREMAC |  |  |  | FILTROS
| 4263 | 15087 | CERES | AE-14-CE-1307-2134 | GOIANÉSIA | GOIANÉSIA | FAZENDA CALÇÃO DE COURO - GOIANÉSIA - GO | EEE FINAL | EEE | 11120009 | 2020-07-13 | 6 | 6 | COMPRESSOR DE AR | COMPRESSOR DE AR | [5 empty] | 1 | UN | SIM | NAO | SIM | 14097-0082 |  |  |  |  | WAYNE | W-640 | 1879798
| 4264 | 31274 | GOIÂNIA | AE-E04-GO-2407-0935 | GOIÂNIA | JOÃO LEITE | RUA QUINTA AVENIDA SETOR GOIANIA II - GOIANIA | ETA JAIME CAMARA | ETA | 12450053 | 16/06 À 17/06 | - | 1 | EQUIPAMENTO DE LABORATORIO | BOMBA A VACUO | [5 empty] | 1 | UN | SIM | NAO | SIM | 14097-0084 | [8 empty] | LABORATORIO DE AGUA
| 4265 | 31323 | GOIÂNIA | AE-E04-GO-2407-0984 | GOIÂNIA | JOÃO LEITE | RUA QUINTA AVENIDA SETOR GOIANIA II - GOIANIA | ETA JAIME CAMARA | ETA | 12450053 | 16/06 À 17/06 | - | 1 | EQUIPAMENTO DE LABORATORIO | BOMBA A VACUO | [5 empty] | 1 | UN | SIM | NAO | SIM | 14097-0090 |  |  |  |  | TECNAL | TE-0581 |  |  | LABORATORIO DE AGUA
| 4266 | 29893 | GOIÂNIA | AE-E08-GO-2307-0217 | GOIÂNIA | GOIÂNIA | AV. PERIMETRAL NORTE SETOR GOIÂNIA 2 | ETE - DR HÉLIO SEIXO DE BRITTO | ETE | 12450012 | 2020-06-09 | - | 1 | COMPRESSOR DE AR | COMPRESSOR DE AR | [5 empty] | 1 | UN | SIM | NAO | SIM | 14097-0097 |  | 2 HP |  |  | KOHLBACH
| 4267 | 7959 | ITUMBIARA | AE-E12-IT-1607-0022 | ITUMBIARA | PARQUE IMPERIAL | AV. BEIRA RIO, Nº0 - PARQUE IMPERIAL | EEE IV | EEE | 11460026 | 2020-06-08 | 2 | 2 | COMPRESSOR DE AR | COMPRESSOR DE AR | [5 empty] | 1 | UN | SIM | NAO | SIM | 14097-0099 |  |  |  |  | WAYNE | W64012H
| 4268 | 31151 | GOIÂNIA | AE-E04-GO-2407-0812 | GOIÂNIA | JOÃO LEITE | RUA QUINTA AVENIDA SETOR GOIANIA II - GOIANIA | ETA JAIME CAMARA | ETA | 12450053 | 16/06 À 17/06 | - | 1 | COMPRESSOR DE AR | COMPRESSOR DE AR | [5 empty] | 1 | UN | SIM | NAO | SIM | 14097-0119 |  | 15 HP |  |  | PRESSURE | ATG2 | 15/175V |  | OFICINA ETA
| 4269 | 27568 | GOIÂNIA | AE-E10-GO-1706-0429 | GOIÂNIA | MEIA PONTE | ENTRE MARGENS DO RIO MEIA PONTE C/ RUA DA DIVISA | ETA MEIA PONTE | ETA | 12450085 | 2020-06-08 | - | 1 | COMPRESSOR DE AR | COMPRESSOR DE AR | [5 empty] | 1 | UN | SIM | NAO | SIM | 14097-0136 |  | 3 HP |  |  | MOTOMIL |  |  |  | COORDENAÇÃO DE SERVIÇOS
| 4270 | 29984 | GOIÂNIA | AE-E08-GO-2307-0305 | GOIÂNIA | GOIÂNIA | AV. PERIMETRAL NORTE SETOR GOIÂNIA 2 | ETE - DR HÉLIO SEIXO DE BRITTO | ETE | 12450012 | 2020-06-09 | - | 1 | COMPRESSOR DE AR | COMPRESSOR DE AR | [5 empty] | 1 | UN | SIM | NAO | SIM | 14097-0137 |  | 2 HP
| 4271 | 29269 | GOIÂNIA | AE-E07-GO-1107-0137 | GOIÂNIA | JOÃO LEITE | AV. MILITAR KM5, ESTRADA VICINAL - JARDIM GUANABARA - GOIÂNIA - GO - ZONA RURAL | BARRAGEM JOÃO LEITE | BARRAGEM | 12450060 | 2020-06-22 | 1 | 1 | COMPRESSOR DE AR | COMPRESSOR DE AR | [5 empty] | 1 | UN | SIM | NAO | SIM | 14097-0138
| 4272 | 30102 | GOIÂNIA | AE-E08-GO-2307-0419 | GOIÂNIA | GOIÂNIA | AV. PERIMETRAL NORTE SETOR GOIÂNIA 2 | ETE - DR HÉLIO SEIXO DE BRITTO | ETE | 12450012 | 2020-06-09 | - | 1 | COMPRESSOR DE AR | COMPRESSOR DE AR | [5 empty] | 1 | UN | SIM | NAO | SIM | 14097-0145 |  | 5 HP
| 4273 | 30643 | GOIÂNIA | AE-E04-GO-2407-0314 | GOIÂNIA | JOÃO LEITE | RUA QUINTA AVENIDA SETOR GOIANIA II - GOIANIA | ETA JAIME CAMARA | ETA | 12450053 | 16/06 À 17/06 | - | 1 | COMPRESSOR DE AR | COMPRESSOR DE AR | [5 empty] | 1 | UN | SIM | NAO | SIM | 14097-0148 |  | 3 HP
| 4274 | 29923 | GOIÂNIA | AE-E08-GO-2307-0247 | GOIÂNIA | GOIÂNIA | AV. PERIMETRAL NORTE SETOR GOIÂNIA 2 | ETE - DR HÉLIO SEIXO DE BRITTO | ETE | 12450012 | 2020-06-09 | - | 1 | COMPRESSOR DE AR | COMPRESSOR DE AR | [5 empty] | 1 | UN | SIM | NAO | SIM | 14097-0152 |  | 5 HP |  |  | SCHULZ | CSV 20
| 4275 | 24855 | GOIÂNIA | AE-E07-GO-2606-0239 | GOIÂNIA | MAURO BORGES | RUA BG-18 - BELA GOIÂNIA - GOIÂNIA | ETA - MAURO BORGES | ETA | 12450071 | 2020-06-19 | 2 | 2 | COMPRESSOR DE AR | COMPRESSOR DE AR | [5 empty] | 1 | UN | SIM | NAO | SIM | 14097-0156 |  | 3 CV | 1144 |  | PRESSURE | ONP 15 V
| 4276 | 24856 | GOIÂNIA | AE-E07-GO-2606-0240 | GOIÂNIA | MAURO BORGES | RUA BG-18 - BELA GOIÂNIA - GOIÂNIA | ETA - MAURO BORGES | ETA | 12450071 | 2020-06-19 | 2 | 2 | COMPRESSOR DE AR | COMPRESSOR DE AR | [5 empty] | 1 | UN | SIM | NAO | SIM | 14097-0157 |  | 3 CV | 1144 |  | PRESSURE | ONP 15 V
| 4277 | 29265 | GOIÂNIA | AE-E07-GO-1107-0131 | GOIÂNIA | JOÃO LEITE | AV. MILITAR KM5, ESTRADA VICINAL - JARDIM GUANABARA - GOIÂNIA - GO - ZONA RURAL | BARRAGEM JOÃO LEITE | BARRAGEM | 12450060 | 2020-06-22 | 1 | 1 | COMPRESSOR DE AR | COMPRESSOR DE AR | [5 empty] | 1 | UN | SIM | NAO | SIM | 14097-0158 |  |  | 3480
| 4278 | 29266 | GOIÂNIA | AE-E07-GO-1107-0132 | GOIÂNIA | JOÃO LEITE | AV. MILITAR KM5, ESTRADA VICINAL - JARDIM GUANABARA - GOIÂNIA - GO - ZONA RURAL | BARRAGEM JOÃO LEITE | BARRAGEM | 12450060 | 2020-06-22 | 1 | 1 | COMPRESSOR DE AR | COMPRESSOR DE AR | [5 empty] | 1 | UN | SIM | NAO | SIM | 14097-0159 |  |  | 3480
| 4279 | 29964 | GOIÂNIA | AE-E08-GO-2307-0287 | GOIÂNIA | GOIÂNIA | AV. PERIMETRAL NORTE SETOR GOIÂNIA 2 | ETE - DR HÉLIO SEIXO DE BRITTO | ETE | 12450012 | 2020-06-09 | - | 1 | COMPRESSOR DE AR | COMPRESSOR DE AR | [5 empty] | 1 | UN | SIM | NAO | SIM | 14097-0166 |  | 2 HP
| 4280 | 29926 | GOIÂNIA | AE-E08-GO-2307-0250 | GOIÂNIA | GOIÂNIA | AV. PERIMETRAL NORTE SETOR GOIÂNIA 2 | ETE - DR HÉLIO SEIXO DE BRITTO | ETE | 12450012 | 2020-06-09 | - | 1 | COMPRESSOR DE AR | COMPRESSOR DE AR | [5 empty] | 1 | UN | SIM | NAO | SIM | 14097-0174 |  | 5 HP |  |  | PLANA | CLB 700
| 4281 | 29986 | GOIÂNIA | AE-E08-GO-2307-0307 | GOIÂNIA | GOIÂNIA | AV. PERIMETRAL NORTE SETOR GOIÂNIA 2 | ETE - DR HÉLIO SEIXO DE BRITTO | ETE | 12450012 | 2020-06-09 | - | 1 | PAINEL | AUTOMACAO | [5 empty] | 1 | UN | SIM | NAO | SIM | 14098-0032 | [8 empty] | BOMBAS
| 4282 | 29991 | GOIÂNIA | AE-E08-GO-2307-0311 | GOIÂNIA | GOIÂNIA | AV. PERIMETRAL NORTE SETOR GOIÂNIA 2 | ETE - DR HÉLIO SEIXO DE BRITTO | ETE | 12450012 | 2020-06-09 | - | 1 | PAINEL | AUTOMACAO | [5 empty] | 1 | UN | SIM | NAO | SIM | 14098-0034 | [8 empty] | BOMBAS
| 4283 | 24859 | GOIÂNIA | AE-E07-GO-2606-0244 | GOIÂNIA | MAURO BORGES | RUA BG-18 - BELA GOIÂNIA - GOIÂNIA | ETA - MAURO BORGES | ETA | 12450071 | 2020-06-19 | 2 | 2 | EVAPORADOR | EVAPORADOR | [5 empty] | 1 | UN | SIM | NAO | SIM | 14105-0006 |  |  |  |  | SIEMENS | SERIES 50-200
| 4284 | 24860 | GOIÂNIA | AE-E07-GO-2606-0245 | GOIÂNIA | MAURO BORGES | RUA BG-18 - BELA GOIÂNIA - GOIÂNIA | ETA - MAURO BORGES | ETA | 12450071 | 2020-06-19 | 2 | 2 | EVAPORADOR | EVAPORADOR | [5 empty] | 1 | UN | SIM | NAO | SIM | 14105-0007 |  |  |  |  | SIEMENS | SERIES 50-200
| 4285 | 24861 | GOIÂNIA | AE-E07-GO-2606-0246 | GOIÂNIA | MAURO BORGES | RUA BG-18 - BELA GOIÂNIA - GOIÂNIA | ETA - MAURO BORGES | ETA | 12450071 | 2020-06-19 | 2 | 2 | EVAPORADOR | EVAPORADOR | [5 empty] | 1 | UN | SIM | NAO | SIM | 14105-0008 |  |  |  |  | SIEMENS | SERIES 50-200
| 4286 | 30060 | GOIÂNIA | AE-E08-GO-2307-0377 | GOIÂNIA | GOIÂNIA | AV. PERIMETRAL NORTE SETOR GOIÂNIA 2 | ETE - DR HÉLIO SEIXO DE BRITTO | ETE | 12450012 | 2020-06-09 | - | 1 | ESTRUTURA | REMOVEDOR DE LODO |  | METALICO |  | 44,0 M X 2,0 M |  | 1 | UN | SIM | NAO | SIM | 14115-0002
| 4287 | 30066 | GOIÂNIA | AE-E08-GO-2307-0383 | GOIÂNIA | GOIÂNIA | AV. PERIMETRAL NORTE SETOR GOIÂNIA 2 | ETE - DR HÉLIO SEIXO DE BRITTO | ETE | 12450012 | 2020-06-09 | - | 1 | ESTRUTURA | REMOVEDOR DE LODO |  | METALICO |  | 44,0 M X 2,0 M |  | 1 | UN | SIM | NAO | SIM | 14115-0003
| 4288 | 30072 | GOIÂNIA | AE-E08-GO-2307-0389 | GOIÂNIA | GOIÂNIA | AV. PERIMETRAL NORTE SETOR GOIÂNIA 2 | ETE - DR HÉLIO SEIXO DE BRITTO | ETE | 12450012 | 2020-06-09 | - | 1 | ESTRUTURA | REMOVEDOR DE LODO |  | METALICO |  | 44,0 M X 2,0 M |  | 1 | UN | SIM | NAO | SIM | 14115-0004
| 4289 | 18478 | FORMOSA | AE-E06-FO-2307-0110 | FORMOSA | FORMOSA | RUA 14 SETOR JARDIM OLIVEIRA FORMOSA | ETA FORMOSA | ETA | 10280031 | 2020-06-26 | 2 | 2 | EQUIPAMENTO DE LABORATORIO | APARELHO LAVA-OLHOS | [5 empty] | 1 | UN | SIM | NAO | SIM | 14119-0013 |  |  |  |  | VAL LAB
| 4290 | 36165 | IPORA | AE-E15-IP-2207-0214 | IPORÁ | IPORÁ | AV. SÃO PAULO. Nº 201, BAIRRO MATO GROSSO | ETA DE IPORÁ | ETA - EEAB - EEAT | 10610005 | 2020-07-07 | 1 | 1 | EQUIPAMENTO DE LABORATORIO | APARELHO LAVA-OLHOS | [5 empty] | 1 | UN | SIM | NAO | SIM | 14119-0041 |  |  |  |  | CIENLAB
| 4291 | 31260 | GOIÂNIA | AE-E04-GO-2407-0921 | GOIÂNIA | JOÃO LEITE | RUA QUINTA AVENIDA SETOR GOIANIA II - GOIANIA | ETA JAIME CAMARA | ETA | 12450053 | 16/06 À 17/06 | - | 1 | EQUIPAMENTO DE LABORATORIO | SELADORA | [5 empty] | 1 | UN | SIM | NAO | SIM | 14120-0019 |  |  |  |  | QUANTI-TRAY |  |  |  | LABORATORIO DE AGUA
| 4292 | 31261 | GOIÂNIA | AE-E04-GO-2407-0922 | GOIÂNIA | JOÃO LEITE | RUA QUINTA AVENIDA SETOR GOIANIA II - GOIANIA | ETA JAIME CAMARA | ETA | 12450053 | 16/06 À 17/06 | - | 1 | EQUIPAMENTO DE LABORATORIO | SELADORA | [5 empty] | 1 | UN | SIM | NAO | SIM | 14120-0020 |  |  |  |  | QUANTI-TRAY |  |  |  | LABORATORIO DE AGUA
| 4293 | 27831 | GOIÂNIA | AE-E10-GO-1706-0694 | GOIÂNIA | GOIÂNIA | AV. PERIMETRAL NORTE SETOR GOIÂNIA 2 | ETE - DR HÉLIO SEIXO DE BRITTO | ETE | 12450012 | 2020-06-09 | - | 3 | EQUIPAMENTO DE LABORATORIO | SELADORA | [5 empty] | 1 | UN | SIM | NAO | SIM | 14120-0021 |  |  |  |  | QUANTI-TRAY | 2X
| 4294 | 46599 | LUZIÂNIA | AE-07-LU-2007-2730 | LUZIANIA | SETOR VIEGAS | AV. JÚLIO MEIRELES C/ AV. AEROPORTO, QD 40 LT 8 E 9, SETOR VIEGAS LUZIÂNIA | ETA | ETA | 10380102 | 2020-07-20 | - | 2 | EQUIPAMENTO DE LABORATORIO | SELADORA | [5 empty] | 1 | UN | SIM | NAO | SIM | 14120-0024 |  |  |  |  | QUANTI-TRAY |  | 13-33707116
| 4295 | 5503 | ANÁPOLIS | AE-E03-AN-0207-0101 | ANAPOLIS | PIANCO | RUA VENEZUELA, 155 ST. JARDIM AMÉRICA ANÁPOLIS | GRS. GERÊNCIA REGIONAL DE ANÁPOLIS / ETA | ETA | 10960029 | 2020-06-08 | 1 | 1 | EQUIPAMENTO DE LABORATORIO | SELADORA | [5 empty] | 1 | UN | SIM | NAO | SIM | 14120-0026 |  |  |  |  | QUANTI-TRAY |  |  |  | SALA DE HIDROBIOLOGIA
| 4296 | 22135 | JATAÍ | AE-E15-JT-1707-0101 | JATAÍ | JATAÍ | FAZENDA TATU - MARGENS DO RIO CLARO | ETA DE JATAÍ | ETA - EEAB - EEAT | 11760017 | 2020-07-01 | 3 | 3 | EQUIPAMENTO DE LABORATORIO | SELADORA | [5 empty] | 1 | UN | SIM | NAO | SIM | 14120-0029
| 4297 | 41634 | RIO VERDE | AE-08-RV-2207-2504 | RIO VERDE | CENTRAL | RUA 14 COM RUA 70, QD. 50, BAIRRO POPULAR | UTR ETA E ESCRITÓRIO CENTRAL - SISTEMA RIO VERDE | ETA | 11710018 | 2020-07-22 | 1 | 1 | EQUIPAMENTO DE LABORATORIO | SELADORA | [5 empty] | 1 | UN | SIM | NAO | SIM | 14120-0032
| 4298 | 27830 | GOIÂNIA | AE-E10-GO-1706-0693 | GOIÂNIA | GOIÂNIA | AV. PERIMETRAL NORTE SETOR GOIÂNIA 2 | ETE - DR HÉLIO SEIXO DE BRITTO | ETE | 12450012 | 2020-06-09 | - | 3 | EQUIPAMENTO DE LABORATORIO | SELADORA | [5 empty] | 1 | UN | SIM | NAO | SIM | 14120-0036 |  |  |  |  | QUANTI-TRAY | 2X
| 4299 | 41608 | RIO VERDE | AE-08-RV-2207-2478 | RIO VERDE | CENTRAL | RUA 14 COM RUA 70, QD. 50, BAIRRO POPULAR | UTR ETA E ESCRITÓRIO CENTRAL - SISTEMA RIO VERDE | ETA | 11710018 | 2020-07-22 | 1 | 1 | EQUIPAMENTO DE LABORATORIO | SELADORA | [5 empty] | 1 | UN | NAO | SIM | SIM | 14120-0037
| 4300 | 36142 | IPORA | AE-E15-IP-2207-0191 | IPORÁ | IPORÁ | AV. SÃO PAULO. Nº 201, BAIRRO MATO GROSSO | ETA DE IPORÁ | ETA - EEAB - EEAT | 10610005 | 2020-07-07 | 1 | 1 | EQUIPAMENTO DE LABORATORIO | SELADORA | [5 empty] | 1 | UN | SIM | NAO | SIM | 14120-0040 |  |  |  |  | QUANTI-TRAY | 2X | 15-299-07885
| 4301 | 8315 | SANTA HELENA | AE-E11-SH-1507-0205 | SANTA HELENA DE GOIAS | SANTA HELENA DE GOIAS | AV. NOSSA SENHORA DAS GRAÇAS | ETA DE SANTA HELENA DE GOIAS | ETA - RSE - REL - RAP - EEAT | 12190005 | 2020-06-22 | 5 | 5 | EQUIPAMENTO DE LABORATORIO | SELADORA | [5 empty] | 1 | UN | SIM | NAO | SIM | 14120-0041 |  |  |  |  | QUANTI-TRAY
| 4302 | 18961 | FORMOSA | AE-E06-PL-2307-0093 | PLANALTINA | FAZENDA BOM SUCESSO | NUCLEO RURAL AS MARGENS DF 128 PLANALTINA | CAPTAÇÃO DE ÁGUA BRUTA RIO MARANHÃO | ETA - CAPTAÇÃO - POÇO | 10300018 | 2020-07-03 | 1 | 1 | ESTRUTURA | TANQUE DE FILTRO RUSSO | TANQUE CILINDRICO DE FIBRA | FIBRA | TANQUE | DN=2,70 M; H= 3,60 M |  | 1 | UN | SIM | NAO | SIM | 14121-0042
| 4303 | 18962 | FORMOSA | AE-E06-PL-2307-0094 | PLANALTINA | FAZENDA BOM SUCESSO | NUCLEO RURAL AS MARGENS DF 128 PLANALTINA | CAPTAÇÃO DE ÁGUA BRUTA RIO MARANHÃO | ETA - CAPTAÇÃO - POÇO | 10300018 | 2020-07-03 | 1 | 1 | ESTRUTURA | TANQUE DE FILTRO RUSSO | TANQUE CILINDRICO DE FIBRA | FIBRA | TANQUE | DN=2,70 M; H= 3,60 M |  | 1 | UN | SIM | NAO | SIM | 14121-0043
| 4304 | 18963 | FORMOSA | AE-E06-PL-2307-0095 | PLANALTINA | FAZENDA BOM SUCESSO | NUCLEO RURAL AS MARGENS DF 128 PLANALTINA | CAPTAÇÃO DE ÁGUA BRUTA RIO MARANHÃO | ETA - CAPTAÇÃO - POÇO | 10300018 | 2020-07-03 | 1 | 1 | ESTRUTURA | TANQUE DE FILTRO RUSSO | TANQUE CILINDRICO DE FIBRA | FIBRA | TANQUE | DN=2,70 M; H= 3,60 M |  | 1 | UN | SIM | NAO | SIM | 14121-0044
| 4305 | 18964 | FORMOSA | AE-E06-PL-2307-0096 | PLANALTINA | FAZENDA BOM SUCESSO | NUCLEO RURAL AS MARGENS DF 128 PLANALTINA | CAPTAÇÃO DE ÁGUA BRUTA RIO MARANHÃO | ETA - CAPTAÇÃO - POÇO | 10300018 | 2020-07-03 | 1 | 1 | ESTRUTURA | TANQUE DE FILTRO RUSSO | TANQUE CILINDRICO DE FIBRA | FIBRA | TANQUE | DN=2,70 M; H= 3,60 M |  | 1 | UN | SIM | NAO | SIM | 14121-0045
| 4306 | 54515 | PORANGATU | AE-E07-MI-1208-0120 | MINACU | CANA BRAVA | AV.SANTO ANTÔNIO ESQ,COM RUA 9-POVO SUB-DISTRITO CANA BRAVA-MINAÇU/GO | RESERVATÓRIO SUB.DISTRITO CANA BRAVA | RESERVATÓRIO | 11890002 | 2020-08-04 | 9 | 9 | ESTRUTURA | FILTRO | FILTRO CILINDRICO METALICO | METALICO | TANQUE | DN = 2,00 M; H = 1,50 M |  | 1 | UN | SIM | NAO | SIM | 14121-0052
| 4307 | 18942 | FORMOSA | AE-E06-PL-2307-0075 | PLANALTINA | FAZENDA BOM SUCESSO | NUCLEO RURAL AS MARGENS DF 128 PLANALTINA | CAPTAÇÃO DE ÁGUA BRUTA RIO MARANHÃO | ETA - CAPTAÇÃO - POÇO | 10300018 | 2020-07-03 | 1 | 1 | ESTRUTURA | FLOCULADOR - DECANTADOR | ESTRUTURA DE CONE METALICA | METALICO | CONE | DN=6 M; H= 4 M |  | 1 | UN | SIM | NAO | SIM | 14121-0060
| 4308 | 18943 | FORMOSA | AE-E06-PL-2307-0076 | PLANALTINA | FAZENDA BOM SUCESSO | NUCLEO RURAL AS MARGENS DF 128 PLANALTINA | CAPTAÇÃO DE ÁGUA BRUTA RIO MARANHÃO | ETA - CAPTAÇÃO - POÇO | 10300018 | 2020-07-03 | 1 | 1 | ESTRUTURA | FLOCULADOR - DECANTADOR | ESTRUTURA DE CONE METALICA | METALICO | CONE | DN=6 M; H= 4 M |  | 1 | UN | SIM | NAO | SIM | 14121-0061
| 4309 | 19904 | GOIÁS | AE-10-GV-2406-0765 | GOIAS | PEDRO LUDOVICO | FAZENDA CARREIRO - GOIAS - ESTRADA DO MONJINHO | ETA PEDRO LUDOVICO | ETA | 10740007 | 2020-06-24 | 4 | 4 | TANQUE | TANQUE DE FIBRA | FILTRO |  |  | 2,70 M X 2,70 M X 2,50 M |  | 1 | UN | SIM | NAO | SIM | 14121-0080
| 4310 | 10930 | CAMPOS BELOS | AE-E06-CB-2606-0074 | CAMPOS BELOS | CAMPOS BELOS | RODOVIA BR GO 118 FAZENDA CARNEIRO | ETA - CAP | ETA - CAPTAÇÃO | 10450006 | 2020-06-16 | 2 | 2 | TANQUE | TANQUE | ABRANDADOR II |  |  |  | 90 M³ | 1 | UN | SIM | NAO | SIM | 14121-0100 |  |  |  |  | FILTRAGUA |  |  |  | CASA DE BOMBA
| 4311 | 49041 | LUZIÂNIA | AE-09-LU-0308-5172 | VALPARAISO DE GOIAS | VALPARAISO DE GOIAS | BR KM 02 LT 34-45 VALPARAISO | ETA/ ESCRITÓRIO/ RESERVTÓRIO/ ELEVATÓRIA | ETA | 10410054 | 2020-08-03 | 1 | 1 | ESTRUTURA | ESTACAO DE TRATAMENTO AGUA COMPACTA | TANQUE CILINDRICO METALICO | METALICO | TANQUE |  | 5,5 M³ | 1 | UN | SIM | NAO | SIM | 14121-0111
| 4312 | 19220 | FORMOSA | AE-E06-SJ-2707-0069 | SAO JOAO DA ALIANCA | SAO JOAO DA ALIANCA | FAZENDA OLHOS D'ÁGUA SÃO JOÃO DA ALIANÇA | ETA SÃO JOÃO DA ALIANÇA | ETA | 10310005 | 2020-07-07 | 5 | 5 | ESTRUTURA | FLOCULADOR - DECANTADOR | ESTRUTURA DE CONE EM FIBRA | FIBRA | CONE | D= 6,50 M; H= 5,0 M | 60 M³ | 1 | UN | SIM | NAO | SIM | 14121-0113
| 4313 | 19221 | FORMOSA | AE-E06-SJ-2707-0070 | SAO JOAO DA ALIANCA | SAO JOAO DA ALIANCA | FAZENDA OLHOS D'ÁGUA SÃO JOÃO DA ALIANÇA | ETA SÃO JOÃO DA ALIANÇA | ETA | 10310005 | 2020-07-07 | 5 | 5 | ESTRUTURA | FLOCULADOR - DECANTADOR | ESTRUTURA DE CONE EM FIBRA | FIBRA | CONE | D= 6,50 M; H= 5,0 M | 60 M³ | 1 | UN | SIM | NAO | SIM | 14121-0114
| 4314 | 34451 | GRANDE GOIÂNIA | AE-E04-TR-0508-0670 | TRINDADE | ETA ARROZAL | ZONA RURAL FAZENDA ARROZAL - TRINDADE | ETA SISTEMA ARROZAL TRINDADE | ETA | 12440012 | 2020-07-24 | 1 | 1 | DETECTOR | DETECTOR DE VAZAMENTO DE CLORO | [5 empty] | 1 | UN | SIM | NAO | SIM | 14125-0052
| 4315 | 5530 | ANÁPOLIS | AE-E03-AN-0207-0084 | ANAPOLIS | PIANCO | RUA VENEZUELA, 155 ST. JARDIM AMÉRICA ANÁPOLIS | GRS. GERÊNCIA REGIONAL DE ANÁPOLIS / ETA | ETA | 10960029 | 2020-06-08 | 1 | 1 | DETECTOR | DETECTOR DE VAZAMENTO DE CLORO | [5 empty] | 1 | UN | SIM | NAO | SIM | 14125-0053 |  |  |  |  | SIEMENS |  |  |  | SALA DE CLORO
| 4316 | 8236 | SANTA HELENA | AE-E11-AC-1407-0182 | ACREÚNA | ACREUNA | CÓRREGO VEREDÃO | CAPTAÇÃO/ ETA ACREÚNA | ETA - EEAT - RET | 12130008 | 2020-06-24 | 9 | 9 | DETECTOR | DETECTOR DE VAZAMENTO DE CLORO | [5 empty] | 1 | UN | SIM | NAO | SIM | 14125-0066 | [11 empty] | sim
| 4317 | 24885 | GOIÂNIA | AE-E07-GO-2606-0268 | GOIÂNIA | MAURO BORGES | RUA BG-18 - BELA GOIÂNIA - GOIÂNIA | ETA - MAURO BORGES | ETA | 12450071 | 2020-06-19 | 2 | 2 | DETECTOR | DETECTOR DE VAZAMENTO DE CLORO | [5 empty] | 1 | UN | SIM | NAO | SIM | 14125-0077 |  |  |  |  | SIEMENS
| 4318 | 24862 | GOIÂNIA | AE-E07-GO-2606-0247 | GOIÂNIA | MAURO BORGES | RUA BG-18 - BELA GOIÂNIA - GOIÂNIA | ETA - MAURO BORGES | ETA | 12450071 | 2020-06-19 | 2 | 2 | DETECTOR | DETECTOR DE VAZAMENTO DE CLORO | [5 empty] | 1 | UN | SIM | NAO | SIM | 14125-0078 |  |  |  |  | SIEMENS
| 4319 | 24872 | GOIÂNIA | AE-E07-GO-2606-0255 | GOIÂNIA | MAURO BORGES | RUA BG-18 - BELA GOIÂNIA - GOIÂNIA | ETA - MAURO BORGES | ETA | 12450071 | 2020-06-19 | 2 | 2 | DETECTOR | DETECTOR DE VAZAMENTO DE CLORO | [5 empty] | 1 | UN | SIM | NAO | SIM | 14125-0079 |  |  |  |  | SIEMENS
| 4320 | 24873 | GOIÂNIA | AE-E07-GO-2606-0256 | GOIÂNIA | MAURO BORGES | RUA BG-18 - BELA GOIÂNIA - GOIÂNIA | ETA - MAURO BORGES | ETA | 12450071 | 2020-06-19 | 2 | 2 | DETECTOR | DETECTOR DE VAZAMENTO DE CLORO | [5 empty] | 1 | UN | SIM | NAO | SIM | 14125-0080 |  |  |  |  | SIEMENS
| 4321 | 24874 | GOIÂNIA | AE-E07-GO-2606-0257 | GOIÂNIA | MAURO BORGES | RUA BG-18 - BELA GOIÂNIA - GOIÂNIA | ETA - MAURO BORGES | ETA | 12450071 | 2020-06-19 | 2 | 2 | DETECTOR | DETECTOR DE VAZAMENTO DE CLORO | [5 empty] | 1 | UN | SIM | NAO | SIM | 14125-0081 |  |  |  |  | SIEMENS
| 4322 | 21564 | JATAÍ | AE-E15-CA-1707-0139 | CAIAPÔNIA | CAIAPÔNIA | FAZENDA LAGEADO | ETA DE CAIAPÔNIA | ETA - EEAB | 11740004 | 2020-07-02 | 5 | 5 | DETECTOR | DETECTOR DE VAZAMENTO DE CLORO | [5 empty] | 1 | UN | SIM | NAO | SIM | 14125-0083 | [6 empty] | 2591
| 4323 | 22123 | JATAÍ | AE-E15-JT-1707-0091 | JATAÍ | JATAÍ | FAZENDA TATU - MARGENS DO RIO CLARO | ETA DE JATAÍ | ETA - EEAB - EEAT | 11760017 | 2020-07-01 | 3 | 3 | DETECTOR | DETECTOR DE VAZAMENTO DE CLORO | [5 empty] | 1 | UN | SIM | NAO | SIM | 14125-0084 | [5 empty] | DCM 200 | 2590
| 4324 | 31307 | GOIÂNIA | AE-E04-GO-2407-0968 | GOIÂNIA | JOÃO LEITE | RUA QUINTA AVENIDA SETOR GOIANIA II - GOIANIA | ETA JAIME CAMARA | ETA | 12450053 | 16/06 À 17/06 | - | 1 | EQUIPAMENTO DE LABORATORIO | CROMATOGRAFO | [5 empty] | 1 | UN | SIM | NAO | SIM | 14135-0002 |  |  |  |  | VECTOR | PCX |  |  | LABORATORIO DE AGUA
| 4325 | 31297 | GOIÂNIA | AE-E04-GO-2407-0958 | GOIÂNIA | JOÃO LEITE | RUA QUINTA AVENIDA SETOR GOIANIA II - GOIANIA | ETA JAIME CAMARA | ETA | 12450053 | 16/06 À 17/06 | - | 1 | EQUIPAMENTO DE LABORATORIO | CROMATOGRAFO | [5 empty] | 1 | UN | SIM | NAO | SIM | 14135-0003 |  |  |  |  | TECNAL | TE 0194 |  |  | LABORATORIO DE AGUA
| 4326 | 31292 | GOIÂNIA | AE-E04-GO-2407-0953 | GOIÂNIA | JOÃO LEITE | RUA QUINTA AVENIDA SETOR GOIANIA II - GOIANIA | ETA JAIME CAMARA | ETA | 12450053 | 16/06 À 17/06 | - | 1 | EQUIPAMENTO DE LABORATORIO | CROMATOGRAFO | [5 empty] | 1 | UN | SIM | NAO | SIM | 14135-0004 |  |  |  |  | DIONEX | ICS 5000 + DP |  |  | LABORATORIO DE AGUA
| 4327 | 31308 | GOIÂNIA | AE-E04-GO-2407-0969 | GOIÂNIA | JOÃO LEITE | RUA QUINTA AVENIDA SETOR GOIANIA II - GOIANIA | ETA JAIME CAMARA | ETA | 12450053 | 16/06 À 17/06 | - | 1 | EQUIPAMENTO DE LABORATORIO | CROMATOGRAFO | [5 empty] | 1 | UN | SIM | NAO | SIM | 14135-0005 |  |  |  |  | GANSO | 7890B | GC SYSTEM |  | LABORATORIO DE AGUA
| 4328 | 24639 | GOIÂNIA | AE-E07-GO-2606-0021 | GOIÂNIA | MAURO BORGES | RUA BG-18 - BELA GOIÂNIA - GOIÂNIA | ETA - MAURO BORGES | ETA | 12450071 | 2020-06-18 | 1 | 1 | SOPRADOR | SOPRADOR TERMICO | [5 empty] | 1 | UN | SIM | NAO | SIM | 14139-0021 |  | 75 HP |  | 47,95 M³/H | KAESER | FB620C | 1006
| 4329 | 24638 | GOIÂNIA | AE-E07-GO-2606-0020 | GOIÂNIA | MAURO BORGES | RUA BG-18 - BELA GOIÂNIA - GOIÂNIA | ETA - MAURO BORGES | ETA | 12450071 | 2020-06-18 | 1 | 1 | SOPRADOR | SOPRADOR TERMICO | [5 empty] | 1 | UN | SIM | NAO | SIM | 14139-0022 |  | 75 HP |  | 47,95 M³/H | KAESER | FB620C | 1007
| 4330 | 46564 | LUZIÂNIA | AE-07-LU-2007-2695 | LUZIANIA | SETOR VIEGAS | AV. JÚLIO MEIRELES C/ AV. AEROPORTO, QD 40 LT 8 E 9, SETOR VIEGAS LUZIÂNIA | ETA | ETA | 10380102 | 2020-07-20 | - | 2 | EQUIPAMENTO DE LABORATORIO | TERMOMETRO | [5 empty] | 1 | UN | SIM | NAO | SIM | 14142-0031 |  |  |  |  | POLITERM | TD 911
| 4331 | 41697 | RIO VERDE | AE-08-RV-2207-2567 | RIO VERDE | CENTRAL | RUA 14 COM RUA 70, QD. 50, BAIRRO POPULAR | UTR ETA E ESCRITÓRIO CENTRAL - SISTEMA RIO VERDE | ETA | 11710018 | 2020-07-22 | 1 | 1 | EQUIPAMENTO DE LABORATORIO | COLETOR DE VIBRACOES | [5 empty] | 1 | UN | SIM | NAO | SIM | 14146-0086 |  |  |  |  | HYDROLUX
| 4332 | 26708 | GOIÂNIA | AE-E09-GO-0110-2090 | GOIÂNIA | MEIA PONTE | AVENIDA CONSOLAÇÃO | BOOSTER VILA ADÉLIA | BOOSTER | 12450126 | 2020-06-15 | 1 | 1 | PAINEL | AUTOMACAO | [5 empty] | 1 | UN | SIM | NAO | SIM | 14146-0112 | [8 empty] | MONITORAMENTO
| 4333 | 22393 | JATAÍ | AE-E15-JT-1707-0357 | JATAÍ | ESTÂNCIA | R. SÃO JOSÉ C/ GO-220 | RESERVATÓRIO DE ESTÂNCIA | REL | 11760007 | 2020-07-01 | 6 | 4 | PAINEL | TRANSMISSOR | [5 empty] | 1 | UN | SIM | NAO | SIM | 14147-0141
| 4334 | 10849 | CAMPOS BELOS | AE-E06-IA-0507-0082 | IACIARA | IACIARA | ESTRADA SENTIDO POVOADO CLARETEANDO ZONA RURAL IACIARA | CAPTAÇÃO | CAPTAÇÃO | 10530002 | 2020-06-25 | 5 | 5 | PAINEL | TRANSMISSOR | [5 empty] | 1 | UN | SIM | NAO | SIM | 14147-0148 | [8 empty] | CAPTAÇÃO
| 4335 | 10840 | ITUMBIARA | AE-E11-GT-1507-0175 | GOIATUBA | GOIATUBA | R. XINGU, 322, CENTRO | ETA-RSE-EAT | ETA - RSE - EAT | 11440021 | 2020-06-16 | 10 | 10 | PAINEL | TRANSMISSOR | [5 empty] | 1 | UN | SIM | NAO | SIM | 14147-0160
| 4336 | 10839 | ITUMBIARA | AE-E11-GT-1507-0174 | GOIATUBA | GOIATUBA | R. XINGU, 322, CENTRO | ETA-RSE-EAT | ETA - RSE - EAT | 11440021 | 2020-06-16 | 10 | 10 | PAINEL | TRANSMISSOR | [5 empty] | 1 | UN | SIM | NAO | SIM | 14147-0165
| 4337 | 56608 | PORANGATU | AE-E08-SM-1308-0143 | SAO MIGUEL DO ARAGUAIA | SAO MIGUEL DO ARAGUAIA | RUA 6, LOTEAMENTO DENOMINADO PORTO LUIS ALVEZ, LUIZ ALVEZ | ETA LUIZ ALVES - MUNICIPIO DE SÃO MIGUEL DO ARAGUAIA | ETA | 11970008 | 2020-08-06 | 11 | 11 | PAINEL | TRANSMISSOR | [5 empty] | 1 | UN | SIM | NAO | SIM | 14147-0167
| 4338 | 10627 | ITUMBIARA | AE-E13-IN-0107-0085 | INACIOLANDIA | INACIOLÂNDIA | FAZENDA CAMPANHA E CAMPO GRANDE | ETA - POÇO - REL - CAPTAÇÃO | ETA - POÇO - REL - CAPTAÇÃO | 11450003 | 2020-06-16 | 1 | 1 | PAINEL | TRANSMISSOR | [5 empty] | 1 | UN | SIM | NAO | SIM | 14147-0256
| 4339 | 36102 | IPORA | AE-E15-IP-2207-0151 | IPORÁ | IPORÁ | AV. SÃO PAULO. Nº 201, BAIRRO MATO GROSSO | ETA DE IPORÁ | ETA - EEAB - EEAT | 10610005 | 2020-07-07 | 1 | 1 | PAINEL | TELECOMANDO | [5 empty] | 1 | UN | SIM | NAO | SIM | 14147-0333
| 4340 | 32144 | GRANDE GOIÂNIA | AE-E08-BL-2107-0196 | BELA VISTA DE GOIAS | ROSELÂNDIA | RODOVIA 417 S/N - ROSELÂNDIA | RESERVATÓRIO SISTEMA ROSELÂNDIA | RAP | 12350018 | 2020-07-09 | 1 | 1 | PAINEL | QUADRO DE COMANDO | [5 empty] | 1 | UN | SIM | NAO | SIM | 14147-0449
| 4341 | 10862 | SANTA HELENA | AE-E11-SH-1507-0073 | SANTA HELENA DE GOIAS | TEMPO NOVO | R. JOÃO DE BARRO | EEAT TEMPO NOVO | EEAT - RAP - REL | 12190003 | 2020-06-22 | 3 | 3 | PAINEL | TRANSMISSOR | [5 empty] | 1 | UN | SIM | NAO | SIM | 14147-0511
| 4342 | 10626 | INHUMAS | AE-E14-IN-0207-1612 | INHUMAS | INHUMAS | GO 222 - INHUMAS | POÇO CERÂMICA HONDA 1 | POÇO | 12250019 | 2020-07-02 | 4 | 4 | PAINEL | AUTOMACAO | [5 empty] | 1 | UN | SIM | NAO | SIM | 14147-0535
| 4343 | 9870 | INHUMAS | AE-E14-IN-0207-1633 | INHUMAS | INHUMAS | DISTRITO AGRO INDUSTRIAL - INHUMAS - GO | RESERVATÓRIO DISTRITO AGRO INDUSTRIAL | REL | 12250021 | 2020-07-02 | 7 | 7 | PAINEL | AUTOMACAO | [5 empty] | 1 | UN | SIM | NAO | SIM | 14147-0536
| 4344 | 10859 | MORRINHOS | AE-E13-PI-0707-0096 | PIRACANJUBA | ROCHEDINHO | RUA DO COLÉGIO S/Nº - ROCHEDINHO | POÇO 1 POVOADO ROCHEDO | POÇO | 11380013 | 2020-06-23 | 7 | 7 | PAINEL | TRANSMISSOR | [5 empty] | 1 | UN | SIM | NAO | SIM | 14148-0235
| 4345 | 5648 | ANÁPOLIS | AE-E10-AN-1806-0154 | ANAPOLIS | AIRTON SENA | RUA ANGELICA, QD.34 LT.05 PARQUE BRASILIA 2° ETAPA | R 47-1 | RAP | 10960052 | 2020-06-08 | - | 1 | PAINEL | AUTOMACAO | [5 empty] | 1 | UN | SIM | NAO | SIM | 14148-0584 |  |  |  |  | AJEL
| 4346 | 31144 | GOIÂNIA | AE-E04-GO-2407-0805 | GOIÂNIA | JOÃO LEITE | RUA QUINTA AVENIDA SETOR GOIANIA II - GOIANIA | ETA JAIME CAMARA | ETA | 12450053 | 16/06 À 17/06 | - | 1 | PAINEL | QUADRO DE COMANDO | [5 empty] | 1 | UN | SIM | NAO | SIM | 14148-0631 | [8 empty] | OFICINA
| 4347 | 10629 | INHUMAS | AE-E14-IN-0307-1742 | INHUMAS | INHUMAS | FAZENDA CEDRO - INHUMAS - GO | ETA INHUMAS | ETA | 12250028 | 2020-07-03 | 2 | 2 | PAINEL | TRANSMISSOR | [5 empty] | 1 | UN | NAO | SIM | SIM | 14148-0641
| 4348 | 10848 | CAMPOS BELOS | AE-E06-IA-0507-0035 | IACIARA | IACIARA | AVENIDA PEDRO ALEXANDRE BAIRRO ALTO DA BOA VISTA | ETA - AGÊNCIA - EEAT | ETA | 10530001 | 2020-06-24 | 10 | 10 | PAINEL | TRANSMISSOR | [5 empty] | 1 | UN | SIM | NAO | SIM | 14148-0716 | [8 empty] | EEAT
| 4349 | 34590 | GRANDE GOIÂNIA | AE-E04-TR-0508-0820 | TRINDADE | MARISTA | RUA AFONSO PENA QD 42 MARISTA - TRINDADE | CAIXA DE REUNIAO SAA MARISTA E POÇO P04 | RAP - POÇO | 12440020 | 2020-07-27 | 2 | 7 | EQUIPAMENTO DE LABORATORIO | ANALISADOR DE AGUA E FLOTACAO DE BANCADA | [5 empty] | 1 | UN | SIM | NAO | SIM | 14151-0014
| 4350 | 31312 | GOIÂNIA | AE-E04-GO-2407-0973 | GOIÂNIA | JOÃO LEITE | RUA QUINTA AVENIDA SETOR GOIANIA II - GOIANIA | ETA JAIME CAMARA | ETA | 12450053 | 16/06 À 17/06 | - | 1 | EQUIPAMENTO DE LABORATORIO | ANALISADOR DE AGUA E FLOTACAO DE BANCADA | [5 empty] | 1 | UN | SIM | NAO | SIM | 14151-0029 |  |  |  |  | SIEVERS | INNOVOX |  |  | LABORATORIO DE AGUA
| 4351 | 29371 | GOIÂNIA | AE-E07-GO-1107-0239 | GOIÂNIA | JOÃO LEITE | AV. MILITAR KM5, ESTRADA VICINAL - JARDIM GUANABARA - GOIÂNIA - GO - ZONA RURAL | BARRAGEM JOÃO LEITE | BARRAGEM | 12450060 | 2020-06-22 | 1 | 1 | EQUIPAMENTO DE LABORATORIO | SONDA (DISPLAY) | [5 empty] | 1 | UN | SIM | NAO | SIM | 14151-0031 |  |  |  |  | QUANTA | HIDROLAB |  |  | ADMINISTARTIVO
| 4352 | 31313 | GOIÂNIA | AE-E04-GO-2407-0974 | GOIÂNIA | JOÃO LEITE | RUA QUINTA AVENIDA SETOR GOIANIA II - GOIANIA | ETA JAIME CAMARA | ETA | 12450053 | 16/06 À 17/06 | - | 1 | EQUIPAMENTO DE LABORATORIO | ANALISADOR DE AGUA E FLOTACAO DE BANCADA | [5 empty] | 1 | UN | SIM | NAO | SIM | 14151-0035 |  |  |  |  | AUTOSAMPLEX |  |  |  | LABORATORIO DE AGUA
| 4353 | 29377 | GOIÂNIA | AE-E07-GO-1107-0245 | GOIÂNIA | JOÃO LEITE | AV. MILITAR KM5, ESTRADA VICINAL - JARDIM GUANABARA - GOIÂNIA - GO - ZONA RURAL | BARRAGEM JOÃO LEITE | BARRAGEM | 12450060 | 2020-06-22 | 1 | 1 | EQUIPAMENTO DE LABORATORIO | SONDA (DISPLAY) | [5 empty] | 1 | UN | SIM | NAO | SIM | 14151-0040 |  |  |  |  | YDROLAB |  | 131100065278 |  | ADMINISTARTIVO
| 4354 | 29378 | GOIÂNIA | AE-E07-GO-1107-0246 | GOIÂNIA | JOÃO LEITE | AV. MILITAR KM5, ESTRADA VICINAL - JARDIM GUANABARA - GOIÂNIA - GO - ZONA RURAL | BARRAGEM JOÃO LEITE | BARRAGEM | 12450060 | 2020-06-22 | 1 | 1 | EQUIPAMENTO DE LABORATORIO | SONDA (DISPLAY) | [5 empty] | 1 | UN | SIM | NAO | SIM | 14151-0041 |  |  |  |  | YDROLAB |  |  |  | ADMINISTARTIVO
| 4355 | 30023 | GOIÂNIA | AE-E08-GO-2307-0343 | GOIÂNIA | GOIÂNIA | AV. PERIMETRAL NORTE SETOR GOIÂNIA 2 | ETE - DR HÉLIO SEIXO DE BRITTO | ETE | 12450012 | 2020-06-09 | - | 1 | ESTRUTURA | LAVADOR DE AREIA | ESTACAO PARA LAVADOR DE AREIA | METALICO |  |  |  | 1 | UN | SIM | NAO | SIM | 14160-0006 |  | 1,0 CV |  |  | SIGMA | BPCA
| 4356 | 30024 | GOIÂNIA | AE-E08-GO-2307-0344 | GOIÂNIA | GOIÂNIA | AV. PERIMETRAL NORTE SETOR GOIÂNIA 2 | ETE - DR HÉLIO SEIXO DE BRITTO | ETE | 12450012 | 2020-06-09 | - | 1 | ESTRUTURA | LAVADOR DE AREIA | ESTACAO PARA LAVADOR DE AREIA | METALICO |  |  |  | 1 | UN | SIM | NAO | SIM | 14160-0007 |  | 1,0 CV |  |  | SIGMA | BPCA
| 4357 | 30022 | GOIÂNIA | AE-E08-GO-2307-0342 | GOIÂNIA | GOIÂNIA | AV. PERIMETRAL NORTE SETOR GOIÂNIA 2 | ETE - DR HÉLIO SEIXO DE BRITTO | ETE | 12450012 | 2020-06-09 | - | 1 | ESTRUTURA | LAVADOR DE AREIA | ESTACAO PARA LAVADOR DE AREIA | METALICO |  |  |  | 1 | UN | SIM | NAO | SIM | 14160-0008 |  | 1,0 CV |  |  | SIGMA | BPCA
| 4358 | 31254 | GOIÂNIA | AE-E04-GO-2407-0915 | GOIÂNIA | JOÃO LEITE | RUA QUINTA AVENIDA SETOR GOIANIA II - GOIANIA | ETA JAIME CAMARA | ETA | 12450053 | 16/06 À 17/06 | - | 1 | EQUIPAMENTO DE LABORATORIO | FLUXO LAMINAR | [5 empty] | 1 | UN | SIM | NAO | SIM | 14162-0003 |  |  |  |  | VECO | BIO SG 18 |  |  | LABORATORIO DE AGUA
| 4359 | 31255 | GOIÂNIA | AE-E04-GO-2407-0916 | GOIÂNIA | JOÃO LEITE | RUA QUINTA AVENIDA SETOR GOIANIA II - GOIANIA | ETA JAIME CAMARA | ETA | 12450053 | 16/06 À 17/06 | - | 1 | EQUIPAMENTO DE LABORATORIO | FLUXO LAMINAR | [5 empty] | 1 | UN | SIM | NAO | SIM | 14162-0004 |  |  |  |  | VECO | BIO SG 18 |  |  | LABORATORIO DE AGUA
| 4360 | 46597 | LUZIÂNIA | AE-07-LU-2007-2728 | LUZIANIA | SETOR VIEGAS | AV. JÚLIO MEIRELES C/ AV. AEROPORTO, QD 40 LT 8 E 9, SETOR VIEGAS LUZIÂNIA | ETA | ETA | 10380102 | 2020-07-20 | - | 2 | EQUIPAMENTO DE LABORATORIO | CAPELA DE EXAUSTAO DE GASES | [5 empty] | 1 | UN | SIM | NAO | SIM | 14162-0006 |  |  |  |  | VECO | BIOSEG 09 | FL-17143
| 4361 | 8056 | SANTA HELENA | AE-E11-SH-1507-0201 | SANTA HELENA DE GOIAS | SANTA HELENA DE GOIAS | AV. NOSSA SENHORA DAS GRAÇAS | ETA DE SANTA HELENA DE GOIAS | ETA - RSE - REL - RAP - EEAT | 12190005 | 2020-06-22 | 5 | 5 | EQUIPAMENTO DE LABORATORIO | CAPELA DE EXAUSTAO DE GASES | [5 empty] | 1 | UN | SIM | NAO | SIM | 14162-0007
| 4362 | 5498 | ANÁPOLIS | AE-E03-AN-0207-0098 | ANAPOLIS | PIANCO | RUA VENEZUELA, 155 ST. JARDIM AMÉRICA ANÁPOLIS | GRS. GERÊNCIA REGIONAL DE ANÁPOLIS / ETA | ETA | 10960029 | 2020-06-08 | 1 | 1 | EQUIPAMENTO DE LABORATORIO | ESTUFA | [5 empty] | 1 | UN | SIM | NAO | SIM | 14162-0008 |  |  |  |  | QUIMIS | F22TA2 | 50613 |  | SALA DE HIDROBIOLOGIA
| 4363 | 41632 | RIO VERDE | AE-08-RV-2207-2502 | RIO VERDE | CENTRAL | RUA 14 COM RUA 70, QD. 50, BAIRRO POPULAR | UTR ETA E ESCRITÓRIO CENTRAL - SISTEMA RIO VERDE | ETA | 11710018 | 2020-07-22 | 1 | 1 | EQUIPAMENTO DE LABORATORIO | CAPELA DE EXAUSTAO DE GASES | [5 empty] | 1 | UN | SIM | NAO | SIM | 14162-0011 |  |  |  |  | VECO | BIOSEG 09
| 4364 | 18367 | FORMOSA | AE-E03-FO-2607-0450 | FORMOSA | FORMOSA | RUA 14 SETOR JARDIM OLIVEIRA FORMOSA | ETA FORMOSA | ETA | 10280031 | 2020-06-26 | 2 | 2 | EQUIPAMENTO DE LABORATORIO | CAPELA DE EXAUSTAO DE GASES | [5 empty] | 1 | UN | SIM | NAO | SIM | 14162-0012 |  |  |  |  | VECO | BIOSEG 09 | FL16613
| 4365 | 46590 | LUZIÂNIA | AE-07-LU-2007-2721 | LUZIANIA | SETOR VIEGAS | AV. JÚLIO MEIRELES C/ AV. AEROPORTO, QD 40 LT 8 E 9, SETOR VIEGAS LUZIÂNIA | ETA | ETA | 10380102 | 2020-07-20 | - | 2 | EQUIPAMENTO DE LABORATORIO | CAPELA DE EXAUSTAO DE GASES | [5 empty] | 1 | UN | SIM | NAO | SIM | 14162-0019 |  |  |  |  | QUIMIS | Q216-2 | 17061290
| 4366 | 52441 | LUZIÂNIA | AE-07-LU-1908-8572 | CIDADE OCIDENTAL | CIDADE OCIDENTAL | Q: 05 QD 05 -SETOR CENTRAL-CIDADE OCIDENTAL/GO | ETE | ETE | 10360015 | 2020-08-19 | - | 11 | EQUIPAMENTO DE LABORATORIO | APARELHO UV | [5 empty] | 1 | UN | SIM | NAO | SIM | 14166-0001 |  |  |  |  | BERSON | BERSONINLINE 5000+ | 11872
| 4367 | 31293 | GOIÂNIA | AE-E04-GO-2407-0954 | GOIÂNIA | JOÃO LEITE | RUA QUINTA AVENIDA SETOR GOIANIA II - GOIANIA | ETA JAIME CAMARA | ETA | 12450053 | 16/06 À 17/06 | - | 1 | EQUIPAMENTO DE LABORATORIO | CENTRIFUGADOR | [5 empty] | 1 | UN | SIM | NAO | SIM | 14167-0001 |  |  |  |  | THERMO PLATE |  |  |  | LABORATORIO DE AGUA
| 4368 | 29210 | GOIÂNIA | AE-E07-GO-1107-0068 | GOIÂNIA | JOÃO LEITE | AV. MILITAR KM5, ESTRADA VICINAL - JARDIM GUANABARA - GOIÂNIA - GO - ZONA RURAL | BARRAGEM JOÃO LEITE | BARRAGEM | 12450060 | 2020-06-22 | 1 | 1 | UNIDADE HIDRAULICA DE VALVULA | UNIDADE HIDRAULICA | [5 empty] | 1 | UN | SIM | NAO | SIM | 14168-0003 | [8 empty] | COMPORTA
| 4369 | 31226 | GOIÂNIA | AE-E04-GO-2407-0887 | GOIÂNIA | JOÃO LEITE | RUA QUINTA AVENIDA SETOR GOIANIA II - GOIANIA | ETA JAIME CAMARA | ETA | 12450053 | 16/06 À 17/06 | - | 1 | EQUIPAMENTO DE LABORATORIO | LEITORA MICROPLACAS | [5 empty] | 1 | UN | SIM | NAO | SIM | 14170-0001 |  |  |  |  | THERMO PLATE |  |  |  | LABORATORIO DE AGUA
| 4370 | 31228 | GOIÂNIA | AE-E04-GO-2407-0889 | GOIÂNIA | JOÃO LEITE | RUA QUINTA AVENIDA SETOR GOIANIA II - GOIANIA | ETA JAIME CAMARA | ETA | 12450053 | 16/06 À 17/06 | - | 1 | EQUIPAMENTO DE LABORATORIO | LEITORA MICROPLACAS | [5 empty] | 1 | UN | SIM | NAO | SIM | 14170-0002 |  |  |  |  | BIOLISA READER |  |  |  | LABORATORIO DE AGUA
| 4371 | 31218 | GOIÂNIA | AE-E04-GO-2407-0879 | GOIÂNIA | JOÃO LEITE | RUA QUINTA AVENIDA SETOR GOIANIA II - GOIANIA | ETA JAIME CAMARA | ETA | 12450053 | 16/06 À 17/06 | - | 1 | EQUIPAMENTO DE LABORATORIO | ILUMINADOR PARA MICROSCOPIO | [5 empty] | 1 | UN | SIM | NAO | SIM | 14172-0001 | [8 empty] | LABORATORIO DE AGUA
| 4372 | 31219 | GOIÂNIA | AE-E04-GO-2407-0880 | GOIÂNIA | JOÃO LEITE | RUA QUINTA AVENIDA SETOR GOIANIA II - GOIANIA | ETA JAIME CAMARA | ETA | 12450053 | 16/06 À 17/06 | - | 1 | EQUIPAMENTO DE LABORATORIO | ILUMINADOR PARA MICROSCOPIO | [5 empty] | 1 | UN | SIM | NAO | SIM | 14172-0002 | [8 empty] | LABORATORIO DE AGUA
| 4373 | 51057 | LUZIÂNIA | AE-04-LU-1008-7188 | PADRE BERNARDO | PADRE BERNARDO | A E FAZENDA ADOLLFO JOSE CABRAL - PADRE BERNARDO | EEE 02 | EEE | 10390001 | 2020-08-10 | 4 | 3 | MOTOR | COMBUSTAO | [5 empty] | 1 | UN | SIM | NAO | SIM | 14177-0036 |  | 25 KW | [6 empty] | MOTOR DO GERADOR
| 4374 | 51095 | LUZIÂNIA | AE-04-LU-1008-7226 | PADRE BERNARDO | PADRE BERNARDO | A.E SITIO MOEMA SETOR OESTE - PADRE BERNARDO | EEE 01 | EEE | 10390002 | 2020-08-10 | 8 | 5 | MOTOR | COMBUSTAO | [5 empty] | 1 | UN | SIM | NAO | SIM | 14177-0037 |  | 25 KW | [6 empty] | MOTOR DO GERADOR
| 4375 | 43401 | SÃO LUIZ DOS MONTES BELOS | AE-E15-FI-1108-0051 | FIRMINOPOLIS | FIRMINOPOLIS | RUA MARIANA, JARDIM JULIANA | ESTAÇÃO DE TRATAMENTO DE AGUA | ETA - EEAT | 10910003 | 2020-07-15 | - | 2 | MOTOR | INDUCAO | ACOPLADO A BOMBA DOSADORA |  |  |  |  | 1 | UN | SIM | NAO | SIM | 14177-0048 |  | 0,18 KW | 1625 |  | NORD |  | 202263598-1200
| 4376 | 32633 | GRANDE GOIÂNIA | AE-E09-GN-2207-0063 | GOIANÁPOLIS | GOIANÁPOLIS | FAZENDA TREVO- JOSÉ ROSÁRIO , RIBEIRÃO SOZINHA . FAZENDA MACACOS | ETA DE GOIANÁPOLIS | ETA - EEAB - EEAT | 12380003 | 2020-07-10 | 5 | 5 | MOTOR | INDUCAO | [5 empty] | 1 | UN | SIM | NAO | SIM | 14177-0054 |  | 40 CV |  |  | WEG
| 4377 | 32634 | GRANDE GOIÂNIA | AE-E09-GN-2207-0064 | GOIANÁPOLIS | GOIANÁPOLIS | FAZENDA TREVO- JOSÉ ROSÁRIO , RIBEIRÃO SOZINHA . FAZENDA MACACOS | ETA DE GOIANÁPOLIS | ETA - EEAB - EEAT | 12380003 | 2020-07-10 | 5 | 5 | MOTOR | INDUCAO | [5 empty] | 1 | UN | SIM | NAO | SIM | 14177-0055 |  | 40 CV |  |  | WEG
| 4378 | 32682 | GRANDE GOIÂNIA | AE-E09-GN-2207-0112 | GOIANÁPOLIS | GOIANÁPOLIS | FAZENDA TREVO- JOSÉ ROSÁRIO , RIBEIRÃO SOZINHA . FAZENDA MACACOS | ETA DE GOIANÁPOLIS | ETA - EEAB - EEAT | 12380003 | 2020-07-10 | 5 | 5 | MOTOR | INDUCAO | FLOCULACAO |  |  |  |  | 1 | UN | SIM | NAO | SIM | 14177-0057 |  | 2 CV
| 4379 | 24113 | OUVIDOR | AE-E15-PR-2608-0056 | PIRES DO RIO | PIRES DO RIO | FAZENDA LARANJAL | ETA PIRES DO RIO | ETA | 11590001 | 2020-07-30 | 5 | 5 | MOTOR | INDUCAO | [5 empty] | 1 | UN | SIM | NAO | SIM | 14177-0079 |  | 1 CV
| 4380 | 14993 | CERES | AE-14-CE-1007-2040 | GOIANÉSIA | GOIANÉSIA | RUA 10 ENTRE AS RUAS 35 E 37, QD. 371, LT. 1 A 12 E 31 A 36, SUL - GOIANÉSIA - GO | ALMOXARIFADO ETA GOIANÉSIA | ETA | 11120021 | 2020-07-10 | 3 | 3 | MOTOR | INDUCAO | [5 empty] | 1 | UN | NAO | SIM | SIM | 14177-0088 |  | 185 KW | 1785 |  | ABB
| 4381 | 14994 | CERES | AE-14-CE-1007-2041 | GOIANÉSIA | GOIANÉSIA | RUA 10 ENTRE AS RUAS 35 E 37, QD. 371, LT. 1 A 12 E 31 A 36, SUL - GOIANÉSIA - GO | ALMOXARIFADO ETA GOIANÉSIA | ETA | 11120021 | 2020-07-10 | 3 | 3 | MOTOR | INDUCAO | [5 empty] | 1 | UN | NAO | SIM | SIM | 14177-0089 |  | 185 KW | 1785 |  | ABB
| 4382 | 29782 | GOIÂNIA | AE-E08-GO-2307-0107 | GOIÂNIA | GOIÂNIA | AV. PERIMETRAL NORTE SETOR GOIÂNIA 2 | ETE - DR HÉLIO SEIXO DE BRITTO | ETE | 12450012 | 2020-06-09 | - | 1 | MOTOR | INDUCAO | [5 empty] | 1 | UN | SIM | NAO | SIM | 14177-0106 |  | 0,75 KW |  |  | NORD
| 4383 | 29781 | GOIÂNIA | AE-E08-GO-2307-0106 | GOIÂNIA | GOIÂNIA | AV. PERIMETRAL NORTE SETOR GOIÂNIA 2 | ETE - DR HÉLIO SEIXO DE BRITTO | ETE | 12450012 | 2020-06-09 | - | 1 | MOTOR | INDUCAO | [5 empty] | 1 | UN | SIM | NAO | SIM | 14177-0107 |  | 0,75 KW |  |  | NORD
| 4384 | 49207 | LUZIÂNIA | AE-04-LU-0308-5338 | SANTO ANTONIO DO DESCOBERTO | SANTO ANTONIO DO DESCOBERTO | FAZENDA CASTANHEIRA ZONA RURAL - SANTO ANTONIO DO DESCOBERTO | ETA, EEAT RERVATORIOS SANTO ANTONIO DO DESCOBERTO | ETA | 10400005 | 2020-08-03 | 1 | 1 | MOTOR | INDUCAO | [5 empty] | 1 | UN | SIM | NAO | SIM | 14177-0123 |  | 0,37 KW |  |  | NORD
| 4385 | 13934 | CERES | AE-02-CE-607-0974 | CERES | RIO DAS ALMAS | ESQUINA DA RUA 06 C/ RUA FELIX FURGÊNCIA | ETA | ETA | 11100010 | 2020-07-06 | 1 | 4 | MOTOR | INDUCAO | [5 empty] | 1 | UN | SIM | NAO | SIM | 14177-0148 |  | 0,37 KW | 1640 |  | NORD | SK71LA | 29599495
| 4386 | 32283 | GRANDE GOIÂNIA | AE-E08-BL-2107-0336 | BELA VISTA DE GOIAS | BELA VISTA DE GOIAS | RUA SILVÂNIA S/N SETOR ULYSSES GUIMARÃES, BELA VISTA DE GOIÁS | ETA BELA VISTA DE GOIAS | ETA | 12350008 | 2020-07-09 | 9 | 9 | MOTOR | INDUCAO | [5 empty] | 1 | UN | SIM | NAO | SIM | 14177-0153 |  | 0,37 KW |  |  | NORD
| 4387 | 31268 | GOIÂNIA | AE-E04-GO-2407-0929 | GOIÂNIA | JOÃO LEITE | RUA QUINTA AVENIDA SETOR GOIANIA II - GOIANIA | ETA JAIME CAMARA | ETA | 12450053 | 16/06 À 17/06 | - | 1 | PAINEL | QUADRO DE COMANDO | [5 empty] | 1 | UN | SIM | NAO | SIM | 22002-2468 | [8 empty] | LABORATORIO DE AGUA
| 4388 | 46530 | LUZIÂNIA | AE-07-LU-2007-2661 | LUZIANIA | SETOR VIEGAS | AV. JÚLIO MEIRELES C/ AV. AEROPORTO, QD 40 LT 8 E 9, SETOR VIEGAS LUZIÂNIA | ETA | ETA | 10380102 | 2020-07-20 | - | 1 | EQUIPAMENTO DE LABORATORIO | DUR | [5 empty] | 1 | UN | SIM | NAO | SIM | 22002-3596 |  |  |  |  | INTELBRAS
| 4389 | 18663 | FORMOSA | AE-E06-PL-2007-0128 | PLANALTINA | SETOR NORTE | RUA G QD. 07 SETOR NORTE PLANALTINA | EEE QD NORTE | EEE | 10300010 | 2020-07-06 | 9 | 9 | ESTRUTURA | CESTO DE COLETA DE RESIDUOS |  | METALICO |  | 1,0 M X 1,50 M | 500 KG | 1 | UN | SIM | NAO | SIM | 23014-0061 |  |  |  |  | METALURGICA CAVAGI
| 4390 | 31133 | GOIÂNIA | AE-E04-GO-2407-0794 | GOIÂNIA | JOÃO LEITE | RUA QUINTA AVENIDA SETOR GOIANIA II - GOIANIA | ETA JAIME CAMARA | ETA | 12450053 | 16/06 À 17/06 | - | 1 | COMPRESSOR DE AR | COMPRESSOR DE AR | [5 empty] | 1 | UN | SIM | NAO | SIM | 23017-0085 |  | 20 HP |  |  | WAP | TERN 80 |  |  | OFICINA
| 4391 | 5444 | ANÁPOLIS | AE-E03-AN-0806-0149 | ANAPOLIS | PIANCO | RUA VENEZUELA, 155 ST. JARDIM AMÉRICA ANÁPOLIS | GRS. GERÊNCIA REGIONAL DE ANÁPOLIS / ETA | ETA | 10960029 | 2020-06-08 | 1 | 1 | EQUIPAMENTO DE LABORATORIO | CAMERA FOTOGRAFICA | [5 empty] | 1 | UN | SIM | NAO | SIM | 24010-0307 |  |  |  |  | ZEISS | AXIOCAM ERC5S |  |  | SETOR DE HIDROBIOLOGIA
| 4392 | 6069 | APARECIDA DE GOIÂNIA | AE-E1-AP-0106-0027 | APARECIDA DE GOIÂNIA | LAJES | RUA ANGELICA, FAZENDA SANTO ANTONIO - SETOR ROSA SUL | ETA -SISTEMA LAJES | ETA | 12330001 | 2020-06-01 | 1 | 1 | EQUIPAMENTO DE LABORATORIO | SISTEMA DE PURIFICACAO DE AGUA OSMOSE REVERSA | [5 empty] | 1 | UN | SIM | NAO | SIM | 24014-0379 |  |  |  |  | GEHAKA | OSMOSE 50 LX
| 4393 | 31232 | GOIÂNIA | AE-E04-GO-2407-0893 | GOIÂNIA | JOÃO LEITE | RUA QUINTA AVENIDA SETOR GOIANIA II - GOIANIA | ETA JAIME CAMARA | ETA | 12450053 | 16/06 À 17/06 | - | 1 | EQUIPAMENTO DE LABORATORIO | DEONIZADOR | [5 empty] | 1 | UN | SIM | NAO | SIM | 24014-0578 |  |  |  |  | GEHAKA | OS50LX |  |  | LABORATORIO DE AGUA
| 4394 | 31233 | GOIÂNIA | AE-E04-GO-2407-0894 | GOIÂNIA | JOÃO LEITE | RUA QUINTA AVENIDA SETOR GOIANIA II - GOIANIA | ETA JAIME CAMARA | ETA | 12450053 | 16/06 À 17/06 | - | 1 | EQUIPAMENTO DE LABORATORIO | DEONIZADOR | [5 empty] | 1 | UN | SIM | NAO | SIM | 24014-0686 |  |  |  |  | GEHAKA | OS50LX |  |  | LABORATORIO DE AGUA
| 4395 | 31339 | GOIÂNIA | AE-E04-GO-2407-1000 | GOIÂNIA | JOÃO LEITE | RUA QUINTA AVENIDA SETOR GOIANIA II - GOIANIA | ETA JAIME CAMARA | ETA | 12450053 | 16/06 À 17/06 | - | 1 | EQUIPAMENTO DE LABORATORIO | DEONIZADOR | [5 empty] | 1 | UN | SIM | NAO | SIM | 24014-0713 |  |  |  |  | GEHAKA |  |  |  | LABORATORIO DE AGUA
| 4396 | 46578 | LUZIÂNIA | AE-07-LU-2007-2709 | LUZIANIA | SETOR VIEGAS | AV. JÚLIO MEIRELES C/ AV. AEROPORTO, QD 40 LT 8 E 9, SETOR VIEGAS LUZIÂNIA | ETA | ETA | 10380102 | 2020-07-20 | - | 2 | EQUIPAMENTO DE LABORATORIO | SISTEMA DE PURIFICACAO DE AGUA OSMOSE REVERSA | [5 empty] | 1 | UN | SIM | NAO | SIM | 24014-0735 |  |  |  |  | GEHAKA | MS2000 | 14011610001004
| 4397 | 31284 | GOIÂNIA | AE-E04-GO-2407-0945 | GOIÂNIA | JOÃO LEITE | RUA QUINTA AVENIDA SETOR GOIANIA II - GOIANIA | ETA JAIME CAMARA | ETA | 12450053 | 16/06 À 17/06 | - | 1 | EQUIPAMENTO DE LABORATORIO | DEONIZADOR | [5 empty] | 1 | UN | SIM | NAO | SIM | 24014-0737 | [8 empty] | LABORATORIO DE AGUA
| 4398 | 31275 | GOIÂNIA | AE-E04-GO-2407-0936 | GOIÂNIA | JOÃO LEITE | RUA QUINTA AVENIDA SETOR GOIANIA II - GOIANIA | ETA JAIME CAMARA | ETA | 12450053 | 16/06 À 17/06 | - | 1 | EQUIPAMENTO DE LABORATORIO | DEONIZADOR | [5 empty] | 1 | UN | SIM | NAO | SIM | 24014-0773 | [8 empty] | LABORATORIO DE AGUA
| 4399 | 5500 | ANÁPOLIS | AE-E03-AN-0207-0114 | ANAPOLIS | PIANCO | RUA VENEZUELA, 155 ST. JARDIM AMÉRICA ANÁPOLIS | GRS. GERÊNCIA REGIONAL DE ANÁPOLIS / ETA | ETA | 10960029 | 2020-06-08 | 1 | 1 | EQUIPAMENTO DE LABORATORIO | SISTEMA DE PURIFICACAO DE AGUA OSMOSE REVERSA | [5 empty] | 1 | UN | SIM | NAO | SIM | 24014-0775 |  |  |  |  | ELIX | MILI-Q |  |  | LABORATÓRIO DE QUALIDADE
| 4400 | 46436 | LUZIÂNIA | AE-06-LU-2007-2567 | LUZIANIA | SETOR VIEGAS | AV. JÚLIO MEIRELES C/ AV. AEROPORTO, QD 40 LT 8 E 9, SETOR VIEGAS LUZIÂNIA | ETA E GRS LUZIÂNIA | ETA | 10380101 | 2020-07-20 | - | 2 | EQUIPAMENTO DE LABORATORIO | SISTEMA DE PURIFICACAO DE AGUA OSMOSE REVERSA | [5 empty] | 1 | UN | SIM | NAO | SIM | 24014-0800 |  |  |  |  | GEHAKA | CG 200
| 4401 | 27806 | GOIÂNIA | AE-E10-GO-1706-0669 | GOIÂNIA | GOIÂNIA | AV. PERIMETRAL NORTE SETOR GOIÂNIA 2 | ETE - DR HÉLIO SEIXO DE BRITTO | ETE | 12450012 | 2020-06-09 | - | 3 | EQUIPAMENTO DE LABORATORIO | DEONIZADOR | [5 empty] | 1 | UN | SIM | NAO | SIM | 24014-0831 |  |  |  |  | GEHAKA | OS50LX
| 4402 | 36159 | IPORA | AE-E15-IP-2207-0208 | IPORÁ | IPORÁ | AV. SÃO PAULO. Nº 201, BAIRRO MATO GROSSO | ETA DE IPORÁ | ETA - EEAB - EEAT | 10610005 | 2020-07-07 | 1 | 1 | EQUIPAMENTO DE LABORATORIO | PURIFICADOR DE AGUA | [5 empty] | 1 | UN | SIM | NAO | SIM | 24014-0878 |  |  |  |  | GEHAKA | OS50LX
| 4403 | 8259 | SANTA HELENA | AE-E11-SH-1507-0191 | SANTA HELENA DE GOIAS | SANTA HELENA DE GOIAS | AV. NOSSA SENHORA DAS GRAÇAS | ETA DE SANTA HELENA DE GOIAS | ETA - RSE - REL - RAP - EEAT | 12190005 | 2020-06-22 | 5 | 5 | EQUIPAMENTO DE LABORATORIO | FREEZER | [5 empty] | 1 | UN | SIM | NAO | SIM | 24015-0175
| 4404 | 29956 | GOIÂNIA | AE-E08-GO-2307-0279 | GOIÂNIA | GOIÂNIA | AV. PERIMETRAL NORTE SETOR GOIÂNIA 2 | ETE - DR HÉLIO SEIXO DE BRITTO | ETE | 12450012 | 2020-06-09 | - | 1 | EQUIPAMENTO DE LABORATORIO | FREEZER | [5 empty] | 1 | UN | SIM | NAO | SIM | 24015-0197
| 4405 | 8260 | ANÁPOLIS | AE-E03-AN-0207-0105 | ANAPOLIS | PIANCO | RUA VENEZUELA, 155 ST. JARDIM AMÉRICA ANÁPOLIS | GRS. GERÊNCIA REGIONAL DE ANÁPOLIS / ETA | ETA | 10960029 | 2020-06-08 | 1 | 1 | EQUIPAMENTO DE LABORATORIO | FREEZER | HORIZONTAL |  |  |  |  | 1 | UN | SIM | NAO | SIM | 24015-0256 |  |  |  |  | GELOPAR |  |  |  | LABORATÓRIO DE QUALIDADE
| 4406 | 31310 | GOIÂNIA | AE-E04-GO-2407-0971 | GOIÂNIA | JOÃO LEITE | RUA QUINTA AVENIDA SETOR GOIANIA II - GOIANIA | ETA JAIME CAMARA | ETA | 12450053 | 16/06 À 17/06 | - | 1 | CIRCULADOR DE AR | CIRCULADOR DE AR | [5 empty] | 1 | UN | SIM | NAO | SIM | 24016-1223 | [8 empty] | LABORATORIO DE AGUA
| 4407 | 29861 | GOIÂNIA | AE-E08-GO-2307-0186 | GOIÂNIA | GOIÂNIA | AV. PERIMETRAL NORTE SETOR GOIÂNIA 2 | ETE - DR HÉLIO SEIXO DE BRITTO | ETE | 12450012 | 2020-06-09 | - | 1 | CIRCULADOR DE AR | CIRCULADOR DE AR | [5 empty] | 1 | UN | SIM | NAO | SIM | 24016-1250
| 4408 | 5393 | ITUMBIARA | AE-E11-IT-0906-0007 | ITUMBIARA | ITUMBIARA | AV DUQUE DE CAXIAS - FAZENDA DAS POMBAS | EEAT - ETA - FAZENDA DAS POMBAS | ETA - EEAT | 11460018 | 2020-06-09 | 1 | 8 | CIRCULADOR DE AR | CIRCULADOR DE AR | [5 empty] | 1 | UN | SIM | NAO | SIM | 24016-1331
| 4409 | 56147 | PORANGATU | AE-E09-PO-0708-0083 | PORANGATU | PORANGATU | FAZENDA BOM SUCESSO DE BAIXO | OFICINA CAPTAÇÃO BARRAGEM | CAPTAÇÃO | 11950007 | 2020-07-29 | 1 | 1 | CIRCULADOR DE AR | CIRCULADOR DE AR | [5 empty] | 1 | UN | SIM | NAO | SIM | 24016-1462
| 4410 | 5423 | SANTA HELENA | AE-E11-AC-1407-0185 | ACREÚNA | ACREUNA | CÓRREGO VEREDÃO | CAPTAÇÃO/ ETA ACREÚNA | ETA - EEAT - RET | 12130008 | 2020-06-24 | 9 | 9 | CIRCULADOR DE AR | CIRCULADOR DE AR | [5 empty] | 1 | UN | SIM | NAO | SIM | 24016-1525 | [11 empty] | sim
| 4411 | 56164 | PORANGATU | AE-E09-PO-0708-0100 | PORANGATU | PORANGATU | FAZENDA BOM SUCESSO DE BAIXO | OFICINA CAPTAÇÃO BARRAGEM | CAPTAÇÃO | 11950007 | 2020-07-29 | 1 | 1 | CIRCULADOR DE AR | CIRCULADOR DE AR | [5 empty] | 1 | UN | SIM | NAO | SIM | 24016-1566 |  |  |  |  | 20 DELTA
| 4412 | 24888 | GOIÂNIA | AE-E07-GO-2606-0271 | GOIÂNIA | MAURO BORGES | RUA BG-18 - BELA GOIÂNIA - GOIÂNIA | ETA - MAURO BORGES | ETA | 12450071 | 2020-06-19 | 2 | 2 | CIRCULADOR DE AR | CIRCULADOR DE AR | [5 empty] | 1 | UN | SIM | NAO | SIM | 24016-1574 |  |  |  |  | BRASFAIBER | EC/200.200 T
| 4413 | 24887 | GOIÂNIA | AE-E07-GO-2606-0270 | GOIÂNIA | MAURO BORGES | RUA BG-18 - BELA GOIÂNIA - GOIÂNIA | ETA - MAURO BORGES | ETA | 12450071 | 2020-06-19 | 2 | 2 | CIRCULADOR DE AR | CIRCULADOR DE AR | [5 empty] | 1 | UN | SIM | NAO | SIM | 24016-1575 |  |  |  |  | BRASFAIBER | EC/200.200 T
| 4414 | 24889 | GOIÂNIA | AE-E07-GO-2606-0272 | GOIÂNIA | MAURO BORGES | RUA BG-18 - BELA GOIÂNIA - GOIÂNIA | ETA - MAURO BORGES | ETA | 12450071 | 2020-06-19 | 2 | 2 | CIRCULADOR DE AR | CIRCULADOR DE AR | [5 empty] | 1 | UN | SIM | NAO | SIM | 24016-1576 |  |  |  |  | BRASFAIBER | EC/200.200 T
| 4415 | 24890 | GOIÂNIA | AE-E07-GO-2606-0273 | GOIÂNIA | MAURO BORGES | RUA BG-18 - BELA GOIÂNIA - GOIÂNIA | ETA - MAURO BORGES | ETA | 12450071 | 2020-06-19 | 2 | 2 | CIRCULADOR DE AR | CIRCULADOR DE AR | [5 empty] | 1 | UN | SIM | NAO | SIM | 24016-1577 |  |  |  |  | BRASFAIBER | EC/200.200 T
| 4416 | 24891 | GOIÂNIA | AE-E07-GO-2606-0274 | GOIÂNIA | MAURO BORGES | RUA BG-18 - BELA GOIÂNIA - GOIÂNIA | ETA - MAURO BORGES | ETA | 12450071 | 2020-06-19 | 2 | 2 | CIRCULADOR DE AR | CIRCULADOR DE AR | [5 empty] | 1 | UN | SIM | NAO | SIM | 24016-1578 |  |  |  |  | BRASFAIBER | EC/20.50.TD
| 4417 | 24893 | GOIÂNIA | AE-E07-GO-2606-0276 | GOIÂNIA | MAURO BORGES | RUA BG-18 - BELA GOIÂNIA - GOIÂNIA | ETA - MAURO BORGES | ETA | 12450071 | 2020-06-19 | 2 | 2 | CIRCULADOR DE AR | CIRCULADOR DE AR | [5 empty] | 1 | UN | SIM | NAO | SIM | 24016-1586 |  |  |  |  | BRASFAIBER | EC/20.50.TD
| 4418 | 5507 | ANÁPOLIS | AE-E03-AN-0207-0130 | ANAPOLIS | PIANCO | RUA VENEZUELA, 155 ST. JARDIM AMÉRICA ANÁPOLIS | GRS. GERÊNCIA REGIONAL DE ANÁPOLIS / ETA | ETA | 10960029 | 2020-06-08 | 1 | 1 | EQUIPAMENTO DE LABORATORIO | ESTUFA | [5 empty] | 1 | UN | SIM | NAO | SIM | 24027-0087 |  |  |  |  | QUIMIS | BOD Q 3150 |  |  | SETOR DE HIDROBIOLOGIA
| 4419 | 41641 | RIO VERDE | AE-08-RV-2207-2511 | RIO VERDE | CENTRAL | RUA 14 COM RUA 70, QD. 50, BAIRRO POPULAR | UTR ETA E ESCRITÓRIO CENTRAL - SISTEMA RIO VERDE | ETA | 11710018 | 2020-07-22 | 1 | 1 | EQUIPAMENTO DE LABORATORIO | ESTUFA | [5 empty] | 1 | UN | SIM | NAO | SIM | 24027-0089 |  |  |  |  | QUIMIS
| 4420 | 8245 | SANTA HELENA | AE-E11-SH-1507-0202 | SANTA HELENA DE GOIAS | SANTA HELENA DE GOIAS | AV. NOSSA SENHORA DAS GRAÇAS | ETA DE SANTA HELENA DE GOIAS | ETA - RSE - REL - RAP - EEAT | 12190005 | 2020-06-22 | 5 | 5 | EQUIPAMENTO DE LABORATORIO | ESTUFA | [5 empty] | 1 | UN | SIM | NAO | SIM | 24027-0095
| 4421 | 31328 | GOIÂNIA | AE-E04-GO-2407-0989 | GOIÂNIA | JOÃO LEITE | RUA QUINTA AVENIDA SETOR GOIANIA II - GOIANIA | ETA JAIME CAMARA | ETA | 12450053 | 16/06 À 17/06 | - | 1 | EQUIPAMENTO DE LABORATORIO | ESTUFA | [5 empty] | 1 | UN | SIM | NAO | SIM | 24027-0096 |  |  |  |  | QUIMIS |  |  |  | LABORATORIO DE AGUA
| 4422 | 36135 | IPORA | AE-E15-IP-2207-0184 | IPORÁ | IPORÁ | AV. SÃO PAULO. Nº 201, BAIRRO MATO GROSSO | ETA DE IPORÁ | ETA - EEAB - EEAT | 10610005 | 2020-07-07 | 1 | 1 | EQUIPAMENTO DE LABORATORIO | ESTUFA | [5 empty] | 1 | UN | SIM | NAO | SIM | 24027-0102 |  |  |  |  | FANEM | 315SE
| 4423 | 27684 | GOIÂNIA | AE-E10-GO-1706-0547 | GOIÂNIA | GOIÂNIA | AV. PERIMETRAL NORTE SETOR GOIÂNIA 2 | ETE - DR HÉLIO SEIXO DE BRITTO | ETE | 12450012 | 2020-06-09 | - | 3 | EQUIPAMENTO DE LABORATORIO | ESTUFA | [5 empty] | 1 | UN | SIM | NAO | SIM | 24027-0103 |  |  |  |  | QUIMIS
| 4424 | 27820 | GOIÂNIA | AE-E10-GO-1706-0683 | GOIÂNIA | GOIÂNIA | AV. PERIMETRAL NORTE SETOR GOIÂNIA 2 | ETE - DR HÉLIO SEIXO DE BRITTO | ETE | 12450012 | 2020-06-09 | - | 3 | EQUIPAMENTO DE LABORATORIO | ESTUFA | [5 empty] | 1 | UN | SIM | NAO | SIM | 24027-0104 |  |  |  |  | FANEM
| 4425 | 27832 | GOIÂNIA | AE-E10-GO-1706-0695 | GOIÂNIA | GOIÂNIA | AV. PERIMETRAL NORTE SETOR GOIÂNIA 2 | ETE - DR HÉLIO SEIXO DE BRITTO | ETE | 12450012 | 2020-06-09 | - | 3 | EQUIPAMENTO DE LABORATORIO | ESTUFA | [5 empty] | 1 | UN | SIM | NAO | SIM | 24027-0106 |  |  |  |  | TECNAL | TE-398/2
| 4426 | 27833 | GOIÂNIA | AE-E10-GO-1706-0696 | GOIÂNIA | GOIÂNIA | AV. PERIMETRAL NORTE SETOR GOIÂNIA 2 | ETE - DR HÉLIO SEIXO DE BRITTO | ETE | 12450012 | 2020-06-09 | - | 3 | EQUIPAMENTO DE LABORATORIO | ESTUFA | [5 empty] | 1 | UN | SIM | NAO | SIM | 24027-0107 |  |  |  |  | TECNAL | TE-398/2
| 4427 | 27695 | GOIÂNIA | AE-E10-GO-1706-0558 | GOIÂNIA | GOIÂNIA | AV. PERIMETRAL NORTE SETOR GOIÂNIA 2 | ETE - DR HÉLIO SEIXO DE BRITTO | ETE | 12450012 | 2020-06-09 | - | 3 | EQUIPAMENTO DE LABORATORIO | ESTUFA | [5 empty] | 1 | UN | SIM | NAO | SIM | 24027-0108 |  |  |  |  | TECNAL | TE-397/5
| 4428 | 27696 | GOIÂNIA | AE-E10-GO-1706-0559 | GOIÂNIA | GOIÂNIA | AV. PERIMETRAL NORTE SETOR GOIÂNIA 2 | ETE - DR HÉLIO SEIXO DE BRITTO | ETE | 12450012 | 2020-06-09 | - | 3 | EQUIPAMENTO DE LABORATORIO | ESTUFA | [5 empty] | 1 | UN | SIM | NAO | SIM | 24027-0109 |  |  |  |  | TECNAL | TE-397/5
| 4429 | 36166 | IPORA | AE-E15-IP-2207-0215 | IPORÁ | IPORÁ | AV. SÃO PAULO. Nº 201, BAIRRO MATO GROSSO | ETA DE IPORÁ | ETA - EEAB - EEAT | 10610005 | 2020-07-07 | 1 | 1 | EQUIPAMENTO DE LABORATORIO | ESTUFA | [5 empty] | 1 | UN | SIM | NAO | SIM | 24027-0116 |  |  |  |  | MARCONI | MA415/S
| 4430 | 18377 | FORMOSA | AE-E03-FO-2607-0460 | FORMOSA | FORMOSA | RUA 14 SETOR JARDIM OLIVEIRA FORMOSA | ETA FORMOSA | ETA | 10280031 | 2020-06-26 | 2 | 2 | EQUIPAMENTO DE LABORATORIO | ESTUFA | [5 empty] | 1 | UN | SIM | NAO | SIM | 24027-0117 |  |  |  |  | QUIMIS
| 4431 | 18378 | FORMOSA | AE-E03-FO-2607-0461 | FORMOSA | FORMOSA | RUA 14 SETOR JARDIM OLIVEIRA FORMOSA | ETA FORMOSA | ETA | 10280031 | 2020-06-26 | 2 | 2 | EQUIPAMENTO DE LABORATORIO | ESTUFA | [5 empty] | 1 | UN | SIM | NAO | SIM | 24027-0118 |  |  |  |  | QUIMIS
| 4432 | 27818 | GOIÂNIA | AE-E10-GO-1706-0681 | GOIÂNIA | GOIÂNIA | AV. PERIMETRAL NORTE SETOR GOIÂNIA 2 | ETE - DR HÉLIO SEIXO DE BRITTO | ETE | 12450012 | 2020-06-09 | - | 3 | EQUIPAMENTO DE LABORATORIO | ESTUFA | [5 empty] | 1 | UN | SIM | NAO | SIM | 24027-0119 |  |  |  |  | TECNAL | TE-401
| 4433 | 26979 | GOIÂNIA | AE-E09-GO-2906-0694 | GOIÂNIA | JOÃO LEITE | RUA QUINTA AVENIDA SETOR GOIANIA II - GOIANIA | ETA JAIME CAMARA | ETA | 12450053 | 2020-06-16 | 1 | 1 | EQUIPAMENTO DE LABORATORIO | ESTUFA | [5 empty] | 1 | UN | NAO | SIM | SIM | 24027-0120
| 4434 | 46596 | LUZIÂNIA | AE-07-LU-2007-2727 | LUZIANIA | SETOR VIEGAS | AV. JÚLIO MEIRELES C/ AV. AEROPORTO, QD 40 LT 8 E 9, SETOR VIEGAS LUZIÂNIA | ETA | ETA | 10380102 | 2020-07-20 | - | 2 | EQUIPAMENTO DE LABORATORIO | ESTUFA | [5 empty] | 1 | UN | SIM | NAO | SIM | 24027-0121 |  |  |  |  | QUIMIS | Q315M | 379
| 4435 | 31241 | GOIÂNIA | AE-E04-GO-2407-0902 | GOIÂNIA | JOÃO LEITE | RUA QUINTA AVENIDA SETOR GOIANIA II - GOIANIA | ETA JAIME CAMARA | ETA | 12450053 | 16/06 À 17/06 | - | 1 | EQUIPAMENTO DE LABORATORIO | ESTUFA | [5 empty] | 1 | UN | SIM | NAO | SIM | 24027-0124 |  |  |  |  | NOVA ETICA |  |  |  | LABORATORIO DE AGUA
| 4436 | 27817 | GOIÂNIA | AE-E10-GO-1706-0680 | GOIÂNIA | GOIÂNIA | AV. PERIMETRAL NORTE SETOR GOIÂNIA 2 | ETE - DR HÉLIO SEIXO DE BRITTO | ETE | 12450012 | 2020-06-09 | - | 3 | EQUIPAMENTO DE LABORATORIO | ESTUFA | [5 empty] | 1 | UN | SIM | NAO | SIM | 24027-0128 |  |  |  |  | FANEM
| 4437 | 5506 | ANÁPOLIS | AE-E03-AN-0806-01478 | ANAPOLIS | PIANCO | RUA VENEZUELA, 155 ST. JARDIM AMÉRICA ANÁPOLIS | GRS. GERÊNCIA REGIONAL DE ANÁPOLIS / ETA | ETA | 10960029 | 2020-06-08 | 1 | 1 | EQUIPAMENTO DE LABORATORIO | ESTUFA | [5 empty] | 1 | UN | SIM | NAO | SIM | 24027-0132 |  |  |  |  | FANEM | 502 |  |  | SALA DE HIDROBIOLOGIA
| 4438 | 18372 | FORMOSA | AE-E03-FO-2607-0455 | FORMOSA | FORMOSA | RUA 14 SETOR JARDIM OLIVEIRA FORMOSA | ETA FORMOSA | ETA | 10280031 | 2020-06-26 | 2 | 2 | EQUIPAMENTO DE LABORATORIO | ESTUFA | [5 empty] | 1 | UN | SIM | NAO | SIM | 24027-0134 |  |  |  |  | FANEM | 502
| 4439 | 8244 | SANTA HELENA | AE-E11-SH-1507-0190 | SANTA HELENA DE GOIAS | SANTA HELENA DE GOIAS | AV. NOSSA SENHORA DAS GRAÇAS | ETA DE SANTA HELENA DE GOIAS | ETA - RSE - REL - RAP - EEAT | 12190005 | 2020-06-22 | 5 | 5 | EQUIPAMENTO DE LABORATORIO | ESTUFA | [5 empty] | 1 | UN | SIM | NAO | SIM | 24027-0138
| 4440 | 31251 | GOIÂNIA | AE-E04-GO-2407-0912 | GOIÂNIA | JOÃO LEITE | RUA QUINTA AVENIDA SETOR GOIANIA II - GOIANIA | ETA JAIME CAMARA | ETA | 12450053 | 16/06 À 17/06 | - | 1 | EQUIPAMENTO DE LABORATORIO | ESTUFA | [5 empty] | 1 | UN | SIM | NAO | SIM | 24027-0142 |  |  |  |  | NOVA ETICA |  |  |  | LABORATORIO DE AGUA
| 4441 | 31249 | GOIÂNIA | AE-E04-GO-2407-0910 | GOIÂNIA | JOÃO LEITE | RUA QUINTA AVENIDA SETOR GOIANIA II - GOIANIA | ETA JAIME CAMARA | ETA | 12450053 | 16/06 À 17/06 | - | 1 | EQUIPAMENTO DE LABORATORIO | ESTUFA | [5 empty] | 1 | UN | SIM | NAO | SIM | 24027-0143 |  |  |  |  | NOVA ETICA |  |  |  | LABORATORIO DE AGUA
| 4442 | 31252 | GOIÂNIA | AE-E04-GO-2407-0913 | GOIÂNIA | JOÃO LEITE | RUA QUINTA AVENIDA SETOR GOIANIA II - GOIANIA | ETA JAIME CAMARA | ETA | 12450053 | 16/06 À 17/06 | - | 1 | EQUIPAMENTO DE LABORATORIO | ESTUFA | [5 empty] | 1 | UN | SIM | NAO | SIM | 24027-0145 |  |  |  |  | QUIMIS |  |  |  | LABORATORIO DE AGUA
| 4443 | 31282 | GOIÂNIA | AE-E04-GO-2407-0943 | GOIÂNIA | JOÃO LEITE | RUA QUINTA AVENIDA SETOR GOIANIA II - GOIANIA | ETA JAIME CAMARA | ETA | 12450053 | 16/06 À 17/06 | - | 1 | EQUIPAMENTO DE LABORATORIO | ESTUFA | [5 empty] | 1 | UN | SIM | NAO | SIM | 24027-0147 |  |  |  |  | QUIMIS |  |  |  | LABORATORIO DE AGUA
| 4444 | 27821 | GOIÂNIA | AE-E10-GO-1706-0684 | GOIÂNIA | GOIÂNIA | AV. PERIMETRAL NORTE SETOR GOIÂNIA 2 | ETE - DR HÉLIO SEIXO DE BRITTO | ETE | 12450012 | 2020-06-09 | - | 3 | EQUIPAMENTO DE LABORATORIO | ESTUFA | [5 empty] | 1 | UN | SIM | NAO | SIM | 24027-0152 |  |  |  |  | FANEM
| 4445 | 18371 | FORMOSA | AE-E03-FO-2607-0454 | FORMOSA | FORMOSA | RUA 14 SETOR JARDIM OLIVEIRA FORMOSA | ETA FORMOSA | ETA | 10280031 | 2020-06-26 | 2 | 2 | EQUIPAMENTO DE LABORATORIO | ESTUFA | [5 empty] | 1 | UN | SIM | NAO | SIM | 24027-0153 |  |  |  |  | NOVA ETICA
| 4446 | 46439 | LUZIÂNIA | AE-06-LU-2007-2570 | LUZIANIA | SETOR VIEGAS | AV. JÚLIO MEIRELES C/ AV. AEROPORTO, QD 40 LT 8 E 9, SETOR VIEGAS LUZIÂNIA | ETA E GRS LUZIÂNIA | ETA | 10380101 | 2020-07-20 | - | 2 | EQUIPAMENTO DE LABORATORIO | ESTUFA | [5 empty] | 1 | UN | SIM | NAO | SIM | 24027-0159 |  |  |  |  | FANEM | A
| 4447 | 5505 | ANÁPOLIS | AE-E03-AN-0207-0097 | ANAPOLIS | PIANCO | RUA VENEZUELA, 155 ST. JARDIM AMÉRICA ANÁPOLIS | GRS. GERÊNCIA REGIONAL DE ANÁPOLIS / ETA | ETA | 10960029 | 2020-06-08 | 1 | 1 | EQUIPAMENTO DE LABORATORIO | ESTUFA | [5 empty] | 1 | UN | SIM | NAO | SIM | 24027-0167 |  |  |  |  | FANEM | 502 |  |  | SALA DE HIDROBIOLOGIA
| 4448 | 31250 | GOIÂNIA | AE-E04-GO-2407-0911 | GOIÂNIA | JOÃO LEITE | RUA QUINTA AVENIDA SETOR GOIANIA II - GOIANIA | ETA JAIME CAMARA | ETA | 12450053 | 16/06 À 17/06 | - | 1 | EQUIPAMENTO DE LABORATORIO | ESTUFA | [5 empty] | 1 | UN | SIM | NAO | SIM | 24027-0169 |  |  |  |  | ETHIKTECNOLOGY |  |  |  | LABORATORIO DE AGUA
| 4449 | 27683 | GOIÂNIA | AE-E10-GO-1706-0546 | GOIÂNIA | GOIÂNIA | AV. PERIMETRAL NORTE SETOR GOIÂNIA 2 | ETE - DR HÉLIO SEIXO DE BRITTO | ETE | 12450012 | 2020-06-09 | - | 3 | EQUIPAMENTO DE LABORATORIO | ESTUFA | [5 empty] | 1 | UN | SIM | NAO | SIM | 24027-0171 |  |  |  |  | ETHIKTECNOLOGY
| 4450 | 36138 | IPORA | AE-E15-IP-2207-0187 | IPORÁ | IPORÁ | AV. SÃO PAULO. Nº 201, BAIRRO MATO GROSSO | ETA DE IPORÁ | ETA - EEAB - EEAT | 10610005 | 2020-07-07 | 1 | 1 | EQUIPAMENTO DE LABORATORIO | ESTUFA | [5 empty] | 1 | UN | SIM | NAO | SIM | 24027-0172 |  |  |  |  | ETHIKTECNOLOGY | 410-6ND | 42433
| 4451 | 8246 | SANTA HELENA | AE-E11-SH-1507-0204 | SANTA HELENA DE GOIAS | SANTA HELENA DE GOIAS | AV. NOSSA SENHORA DAS GRAÇAS | ETA DE SANTA HELENA DE GOIAS | ETA - RSE - REL - RAP - EEAT | 12190005 | 2020-06-22 | 5 | 5 | EQUIPAMENTO DE LABORATORIO | ESTUFA | [5 empty] | 1 | UN | SIM | NAO | SIM | 24027-0174
| 4452 | 31296 | GOIÂNIA | AE-E04-GO-2407-0957 | GOIÂNIA | JOÃO LEITE | RUA QUINTA AVENIDA SETOR GOIANIA II - GOIANIA | ETA JAIME CAMARA | ETA | 12450053 | 16/06 À 17/06 | - | 1 | EQUIPAMENTO DE LABORATORIO | CAPELA DE EXAUSTAO DE GASES | [5 empty] | 1 | UN | SIM | NAO | SIM | 24027-0181 | [8 empty] | LABORATORIO DE AGUA
| 4453 | 31271 | GOIÂNIA | AE-E04-GO-2407-0932 | GOIÂNIA | JOÃO LEITE | RUA QUINTA AVENIDA SETOR GOIANIA II - GOIANIA | ETA JAIME CAMARA | ETA | 12450053 | 16/06 À 17/06 | - | 1 | EQUIPAMENTO DE LABORATORIO | CAPELA DE EXAUSTAO DE GASES | [5 empty] | 1 | UN | SIM | NAO | SIM | 24027-0182 | [8 empty] | LABORATORIO DE AGUA
| 4454 | 31265 | GOIÂNIA | AE-E04-GO-2407-0926 | GOIÂNIA | JOÃO LEITE | RUA QUINTA AVENIDA SETOR GOIANIA II - GOIANIA | ETA JAIME CAMARA | ETA | 12450053 | 16/06 À 17/06 | - | 1 | EQUIPAMENTO DE LABORATORIO | CAPELA DE EXAUSTAO DE GASES | [5 empty] | 1 | UN | SIM | NAO | SIM | 24027-0184 | [8 empty] | LABORATORIO DE AGUA
| 4455 | 27808 | GOIÂNIA | AE-E10-GO-1706-0671 | GOIÂNIA | GOIÂNIA | AV. PERIMETRAL NORTE SETOR GOIÂNIA 2 | ETE - DR HÉLIO SEIXO DE BRITTO | ETE | 12450012 | 2020-06-09 | - | 3 | EQUIPAMENTO DE LABORATORIO | ESTUFA | [5 empty] | 1 | UN | SIM | NAO | SIM | 24027-0188 |  |  |  |  | ETHIKTECNOLOGY
| 4456 | 28401 | GOIÂNIA | AE-E04-GO-0307-0519 | GOIÂNIA | MAURO BORGES | RUA BG-18 - BELA GOIÂNIA - GOIÂNIA | ETA - MAURO BORGES | ETA | 12450071 | 18/06 À 19/06 | - | 1 | EQUIPAMENTO DE LABORATORIO | ESTUFA | [5 empty] | 1 | UN | SIM | NAO | SIM | 24027-0189 |  |  |  |  | ETHIKTECNOLOGY
| 4457 | 27807 | GOIÂNIA | AE-E10-GO-1706-0670 | GOIÂNIA | GOIÂNIA | AV. PERIMETRAL NORTE SETOR GOIÂNIA 2 | ETE - DR HÉLIO SEIXO DE BRITTO | ETE | 12450012 | 2020-06-09 | - | 3 | EQUIPAMENTO DE LABORATORIO | ESTUFA | [5 empty] | 1 | UN | SIM | NAO | SIM | 24027-0195 |  |  |  |  | SOLAS | SL100
| 4458 | 31311 | GOIÂNIA | AE-E04-GO-2407-0972 | GOIÂNIA | JOÃO LEITE | RUA QUINTA AVENIDA SETOR GOIANIA II - GOIANIA | ETA JAIME CAMARA | ETA | 12450053 | 16/06 À 17/06 | - | 1 | EQUIPAMENTO DE LABORATORIO | ESTUFA | [5 empty] | 1 | UN | SIM | NAO | SIM | 24027-0197 |  |  |  |  | ETHIKTECNOLOGY |  |  |  | LABORATORIO DE AGUA
| 4459 | 46441 | LUZIÂNIA | AE-06-LU-2007-2572 | LUZIANIA | SETOR VIEGAS | AV. JÚLIO MEIRELES C/ AV. AEROPORTO, QD 40 LT 8 E 9, SETOR VIEGAS LUZIÂNIA | ETA E GRS LUZIÂNIA | ETA | 10380101 | 2020-07-20 | - | 2 | EQUIPAMENTO DE LABORATORIO | ESTUFA | [5 empty] | 1 | UN | SIM | NAO | SIM | 24027-0198 |  |  |  |  | ETHIKTECNOLOGY
| 4460 | 9941 | ITUMBIARA | AE-E13-IT-1607-0125 | ITUMBIARA | ITUMBIARA | FAZENDA SANTA MARIA | EEAB - CAPTAÇÃO FAZENDA SANTA MARIA | CAPTAÇÃO - EEAB | 11460032 | 2020-06-09 | 7 | 7 | PAINEL | AUTOMACAO | [5 empty] | 1 | UN | SIM | NAO | SIM | 24055-0032
| 4461 | 41574 | RIO VERDE | AE-08-RV-2207-2444 | RIO VERDE | CENTRAL | RUA 14 COM RUA 70, QD. 50, BAIRRO POPULAR | UTR ETA E ESCRITÓRIO CENTRAL - SISTEMA RIO VERDE | ETA | 11710018 | 2020-07-22 | 1 | 1 | PAINEL | AUTOMACAO | [5 empty] | 1 | UN | SIM | NAO | SIM | 24055-0034
| 4462 | 42058 | RIO VERDE | AE-09-RV-2207-2928 | RIO VERDE | RIO VERDE | BR-060, CÓRREGO ABOBORA, ZONAL RURAL | ELEVATÓRIA, CAPTAÇÃO | CAPTAÇÃO | 11710094 | 2020-07-22 | 8 | 8 | PAINEL | AUTOMACAO | [5 empty] | 1 | UN | SIM | NAO | SIM | 24055-0037
| 4463 | 42112 | RIO VERDE | AE-09-RV-2207-2982 | RIO VERDE | CENTRAL | RUA LOURENÇO P. DOS SANTOS C/ RUA VITALINA ARANTES QD.02 JARDIM DAS NEVES | ELEVATÓRIA/ BOOSTER ABÓBORA . | BOOSTER | 11710022 | 2020-07-22 | 9 | 9 | PAINEL | AUTOMACAO | [5 empty] | 1 | UN | SIM | NAO | SIM | 24055-0039
| 4464 | 42111 | RIO VERDE | AE-09-RV-2207-2981 | RIO VERDE | CENTRAL | RUA LOURENÇO P. DOS SANTOS C/ RUA VITALINA ARANTES QD.02 JARDIM DAS NEVES | ELEVATÓRIA/ BOOSTER ABÓBORA . | BOOSTER | 11710022 | 2020-07-22 | 9 | 9 | PAINEL | AUTOMACAO | [5 empty] | 1 | UN | SIM | NAO | SIM | 24055-0045
| 4465 | 22607 | JATAÍ | AE-E11-JA-0308-0239 | JATAÍ | JATAÍ | AV. NORTE, Q15, L06, PORTAL DO SOL | CR R12 - R13 | RAP - REL | 11760013 | 2020-06-30 | 9 | 9 | PAINEL | AUTOMACAO | [5 empty] | 1 | UN | SIM | NAO | SIM | 24055-0046
| 4466 | 22249 | JATAÍ | AE-E15-JT-1707-0215 | JATAÍ | JATAÍ | ALAMEDA FERNANDA COSTA, Nº520 | RESERVATÓRIO R8 | RSE | 11760011 | 2020-07-01 | 7 | 7 | PAINEL | AUTOMACAO | [5 empty] | 1 | UN | SIM | NAO | SIM | 24055-0048
| 4467 | 22673 | JATAÍ | AE-E11-JA-0308-0304 | JATAÍ | JATAÍ | R. JOAQUIM CAETANO, Q.K, L06, ST ANTENA | RESERVATÓRIO R 4 | RSE | 11760018 | 2020-06-30 | 12 | 12 | PAINEL | AUTOMACAO | [5 empty] | 1 | UN | SIM | NAO | SIM | 24055-0049
| 4468 | 22120 | JATAÍ | AE-E15-JT-1707-0088 | JATAÍ | JATAÍ | FAZENDA TATU - MARGENS DO RIO CLARO | ETA DE JATAÍ | ETA - EEAB - EEAT | 11760017 | 2020-07-01 | 3 | 3 | PAINEL | AUTOMACAO | [5 empty] | 1 | UN | SIM | NAO | SIM | 24055-0051
| 4469 | 22433 | JATAÍ | AE-E11-JA-0308-0070 | JATAÍ | VILA BRASÍLIA | AV DOS FAZENDEIROS C/ R.02 Q01 LT04 Nº1115 | RESERVATÓRIO VL SÃO PEDRO/ VL BRASÍLIA | RAP | 11760022 | 2020-06-30 | 2 | 2 | PAINEL | AUTOMACAO | [5 empty] | 1 | UN | SIM | NAO | SIM | 24055-0052
| 4470 | 22664 | JATAÍ | AE-E11-JA-0308-0295 | JATAÍ | JATAÍ | AV. PRES. TANCREDO NEVES, Q05, L14 | CR R5 - R7 - R14 | REL - RSE | 11760014 | 2020-06-30 | 11 | 11 | PAINEL | AUTOMACAO | [5 empty] | 1 | UN | SIM | NAO | SIM | 24055-0053
| 4471 | 22061 | JATAÍ | AE-E15-JT-1707-0031 | JATAÍ | ESTRELA DALVA | AV FRANCISCO ANTONIO, QUADRA 22, LOTE 12 | RESERVATÓRIO ESTRELA DALVA | REL | 11760008 | 2020-07-01 | 2 | 2 | PAINEL | AUTOMACAO | [5 empty] | 1 | UN | SIM | NAO | SIM | 24055-0054
| 4472 | 22264 | JATAÍ | AE-E15-JT-1707-0230 | JATAÍ | JATAÍ | AV. VERIANO DE OLIVEIRA LIMA, QUADRA 11, LOTE 8 | RESERVATÓRIO R3 | RSE | 11760016 | 2020-07-01 | 8 | 8 | PAINEL | AUTOMACAO | [5 empty] | 1 | UN | SIM | NAO | SIM | 24055-0055
| 4473 | 22177 | JATAÍ | AE-E15-JT-1707-0141 | JATAÍ | JATAÍ | FAZENDA TATU - MARGENS DO RIO CLARO | ETA DE JATAÍ | ETA - EEAB - EEAT | 11760017 | 2020-07-01 | 4 | 4 | PAINEL | AUTOMACAO | [5 empty] | 1 | UN | SIM | NAO | SIM | 24055-0056
| 4474 | 43817 | SÃO LUIZ DOS MONTES BELOS | AE-E11-SL-1008-0077 | SAO LUIS DE MONTES BELOS | SETOR QUININHA | AV. J Q04 L05, VILA QUINININHA | RESERVATÓRIO POÇO QUINININHA | REL - POÇO | 10940032 | 2020-07-14 | 6 | 6 | PAINEL | AUTOMACAO | [5 empty] | 1 | UN | SIM | NAO | SIM | 24055-0057
| 4475 | 43746 | SÃO LUIZ DOS MONTES BELOS | AE-E11-SL-1008-0010 | SAO LUIS DE MONTES BELOS | SETOR UNIVERSITÁRIO | FAZENDA SANTANA | RESERVATÓRIO DE ÁGUA TRATADA SERRA BELA | RESERVATÓRIO | 10940036 | 2020-07-14 | 1 | 1 | PAINEL | AUTOMACAO | [5 empty] | 1 | UN | SIM | NAO | SIM | 24055-0058
| 4476 | 43836 | SÃO LUIZ DOS MONTES BELOS | AE-E11-SL-1008-0092 | SAO LUIS DE MONTES BELOS | SETOR QUININHA | R. JATOBÁ, Q03 L12 , ST PQ. AGROPECUÁRIO III | POÇO I QUININHA | POÇO | 10940033 | 2020-07-14 | 7 | 7 | PAINEL | AUTOMACAO | [5 empty] | 1 | UN | SIM | NAO | SIM | 24055-0059
| 4477 | 44322 | SÃO LUIZ DOS MONTES BELOS | AE-E15-SL-1108-0157 | SAO LUIS DE MONTES BELOS | MONTES BELOS | FAZENDA SANTANA | ETA SÃO LUIZ DOS MONTES BELOS | ETA - EEAT - RSE | 10940010 | 2020-07-14 | - | 13 | PAINEL | AUTOMACAO | [5 empty] | 1 | UN | SIM | NAO | SIM | 24055-0061
| 4478 | 9921 | ITUMBIARA | AE-E12-IT-3006-0127 | ITUMBIARA | NORMA GIBALDI | RUA FRANCISCO DE MORAIS Nº0 - BAIRRO NORMA GIBALDI | EEAT- RAP - REL - POÇO 2 - CLORAÇÃO NORMA GIBALDI | EEAT- RAP - REL - POÇO | 11460011 | 2020-06-09 | 9 | 1 | PAINEL | AUTOMACAO | [5 empty] | 1 | UN | SIM | NAO | SIM | 24055-0062
| 4479 | 9927 | ITUMBIARA | AE-E11-IT-0107-0232 | ITUMBIARA | ITUMBIARA | AV DUQUE DE CAXIAS - FAZENDA DAS POMBAS | EEAT - ETA - FAZENDA DAS POMBAS | ETA - EEAT | 11460018 | 2020-06-09 | 1 | 8 | PAINEL | AUTOMACAO | [5 empty] | 1 | UN | SIM | NAO | SIM | 24055-0063
| 4480 | 22583 | JATAÍ | AE-E11-JA-0308-0215 | JATAÍ | JATAÍ | AV. RIO BONITO, JD. PARAÍSO, SAÍDA P/ CAIAPÔNIA | CENTRO DE RESERVAÇÃO R9 - R11 | RAP | 11760015 | 2020-06-30 | 8 | 8 | PAINEL | AUTOMACAO | [5 empty] | 1 | UN | SIM | NAO | SIM | 24055-0064
| 4481 | 22714 | JATAÍ | AE-E11-JA-0308-0345 | JATAÍ | JATAÍ | R. RIACHUELO C/ R. CAIAPÔNIA, ST. DIVINO ESPIRITO SANTO | CR R10 - R06 - R01 | RSE - EEAT | 11760019 | 2020-06-30 | 13 | 13 | PAINEL | AUTOMACAO | [5 empty] | 1 | UN | SIM | NAO | SIM | 24055-0065
| 4482 | 9950 | ITUMBIARA | AE-E13-IT-1607-0112 | ITUMBIARA | SONHO VERDE | RUA 07, Nº0 - BAIRRO VILA VITÓRIA | RAP - REL | RAP - REL | 11460042 | 2020-06-09 | 6 | 6 | PAINEL | AUTOMACAO | [5 empty] | 1 | UN | SIM | NAO | SIM | 24055-0067
| 4483 | 9946 | ITUMBIARA | AE-E13-IT-1607-0232 | ITUMBIARA | PLANALTO | RUA URAPURU Nº 0 LOTE 0, BAIRRO NOVO HORIZONTE | RAP PLANALTO | RAP | 11460037 | 2020-06-10 | 1 | 6 | PAINEL | AUTOMACAO | [5 empty] | 1 | UN | SIM | NAO | SIM | 24055-0069
| 4484 | 9945 | ITUMBIARA | AE-E13-IT-1607-0211 | ITUMBIARA | JUCA ARANTES | RUA JOAQUIM SOARES DE OLIVEIRA. CONJ. HABITACIONAL JUCA ARANTES | REL - RAP JUCA ARANTES | REL | 11460036 | 2020-06-10 | 1 | 5 | PAINEL | AUTOMACAO | [5 empty] | 1 | UN | SIM | NAO | SIM | 24055-0070
| 4485 | 9917 | ITUMBIARA | AE-E12-IT-3006-0044 | ITUMBIARA | MAROLINA 1 | RUA MESSIAS DOMINGOS DA COSTA Q.26 L.05 - BAIRRO MAROLINA 1 | REL - POÇO 01 - MAROLINA 1 | REL - POÇO | 11460007 | 2020-06-09 | 5 | 1 | PAINEL | AUTOMACAO | [5 empty] | 1 | UN | SIM | NAO | SIM | 24055-0071
| 4486 | 43942 | SÃO LUIZ DOS MONTES BELOS | AE-E11-SL-1008-0179 | SAO LUIS DE MONTES BELOS | SETOR AEROPORTO | R. MINAS GERAIS ESQUINA RUA ACRE | RESERVATÓRIO AEROPORTO | REL - RAP | 10940028 | 2020-07-14 | 14 | 14 | PAINEL | AUTOMACAO | [5 empty] | 1 | UN | SIM | NAO | SIM | 24055-0076
| 4487 | 9931 | ITUMBIARA | AE-E11-IT-0107-0408 | ITUMBIARA | FURNAS | AV. ITUMBIARA Q. G L.A - VILA DE FURNAS | EEAT - RAP FURNAS | EEAT - RAP | 11460020 | 2020-06-08 | 3 | 2 | PAINEL | AUTOMACAO | [5 empty] | 1 | UN | SIM | NAO | SIM | 24055-0077
| 4488 | 43759 | SÃO LUIZ DOS MONTES BELOS | AE-E11-SL-1008-0023 | SAO LUIS DE MONTES BELOS | MONTES BELOS | RUA JAVAÉS ESQUINA RUA MOSSÂMEDES | BOOSTER - EEAT | BOOSTER | 10940006 | 2020-07-14 | 2 | 2 | PAINEL | AUTOMACAO | [5 empty] | 1 | UN | SIM | NAO | SIM | 24055-0078
| 4489 | 9919 | ITUMBIARA | AE-E12-IT-3006-0077 | ITUMBIARA | MAROLINA 2 | AV IVANI DOMINGOS BORGES Nº603 - BAIRRO MAROLINA 2 | REL - POÇO 1 - CLORAÇÃO MAROLINA 2 | REL - POÇO | 11460009 | 2020-06-09 | 7 | 1 | PAINEL | AUTOMACAO | [5 empty] | 1 | UN | SIM | NAO | SIM | 24055-0080
| 4490 | 9915 | ITUMBIARA | AE-E12-IT-3006-0009 | ITUMBIARA | VILA MUTIRÃO | R MANOEL MENDONÇA Nº0 - BAIRRO VILA MULTIRÃO | REL - POÇO 01 - CLORAÇÃO MULTIRÃO | REL - POÇO | 11460005 | 2020-06-09 | 3 | 1 | PAINEL | AUTOMACAO | [5 empty] | 1 | UN | SIM | NAO | SIM | 24055-0081
| 4491 | 9925 | ITUMBIARA | AE-E12-IT-3006-0232 | ITUMBIARA | DIONÁRIA ROCHA | RUA PIETRO GUIZETTI, QUADRA Nº 01, LOTE Nº01 | REL - DIONÁRIA ROCHA | REL | 11460017 | 2020-06-09 | 1 | 1 | PAINEL | AUTOMACAO | [5 empty] | 1 | UN | SIM | NAO | SIM | 24055-0082
| 4492 | 9928 | ITUMBIARA | AE-E11-IT-0107-0286 | ITUMBIARA | ITUMBIARA | AV DUQUE DE CAXIAS - FAZENDA DAS POMBAS | EEAT - ETA - FAZENDA DAS POMBAS | ETA - EEAT | 11460018 | 2020-06-09 | 1 | 8 | PAINEL | AUTOMACAO | [5 empty] | 1 | UN | SIM | NAO | SIM | 24055-0085
| 4493 | 5551 | ANÁPOLIS | AE-E02-AN-0906-0300 | ANAPOLIS | DAIA | RUA GERALDO DE PAULA SILVA QD2 LT 05 VILA SÃO VICENTE | CR R-26 | REL | 10960048 | 2020-06-09 | - | 3 | PAINEL | AUTOMACAO | [5 empty] | 1 | UN | SIM | NAO | SIM | 24055-0087
| 4494 | 5580 | ANÁPOLIS | AE-E02-AN-2406-0089 | ANAPOLIS | PIANCO | AV. PRESIDENTE VARGAS ESQ. COM AV PIRINEUS E AV ILHA FORMOSA | CR 21 | REL - RAP | 10960006 | 2020-06-10 | 6 | 6 | PAINEL | AUTOMACAO | [5 empty] | 1 | UN | SIM | NAO | SIM | 24055-0089
| 4495 | 9947 | ITUMBIARA | AE-E12-GO-3006-0023 | ITUMBIARA | SANTA RITA | RUA 17 Nº0 | REL SANTA RITA | REL | 11460038 | 2020-06-09 | 1 | 1 | PAINEL | AUTOMACAO | [5 empty] | 1 | UN | SIM | NAO | SIM | 24055-0090
| 4496 | 9943 | ITUMBIARA | AE-E13-IT-1607-0169 | ITUMBIARA | BANDEIRANTES | RUA PEDRO GUIZETTI Nº 835 | REL BANDEIRANTES | REL | 11460034 | 2020-06-10 | 1 | 3 | PAINEL | AUTOMACAO | [5 empty] | 1 | UN | SIM | NAO | SIM | 24055-0091
| 4497 | 9904 | ITUMBIARA | AE-E00-IT-1006-0619 | ITUMBIARA | PARQUE DOS BURITIS III | AVENIDA DOUTOR CELSO MAEDA | EEAT -REL BURITI III | EEAT - REL | 11460004 | 2020-06-10 | 4 | 4 | PAINEL | AUTOMACAO | [5 empty] | 1 | UN | SIM | NAO | SIM | 24055-0092
| 4498 | 5762 | ANÁPOLIS | AE-E03-AN-0207-0139 | ANAPOLIS | PIANCO | RUA VENEZUELA, 155 ST. JARDIM AMÉRICA ANÁPOLIS | GRS. GERÊNCIA REGIONAL DE ANÁPOLIS / ETA | ETA | 10960029 | 2020-06-08 | 1 | 1 | PAINEL | AUTOMACAO | [5 empty] | 1 | UN | SIM | NAO | SIM | 24055-0094 | [8 empty] | SETOR DE HIDROBIOLOGIA
| 4499 | 5740 | ANÁPOLIS | AE-E14-AN-0207-0050 | ANAPOLIS | PIANCO | RUA ARAGUAIA, QD 24, LT 03 E 04 - ALDEIA DOS SONHOS - ANÁPOLIS - GO | RESIDENCIAL ALDEIA DOS SONHOS RAP R19-1/REL R19-1/ELEVATÓRIA | REL - RAP - EEAT | 10960094 | 2020-06-10 | 8 | 8 | PAINEL | AUTOMACAO | [5 empty] | 1 | UN | SIM | NAO | SIM | 24055-0098
| 4500 | 40607 | RIO VERDE | AE-08-RV-1507-1477 | RIO VERDE | MIRIAN RESENDE | RUA CEMAT COM RUA 5 AGOSTO BAIRRO MAURICIO ARANTES, RIO VERDE | RESERVATÓRIO SISTEMA MIRIAN REZENDE - RIO VERDE | RAP - REL - EEAT | 11710048 | 2020-07-15 | 4 | 4 | PAINEL | AUTOMACAO | [5 empty] | 1 | UN | SIM | NAO | SIM | 24055-0099
| 4501 | 40768 | RIO VERDE | AE-08-RV-1507-1638 | RIO VERDE | CENTRAL | RUA 14 COM RUA 70, QD. 50, BAIRRO POPULAR | ETA CENTRAL - RIO VERDE | ETA | 11710017 | 2020-07-15 | 7 | 7 | PAINEL | AUTOMACAO | [5 empty] | 1 | UN | SIM | NAO | SIM | 24055-0100
| 4502 | 48121 | LUZIÂNIA | AE-07-LU-3007-4252 | VALPARAISO DE GOIAS | PARQUE MARAJÓ | RUA MANAUS QD.38 MARAJÓ -ÁREA DA CAIXA DE REUNIÃO-PQ.MARAJÓ-VALPARAISO DE GOIÁS/GO | RESERVATÓRIO MARAJÓ | RAP - EEAT | 10410042 | 2020-07-30 | - | 9 | PAINEL | AUTOMACAO | [5 empty] | 1 | UN | SIM | NAO | SIM | 24055-0101
| 4503 | 5772 | ANÁPOLIS | AE-E14-AN-0707-0024 | ANAPOLIS | PIANCO | AV. CONSTELAÇÃO, SN - RESIDENCIAL ANA CAROLINE - ANÁPOLIS - GO | EEAT GUANABARA | EEAT | 10960098 | 2020-06-15 | 3 | 3 | PAINEL | AUTOMACAO | [5 empty] | 1 | UN | SIM | NAO | SIM | 24055-0103
| 4504 | 5657 | ANÁPOLIS | AE-E10-AN-1806-0270 | ANAPOLIS | PIANCO | RUA ALMIRO DE AMORIM ESQ/ RUA 5, RECANTO DO SOL. | R 17-1 | REL - RAP | 10960057 | 2020-06-08 | - | 1 | PAINEL | AUTOMACAO | [5 empty] | 1 | UN | SIM | NAO | SIM | 24055-0104
| 4505 | 5633 | ANÁPOLIS | AE-E10-AN-1106-0020 | ANAPOLIS | PIANCO / ARCO VERDE | RUA 05 QUADRA 10 S/N - JARDIM ARCO VERDE | CENTRO DE RESERVAÇÃO CR R 9 - CAPACIDADE TOTAL 900 M³ | REL - RAP | 10960030 | 2020-06-08 | 1 | 1 | PAINEL | AUTOMACAO | [5 empty] | 1 | UN | SIM | NAO | SIM | 24055-0105
| 4506 | 5660 | ANÁPOLIS | AE-E10-AN-1806-0341 | ANAPOLIS | PIANCO | RUA ESCULTOR ANTENOR SILVA Q30 CONJUNTO FILOSTRO MACHADO | R8-1,R8-2 | REL - RAP - EEAT | 10960062 | 2020-06-09 | - | 1 | PAINEL | AUTOMACAO | [5 empty] | 1 | UN | SIM | NAO | SIM | 24055-0108
| 4507 | 5656 | ANÁPOLIS | AE-E10-AN-1806-0250 | ANAPOLIS | PIANCO | RUA SALAÃO HONÓRIO Q:D S/NUMERO L:5 E 6 SETOR SANTO ANTONIO | CR R10 | RAP - EEAT | 10960056 | 2020-06-09 | - | 1 | PAINEL | AUTOMACAO | [5 empty] | 1 | UN | SIM | NAO | SIM | 24055-0109
| 4508 | 5578 | ANÁPOLIS | AE-E02-AN-2406-0055 | ANAPOLIS | PIANCO | RUA CASTELO BRANCO ESQ COM AV BRASIL QD 10 LT 15 BAIRRO VILA RICA | CR R11 - TESOURO | REL - RAP - EEAT | 10960004 | 2020-06-10 | 4 | 4 | PAINEL | AUTOMACAO | [5 empty] | 1 | UN | SIM | NAO | SIM | 24055-0110
| 4509 | 5644 | ANÁPOLIS | AE-E10-AN-1706-0063 | ANAPOLIS | DAIA | AVENIDA PEDRO LUDOVICO EM FRENTE QD2 PARQUE CALIXTOPOLIS | CR R - 23 | REL - RAP - EEAT | 10960050 | 2020-06-09 | - | 6 | PAINEL | AUTOMACAO | [5 empty] | 1 | UN | SIM | NAO | SIM | 24055-0111
| 4510 | 5647 | ANÁPOLIS | AE-E10-AN-1706-0099 | ANAPOLIS | DAIA | RUA 11 COM RUA 06 QD 26 BAIRRO SÃO JOÃO | CR - 22-1 | RSE - REL | 10960051 | 2020-06-09 | - | 7 | PAINEL | AUTOMACAO | [5 empty] | 1 | UN | SIM | NAO | SIM | 24055-0111
| 4511 | 5581 | ANÁPOLIS | AE-E02-AN-2406-0106 | ANAPOLIS | PIANCO | RUA MAURICIO SANTOS VELOSO QD 03 LOTE 18 A 21 FLOR DE LIZ | CR R 12 - 1 | REL - RAP | 10960007 | 2020-06-10 | 8 | 8 | PAINEL | AUTOMACAO | [5 empty] | 1 | UN | SIM | NAO | SIM | 24055-0113
| 4512 | 49005 | LUZIÂNIA | AE-09-LU-0308-5136 | VALPARAISO DE GOIAS | VALPARAISO DE GOIAS | BR KM 02 LT 34-45 VALPARAISO | ETA/ ESCRITÓRIO/ RESERVTÓRIO/ ELEVATÓRIA | ETA | 10410054 | 2020-08-03 | 1 | 1 | PAINEL | AUTOMACAO | [5 empty] | 1 | UN | SIM | NAO | SIM | 24055-0115
| 4513 | 41337 | RIO VERDE | AE-04-RV-1607-2207 | RIO VERDE | VENEZA | RUA PAINEIRA QD 57 LT 965 - SETOR VENEZA - RIO VERDE | EEAT RAP E REL VENEZA | RAP - REL - EEAT | 11710077 | 2020-07-16 | 2 | 8 | PAINEL | AUTOMACAO | [5 empty] | 1 | UN | SIM | NAO | SIM | 24055-0119
| 4514 | 42001 | RIO VERDE | AE-09-RV-2207-2871 | RIO VERDE | CANÃA | AV. JOSÉ GONÇALVES C/ RUA RC 04 QD.25 LT. 01 E 21 RES. CANAÃ | ELEVATÓRIA, RESERVATÓRIO E POÇO | RAP - REL - EEAT - POÇO | 11710013 | 2020-07-22 | 6 | 6 | PAINEL | AUTOMACAO | [5 empty] | 1 | UN | SIM | NAO | SIM | 24055-0122
| 4515 | 44317 | SÃO LUIZ DOS MONTES BELOS | AE-E15-SL-1108-0150 | SAO LUIS DE MONTES BELOS | MONTES BELOS | FAZENDA SANTANA | ETA SÃO LUIZ DOS MONTES BELOS | ETA - EEAT - RSE | 10940010 | 2020-07-14 | - | 13 | PAINEL | AUTOMACAO | [5 empty] | 1 | UN | SIM | NAO | SIM | 24055-0122
| 4516 | 25938 | GOIÂNIA | AE-E08-GO-2706-0268 | GOIÂNIA | MEIA PONTE | AV. BANDEIRANTE COM RUA MONTE BRANCO, QD. 62 - JARDIM PETRÓPOLIS | CR MENDANHA - SISTEMA MEIA PONTE | RSE - EEAT | 12450075 | 2020-06-15 | 1 | - | PAINEL | AUTOMACAO | [5 empty] | 1 | UN | SIM | NAO | SIM | 24055-0123
| 4517 | 27477 | GOIÂNIA | AE-E10-GO-1706-0339 | GOIÂNIA | MEIA PONTE | ENTRE MARGENS DO RIO MEIA PONTE C/ RUA DA DIVISA | ETA MEIA PONTE | ETA | 12450085 | 2020-06-08 | - | 1 | PAINEL | AUTOMACAO | [5 empty] | 1 | UN | SIM | NAO | SIM | 24055-0123
| 4518 | 49087 | LUZIÂNIA | AE-09-LU-0408-5218 | VALPARAISO DE GOIAS | VALPARAISO DE GOIAS | BR KM 02 LT 34-45 VALPARAISO | ETA/ ESCRITÓRIO/ RESERVTÓRIO/ ELEVATÓRIA | ETA | 10410054 | 2020-08-04 | 1 | 1 | PAINEL | AUTOMACAO | [5 empty] | 1 | UN | SIM | NAO | SIM | 24055-0124
| 4519 | 48095 | LUZIÂNIA | AE-07-LU-3007-4226 | VALPARAISO DE GOIAS | MARAJÓ | ÁREA ESPECIAL PÁTIO DA EMSA -VALPARAISO DE GOIÁS/GO | RERSERVATÓRIO | REL - RSE | 10410024 | 2020-07-30 | - | 8 | PAINEL | AUTOMACAO | [5 empty] | 1 | UN | SIM | NAO | SIM | 24055-0133
| 4520 | 47809 | LUZIÂNIA | AE-07-LU-2807-3940 | VALPARAISO DE GOIAS | PARQUE ESPLANADA | ÁREA ESPECIAL FRENTE QD.04 -BAÍRRO PQ.ESPLANADA V-VALPARAÍSO DE GOIÁS/GO | RESERVATÓRIO ESPLANADA | REL | 10410039 | 2020-07-28 | - | 8 | PAINEL | AUTOMACAO | [5 empty] | 1 | UN | SIM | NAO | SIM | 24055-0135
| 4521 | 5596 | ANÁPOLIS | AE-E05-AN-2406-0082 | ANAPOLIS | PIANCO | JARDIM AMERICA, AV. ANDERSON CLEITON, Q 2 ANÁPOLIS-GO | CR R 3 -1 | RAP - EEAT | 10960011 | 2020-06-15 | 3 | 3 | PAINEL | AUTOMACAO | [5 empty] | 1 | UN | SIM | NAO | SIM | 24055-0136
| 4522 | 5635 | ANÁPOLIS | AE-E10-AN-1106-0117 | ANAPOLIS | SANTO ANDRE | RUA JM 04 Q.06 - SETOR JAMIL MIGUEL | RESERVATÓRIO SANTO ANDRÉ | RAP | 10960040 | 2020-06-08 | 11 | 11 | PAINEL | AUTOMACAO | [5 empty] | 1 | UN | SIM | NAO | SIM | 24055-0138
| 4523 | 52394 | LUZIÂNIA | AE-07-LU-1908-8525 | CIDADE OCIDENTAL | RIBEIRÃO SAIA VELHA | FAZENDA SAIA VELHA | CAPTAÇÃO DE ÁGUA BRUTA | CAPTAÇÃO | 10360043 | 2020-08-19 | - | 10 | PAINEL | AUTOMACAO | [5 empty] | 1 | UN | SIM | NAO | SIM | 24055-0139
| 4524 | 27402 | GOIÂNIA | AE-E09-GO-0107-0260 | GOIÂNIA | MEIA PONTE | RUA BOREAL, S/N PARTE ALTA DO BAIRRO FIM SOCIAL | CR FINSOCIAL | RSE - REL - EEAT | 12450093 | 2020-06-10 | 3 | 3 | PAINEL | AUTOMACAO | [5 empty] | 1 | UN | SIM | NAO | SIM | 24055-0140
| 4525 | 46840 | LUZIÂNIA | AE-07-LU-2407-2971 | VALPARAISO DE GOIAS | CIDADE JARDINS | BR-040-CIDADE JARDINS-VALPARAÍSO DE GOIÁS-GO | RESERVATÓRIO CIDADE JARDINS | RAP - POÇO | 10410005 | 2020-07-24 | - | 8 | PAINEL | AUTOMACAO | [5 empty] | 1 | UN | SIM | NAO | SIM | 24055-0141
| 4526 | 49151 | LUZIÂNIA | AE-09-LU-0408-5282 | VALPARAISO DE GOIAS | VALPARAISO DE GOIAS | AE CR1 LT. CC.PARQUE CACHOLEIRA | TRATAMENTO/ RESERVATÓRIO/ ELEVATÓRIA | ETA | 10410059 | 2020-08-04 | 2 | 2 | PAINEL | AUTOMACAO | [5 empty] | 1 | UN | SIM | NAO | SIM | 24055-0142
| 4527 | 46523 | LUZIÂNIA | AE-07-LU-2007-2654 | LUZIANIA | SETOR VIEGAS | AV. JÚLIO MEIRELES C/ AV. AEROPORTO, QD 40 LT 8 E 9, SETOR VIEGAS LUZIÂNIA | ETA | ETA | 10380102 | 2020-07-20 | - | 1 | PAINEL | AUTOMACAO | [5 empty] | 1 | UN | SIM | NAO | SIM | 24055-0143
| 4528 | 40969 | RIO VERDE | AE-09-RV-1507-1839 | RIO VERDE | VILA PROMISSÃO | RUA 04 COM RUA 19, RESIDENCIAL PAINERAS | RESERVATORIO PAINEIRAS | RAP - REL | 11710088 | 2020-07-15 | 10 | 10 | PAINEL | AUTOMACAO | [5 empty] | 1 | UN | SIM | NAO | SIM | 24055-0177
| 4529 | 41571 | RIO VERDE | AE-08-RV-2207-2441 | RIO VERDE | CENTRAL | RUA 14 COM RUA 70, QD. 50, BAIRRO POPULAR | UTR ETA E ESCRITÓRIO CENTRAL - SISTEMA RIO VERDE | ETA | 11710018 | 2020-07-22 | 1 | 1 | PAINEL | AUTOMACAO | [5 empty] | 1 | UN | SIM | NAO | SIM | 24055-0178
| 4530 | 41951 | RIO VERDE | AE-09-RV-2207-2821 | RIO VERDE | CANÃA | RUA ANÉSIA ANTONEO CUNHA QD.47 LT. 1077 E 1078 RES. INTERLAGOS | RESERVATORIO/ ELEVATORIA | RAP - EEAT | 11710015 | 2020-07-22 | 5 | 5 | PAINEL | AUTOMACAO | [5 empty] | 1 | UN | SIM | NAO | SIM | 24055-0179
| 4531 | 41311 | RIO VERDE | AE-04-RV-1607-2181 | RIO VERDE | MARANATA | RUA 15 DE NOVEMBRO QD 09 LT 04 - RIO VERDE | RESERVATÓRIO MARANATA | RAP | 11710042 | 2020-07-16 | 1 | 7 | PAINEL | AUTOMACAO | [5 empty] | 1 | UN | SIM | NAO | SIM | 24055-0180
| 4532 | 10066 | SANTA HELENA | AE-E11-SH-1507-0048 | SANTA HELENA DE GOIAS | PARQUE RESIDENCIAL ISAURA | R. PASSO PRETO | EEAT RESIDENCIAL ISAURA | EEAT - RAP | 12190002 | 2020-06-22 | 2 | 2 | PAINEL | AUTOMACAO | [5 empty] | 1 | UN | SIM | NAO | SIM | 24055-0186
| 4533 | 40846 | RIO VERDE | AE-09-RV-1507-1716 | RIO VERDE | CENTRAL | RUA AUGUSTO BASTOS C/ RUA 12 ESQUINA COM A RUA DOURADINHO. SETOR JARDIM GOIAS | RESERVATÓRIO PRAÇA CENTRAL | RSE | 11710020 | 2020-07-15 | 1 | 1 | PAINEL | AUTOMACAO | [5 empty] | 1 | UN | SIM | NAO | SIM | 24055-0189
| 4534 | 41817 | RIO VERDE | AE-09-RV-2307-2687 | RIO VERDE | NILSON VELOSO | ÁREA NA FRENTE DA RUA DO MILHO QD 37 RES. NILSEN | RESERVATÓRIO/ ELEVATÓRIO | RAP - POÇO - EEAT | 11710053 | 2020-07-23 | 2 | 2 | PAINEL | AUTOMACAO | [5 empty] | 1 | UN | SIM | NAO | SIM | 24055-0190
| 4535 | 42548 | RIO VERDE | AE-04-RV-1707-3418 | RIO VERDE | MIRIAN RESENDE | AREA VERDE RUA DO SORGO QD 38 LT 30 - RIO VERDE | RESERVATORIO CEU AZUL E POÇO- MIRIAM RESENDE | RAP - POÇO - EEAT | 11710045 | 2020-07-17 | 4 | 10 | PAINEL | AUTOMACAO | [5 empty] | 1 | UN | SIM | NAO | SIM | 24055-0190
| 4536 | 42332 | RIO VERDE | AE-09-RV-2107-3202 | RIO VERDE | FESURV | GARAGEM DA NACIONAL EXPRESSSO NA RUA 102 QD. 43 | POÇO 1 NACIONAL EXPRESSO | POÇO | 11710029 | 2020-07-21 | 4 | 4 | PAINEL | AUTOMACAO | [5 empty] | 1 | UN | SIM | NAO | SIM | 24055-0191
| 4537 | 42431 | RIO VERDE | AE-09-RV-2107-3301 | RIO VERDE | LARANJEIRA | RUA DOS CRACATIS, QD. 03, LT.01 PARQUE DAS LARANJEIRAS | RESERVATÓRIO / ELEVATÓRIA | RESERVATÓRIO | 11710041 | 2020-07-21 | 10 | 10 | PAINEL | AUTOMACAO | [5 empty] | 1 | UN | SIM | NAO | SIM | 24055-0192
| 4538 | 42273 | RIO VERDE | AE-09-RV-2007-3143 | RIO VERDE | LARANJEIRA | RUA 105 QD. 49 LT.02 JARDIM PRESIDENTE | POÇO N° 6 | POÇO | 11710040 | 2020-07-20 | 7 | 7 | PAINEL | AUTOMACAO | [5 empty] | 1 | UN | SIM | NAO | SIM | 24055-0193
| 4539 | 21548 | JATAÍ | AE-E15-CA-1707-0123 | CAIAPÔNIA | CAIAPÔNIA | FAZENDA LAGEADO | ETA DE CAIAPÔNIA | ETA - EEAB | 11740004 | 2020-07-02 | 5 | 5 | PAINEL | AUTOMACAO | [5 empty] | 1 | UN | SIM | NAO | SIM | 24055-0194
| 4540 | 41921 | RIO VERDE | AE-09-RV-2207-2791 | RIO VERDE | CANÃA | RUA CORONEL VAIANO QD.52 LT 22 RES. CANAÃ | ELEVATORIA/ RESERVATÓRIO | RAP - EEAT | 11710016 | 2020-07-22 | 1 | 1 | PAINEL | AUTOMACAO | [5 empty] | 1 | UN | SIM | NAO | SIM | 24055-0195
| 4541 | 41005 | RIO VERDE | AE-09-RV-1507-1875 | RIO VERDE | VILA PROMISSÃO | RUA 34 C/ RUA ARGENTIMA QD. 28 LT. 03 VILA SANTA CRUZ | ELEVATORIO/ RESERVATORIO E POÇO | RAP - REL -EEAT - POÇO | 11710090 | 2020-07-15 | 11 | 11 | PAINEL | AUTOMACAO | [5 empty] | 1 | UN | SIM | NAO | SIM | 24055-0196
| 4542 | 40894 | RIO VERDE | AE-09-RV-1507-1764 | RIO VERDE | GAMELEIRA | RUA DO PEQUI QD.70 LT. 1547 E 1548 BAIRRO GAMELEIRA | RESERVATORIO GAMELEIRA I. ELEVATORIO. POÇO | RAP - REL - EEAT - POÇO | 11710031 | 2020-07-15 | 4 | 4 | PAINEL | AUTOMACAO | [5 empty] | 1 | UN | SIM | NAO | SIM | 24055-0197
| 4543 | 36235 | IPORA | AE-E11-IP-0208-0036 | IPORÁ | IPORÁ | AV. CAIAPÓ S/N CENTRO | CENTRO DE RESERVAÇÃO DE ÁGUA R1 | RSE - RAP - REL | 10610002 | 2020-07-06 | 2 | 2 | PAINEL | AUTOMACAO | [5 empty] | 1 | UN | SIM | NAO | SIM | 24055-0198
| 4544 | 26019 | GOIÂNIA | AE-E08-GO-2706-0346 | GOIÂNIA | MEIA PONTE | AV. AMERICANO DO BRASIL QD. QR 2 S/N, GOIÂNIA | CR SANTA RITA - SISTEMA MEIA PONTE | RAP - REL - EEAT | 12450074 | 2020-06-17 | 1 | - | PAINEL | QUADRO DE COMANDO | [5 empty] | 1 | UN | SIM | NAO | SIM | 24055-0199
| 4545 | 36352 | IPORA | AE-E11-IP-0308-0116 | IPORÁ | IPORÁ | AV. CORUMBAÍBA, Q21, VILA NOVA | CENTRO DE RESERVAÇÃO DE ÁGUA R2 | RSE - REL | 10610003 | 2020-07-06 | 9 | 9 | PAINEL | AUTOMACAO | [5 empty] | 1 | UN | SIM | NAO | SIM | 24055-0200
| 4546 | 36369 | IPORA | AE-E11-IP-0308-0133 | IPORÁ | IPORÁ | RIBEIRÃO STO ANTÔNIO | CAPTAÇÃO DE ÁGUA BRUTA PARA ABASTECIMENTO PÚBLICO | EEAB | 10610015 | 2020-07-06 | 10 | 10 | PAINEL | AUTOMACAO | [5 empty] | 1 | UN | SIM | NAO | SIM | 24055-0201
| 4547 | 36090 | IPORA | AE-E15-IP-2207-0140 | IPORÁ | IPORÁ | AV. SÃO PAULO. Nº 201, BAIRRO MATO GROSSO | ETA DE IPORÁ | ETA - EEAB - EEAT | 10610005 | 2020-07-07 | 1 | 1 | PAINEL | AUTOMACAO | [5 empty] | 1 | UN | SIM | NAO | SIM | 24055-0203
| 4548 | 27308 | GOIÂNIA | AE-E09-GO-0107-0163 | GOIÂNIA | MEIA PONTE | RODOVIA GO 070 COM A AV DO POVO VILA MULTIRÃO | RESERVATÓRIO VILA MUTIRÃO | REL - RAP | 12450129 | 2020-06-09 | 6 | 6 | PAINEL | AUTOMACAO | [5 empty] | 1 | UN | SIM | NAO | SIM | 24055-0204
| 4549 | 5638 | ANÁPOLIS | AE-E10-AN-1106-0178 | ANAPOLIS | DAIA | RUA DONA BARBARA, QD.25 E 26 | VILA MARIANA | REL - RAP | 10960043 | 2020-06-10 | 3 | 15 | PAINEL | AUTOMACAO | [5 empty] | 1 | UN | SIM | NAO | SIM | 24055-0205
| 4550 | 5587 | ANÁPOLIS | AE-E05-AN-2406-0038 | ANAPOLIS | PIANCO | AVENIDA PARAGUAI QD. R LT.23 SETOR DO ALTA BELA VISTA ANÁPOLIS-GO | CR VILA FORMOSA | RSE - REL | 10960010 | 2020-06-15 | 2 | 2 | PAINEL | AUTOMACAO | [5 empty] | 1 | UN | SIM | NAO | SIM | 24055-0207 | [8 empty] | COM ANTENA
| 4551 | 30001 | GOIÂNIA | AE-E08-GO-2307-0321 | GOIÂNIA | GOIÂNIA | AV. PERIMETRAL NORTE SETOR GOIÂNIA 2 | ETE - DR HÉLIO SEIXO DE BRITTO | ETE | 12450012 | 2020-06-09 | - | 1 | PAINEL | AUTOMACAO | [5 empty] | 1 | UN | SIM | NAO | SIM | 24055-0208
| 4552 | 30064 | GOIÂNIA | AE-E08-GO-2307-0381 | GOIÂNIA | GOIÂNIA | AV. PERIMETRAL NORTE SETOR GOIÂNIA 2 | ETE - DR HÉLIO SEIXO DE BRITTO | ETE | 12450012 | 2020-06-09 | - | 1 | PAINEL | QUADRO DE COMANDO | [5 empty] | 1 | UN | SIM | NAO | SIM | 24055-0209 | [8 empty] | TALHA
| 4553 | 30094 | GOIÂNIA | AE-E08-GO-2307-0411 | GOIÂNIA | GOIÂNIA | AV. PERIMETRAL NORTE SETOR GOIÂNIA 2 | ETE - DR HÉLIO SEIXO DE BRITTO | ETE | 12450012 | 2020-06-09 | - | 1 | PAINEL | QUADRO DE COMANDO | [5 empty] | 1 | UN | SIM | NAO | SIM | 24055-0210 | [8 empty] | RADIO
| 4554 | 48589 | LUZIÂNIA | AE-06-LU-0608-4720 | CRISTALINA | CRISTALINA | RUA VISCONDE DE MAUÁ S/N CENTRO CRISTALINA | CENTRO DE RESERVAÇÃO CENTRO E POÇO | REL | 10370036 | 2020-08-06 | - | 13 | PAINEL | AUTOMACAO | [5 empty] | 1 | UN | SIM | NAO | SIM | 24055-0211
| 4555 | 48609 | LUZIÂNIA | AE-06-LU-0608-4740 | CRISTALINA | CRISTALINA | RUA MARACANÃ QD3 LT3 ST. RIO DE JANEIRO CRISTALINA | RESERVATÓRIO RIO DE JANEIRO POÇO PGB 132 | RAP - REL - POÇO | 10370031 | 2020-08-06 | - | 15 | PAINEL | AUTOMACAO | [5 empty] | 1 | UN | SIM | NAO | SIM | 24055-0212
| 4556 | 48727 | LUZIÂNIA | AE-06-LU-0708-4858 | CRISTALINA | CRISTALINA | AV. KALED COSAC, 1118 CENTRO CRISTALINA | ETA AGÊNCIA CRISTALINA | ETA | 10370007 | 2020-08-07 | 1 | 1 | PAINEL | AUTOMACAO | [5 empty] | 1 | UN | SIM | NAO | SIM | 24055-0214
| 4557 | 25919 | GOIÂNIA | AE-E08-GO-2706-0250 | GOIÂNIA | MEIA PONTE | RUA SANTA RITA QD. 56 LT. 4, 5 E 6 - JARDIM PETRÓPOLIS | CR JARDIM PETRÓPOLIS | RAP | 12450111 | 2020-06-15 | 1 | - | PAINEL | AUTOMACAO | [5 empty] | 1 | UN | SIM | NAO | SIM | 24055-0219
| 4558 | 26779 | GOIÂNIA | AE-E09-GO-2906-0496 | GOIÂNIA | MEIA PONTE | AV. FLEURY C/ ALAMEDA GILSON ALVES JARDIM ATLANTICO | CR ATLÂNTICO | RSE - EEAT | 12450078 | 2020-06-15 | 3 | 3 | PAINEL | AUTOMACAO | [5 empty] | 1 | UN | SIM | NAO | SIM | 24055-0225
| 4559 | 26383 | GOIÂNIA | AE-E09-GO-2906-0113 | GOIÂNIA | JOÃO LEITE | AV. CAIAPIÁ ALPHAVILLE FLAMBOYANT GOIÂNIA-GO | CR ALPHAVILLE FLAMBOYANT | RAP - REL | 12450057 | 2020-06-17 | 5 | 5 | PAINEL | AUTOMACAO | [5 empty] | 1 | UN | SIM | NAO | SIM | 24055-0226
| 4560 | 10026 | MORRINHOS | AE-E12-MO-1607-0156 | MORRINHOS | MORRINHOS | FAZENDA PIPOCA | CAPTAÇÃO CORREGO DA PIPOCA | CAPTAÇÃO | 11370035 | 2020-06-12 | 4 | 4 | PAINEL | AUTOMACAO | [5 empty] | 1 | UN | SIM | NAO | SIM | 24055-0227
| 4561 | 10015 | MORRINHOS | AE-E12-MO-0107-00116 | MORRINHOS | MORRINHOS | RUA DUZENTOS E QUATORZE - SETOR AEROPORTO | RESERVATÓRIO SETOR AEROPORTO | REL - RAP | 11370010 | 2020-06-17 | 6 | 6 | PAINEL | AUTOMACAO | [5 empty] | 1 | UN | SIM | NAO | SIM | 24055-0228
| 4562 | 10008 | MORRINHOS | AE-E12-MO-3006-0131 | MORRINHOS | MORRINHOS | RUA PREF MANOEL LEMOS MENDONÇA | ETA DE MORRINHOS | ETA | 11370004 | 2020-06-10 | 2 | 1 | PAINEL | AUTOMACAO | [5 empty] | 1 | UN | SIM | NAO | SIM | 24055-0229
| 4563 | 47302 | LUZIÂNIA | AE-06-LU-2907-3433 | NOVO GAMA | LAGO AZUL | AV. DELFINO MEIRELES, SN QD 16 LAGO AZUL NOVO GAMA | CENTRO DE RESERVAÇÃO | RAP - REL - EEAT | 10420009 | 2020-07-29 | 1 | 11 | PAINEL | AUTOMACAO | [5 empty] | 1 | UN | SIM | NAO | SIM | 24055-0233
| 4564 | 47370 | LUZIÂNIA | AE-06-LU-3007-3501 | NOVO GAMA | NOVO GAMA (PEDREGAL) | CONJ 2HI AREA ESPECIAL S/N NOVO GAMA | RESERVATÓRIO E ESCRITÓRIO MOVO GAMA | RAP - REL - RSE - EEAT | 10420026 | 2020-07-30 | 4 | 2 | PAINEL | AUTOMACAO | [5 empty] | 1 | UN | SIM | NAO | SIM | 24055-0234
| 4565 | 47072 | LUZIÂNIA | AE-06-LU-2807-3203 | NOVO GAMA | AMERICA DO SUL II | QD 27 LT 22E25 RESIDENCIAL AMERICA DO SUL II NOVO GAMA | CENTRO DE RESERVAÇÃO AMERICA DO SUL II | RAP - REL - EEAT | 10420003 | 2020-07-28 | 3 | 9 | PAINEL | AUTOMACAO | [5 empty] | 1 | UN | SIM | NAO | SIM | 24055-0235
| 4566 | 48291 | LUZIÂNIA | AE-06-LU-0308-4422 | NOVO GAMA | NOVO GANA / LAGO AZUL / LUNABEL / BOA VISTA / GREENVILLE / PEDREGAL | PEDREGAL CORREGO SANTA MARIA QD 445 LT 01A05 NOVO GAMA | ETA NOVO GAMA | ETA | 10420028 | 2020-08-03 | - | 1 | PAINEL | AUTOMACAO | [5 empty] | 1 | UN | SIM | NAO | SIM | 24055-0236
| 4567 | 27187 | GOIÂNIA | AE-E09-GO-0107-0041 | GOIÂNIA | MEIA PONTE | AV.DOS IPES C/VALE DOS SONHOS ÁREA 1 BR DA VITÓRIA | ELEVATÓRIA E RESERVATÓRIO SÃO DOMINGOS I | RSE - EEAT | 12450125 | 2020-06-09 | 1 | 1 | PAINEL | AUTOMACAO | [5 empty] | 1 | UN | SIM | NAO | SIM | 24055-0237
| 4568 | 25861 | GOIÂNIA | AE-E08-GO-2706-0192 | GOIÂNIA | MEIA PONTE | RUA 17 QD. 29 SETOR GARAVELO, GOIÂNIA | CR GARAVELO | RAP - REL - EEAT | 12450090 | 2020-06-16 | 1 | - | PAINEL | AUTOMACAO | [5 empty] | 1 | UN | SIM | NAO | SIM | 24055-0239
| 4569 | 52391 | LUZIÂNIA | AE-07-LU-1908-8522 | CIDADE OCIDENTAL | RIBEIRÃO SAIA VELHA | FAZENDA SAIA VELHA | CAPTAÇÃO DE ÁGUA BRUTA | CAPTAÇÃO | 10360043 | 2020-08-19 | - | 10 | PAINEL | AUTOMACAO | [5 empty] | 1 | UN | SIM | NAO | SIM | 24055-0248
| 4570 | 52029 | LUZIÂNIA | AE-07-LU-1708-8160 | CIDADE OCIDENTAL | MORADA DAS GARÇAS | RUA G QD 01 LT 1 -MORADA DAS GARÇAS-CIDADE OCIDENTAL/GO | RESERVATÓRIO MORADA DAS GARÇAS | RAP - REL - EEAT | 10360041 | 2020-08-17 | - | 4 | PAINEL | AUTOMACAO | [5 empty] | 1 | UN | SIM | NAO | SIM | 24055-0249
| 4571 | 51363 | LUZIÂNIA | AE-09-LU-1708-7494 | CIDADE OCIDENTAL | CIDADE OCIDENTAL | RUA SQ. 21 QD 05 | RESERVATÓRIO/ POÇO/ ELEVATÓRIA/ ETA | ETA | 10360022 | 2020-08-17 | 1 | 1 | PAINEL | AUTOMACAO | [5 empty] | 1 | UN | SIM | NAO | SIM | 24055-0250
| 4572 | 14926 | CERES | AE-14-CE-1007-1973 | GOIANÉSIA | GOIANÉSIA | RUA 10 ENTRE AS RUAS 35 E 37, QD. 371, LT. 1 A 12 E 31 A 36, SUL - GOIANÉSIA - GO | ETA GOIANÉSIA | ETA | 11120019 | 2020-07-10 | 1 | 1 | PAINEL | AUTOMACAO | [5 empty] | 1 | UN | SIM | NAO | SIM | 24055-0258
| 4573 | 14776 | CERES | AE-14-CE-907-1823 | GOIANÉSIA | GOIANÉSIA | RUA 37, QD 371 LT 12 - SETOR SUL - MORRO DO CRUZEIRO - GOIANÉSIA - GO | RESERVATÓRIO CRUZEIRO | RAP | 11120026 | 2020-07-09 | 2 | 2 | PAINEL | AUTOMACAO | [5 empty] | 1 | UN | SIM | NAO | SIM | 24055-0259
| 4574 | 18645 | FORMOSA | AE-E06-PL-2007-0111 | PLANALTINA | SAO JOSÉ | RUA 12 SAO JOSE PLANALTINA | RESERVATÓRIO APOIADO SÃO JOSÉ | RAP | 10300009 | 2020-07-06 | 8 | 8 | PAINEL | AUTOMACAO | [5 empty] | 1 | UN | SIM | NAO | SIM | 24055-0263
| 4575 | 34436 | GRANDE GOIÂNIA | AE-E04-TR-0508-0656 | TRINDADE | ETA ARROZAL | ZONA RURAL FAZENDA ARROZAL - TRINDADE | ETA SISTEMA ARROZAL TRINDADE | ETA | 12440012 | 2020-07-24 | 1 | 1 | PAINEL | AUTOMACAO | [5 empty] | 1 | UN | SIM | NAO | SIM | 24055-0265
| 4576 | 33896 | GRANDE GOIÂNIA | AE-E04-TR-0508-0118 | TRINDADE | ETA ARROZAL | AV BARBARA DE LIMA C/ RUA JOSE FRANKLIM SETOR SSAMARAH - TRINDADE | CR SAMARAH SAA ARROZAL | RAP - EEAT | 12440006 | 2020-07-20 | 7 | 7 | PAINEL | AUTOMACAO | [5 empty] | 1 | UN | SIM | NAO | SIM | 24055-0266
| 4577 | 15073 | CERES | AE-14-CE-1307-2120 | GOIANÉSIA | GOIANÉSIA | FAZ. CALÇÃO DE COURO, MORRO DA EMA - GOIANÉSIA - GO | CENTRO DE RESERVAÇÃO MORRO DA EMA | RAP | 11120008 | 2020-07-13 | 5 | 5 | PAINEL | AUTOMACAO | [5 empty] | 1 | UN | SIM | NAO | SIM | 24055-0267
| 4578 | 34337 | GRANDE GOIÂNIA | AE-E04-TR-0508-0559 | TRINDADE | ETA ARROZAL | RUA DA SAUDADE N 206, SANTO ONOFE - TRINDADE | ESCRITÓRIO CENTRAL DE TRINDADE | RAP - EEAT | 12440009 | 2020-07-23 | 7 | 7 | PAINEL | AUTOMACAO | [5 empty] | 1 | UN | SIM | NAO | SIM | 24055-0268
| 4579 | 33882 | GRANDE GOIÂNIA | AE-E04-TR-0508-0104 | TRINDADE | ETA ARROZAL | RUA 06 QD 14 SETOR SOL DOURADO - TRINDADE | CR SOL DOURADO SAA ARROZAL | RAP - REL - EEAT | 12440008 | 2020-07-20 | 6 | 6 | PAINEL | AUTOMACAO | [5 empty] | 1 | UN | SIM | NAO | SIM | 24055-0269
| 4580 | 9873 | INHUMAS | AE-E14-IN-0307-1741 | INHUMAS | INHUMAS | FAZENDA CEDRO - INHUMAS - GO | ETA INHUMAS | ETA | 12250028 | 2020-07-03 | 2 | 2 | PAINEL | AUTOMACAO | [5 empty] | 1 | UN | SIM | NAO | SIM | 24055-0271
| 4581 | 9850 | INHUMAS | AE-E14-IN-3006-0967 | INHUMAS | INHUMAS | AV. ARAGUAIA ESQ COM RUA TORQUATO - VILA SÃO JOSÉ - INHUMAS - GO | EEAT VILA SÃO JOSÉ | RSE - EEAT | 12250004 | 2020-06-30 | - | 1 | PAINEL | AUTOMACAO | [5 empty] | 1 | UN | SIM | NAO | SIM | 24055-0272
| 4582 | 56877 | PORANGATU | AE-E05-UR-1208-0145 | URUACU | URUAÇU | FAZENDA SANTANA ZONA RURAL URUAÇU-GO | ETA-POÇO DE CONTATO- EEAT- RESERVATÓRIOS | RESERVATÓRIO | 11980006 | 2020-08-04 | 2 | 2 | PAINEL | AUTOMACAO | [5 empty] | 1 | UN | SIM | NAO | SIM | 24055-0277
| 4583 | 56886 | PORANGATU | AE-E05-UR-1208-0153 | URUACU | URUAÇU | FAZENDA SANTANA ZONA RURAL URUAÇU-GO | ETA-POÇO DE CONTATO- EEAT- RESERVATÓRIOS | RESERVATÓRIO | 11980006 | 2020-08-04 | 2 | 2 | PAINEL | AUTOMACAO | [5 empty] | 1 | UN | SIM | NAO | SIM | 24055-0279
| 4584 | 36326 | IPORA | AE-E11-IP-0308-0090 | IPORÁ | IPORÁ | R. MAUÁ C/ R. TUPÃ, VILA ÁGUAS CLARAS | CENTRO DE RESERVAÇÃO DE ÁGUA - ÁGUAS CLARAS | REL | 10610011 | 2020-07-06 | 8 | 8 | PAINEL | AUTOMACAO | [5 empty] | 1 | UN | SIM | NAO | SIM | 24055-0280
| 4585 | 36312 | IPORA | AE-E11-IP-0308-0076 | IPORÁ | IPORÁ | R. MILTON DE SOUZA ESQ. R. AREAL | CENTRO DE RESERVAÇÃO DE ÁGUA SERRINHA | REL | 10610012 | 2020-07-06 | 7 | 7 | PAINEL | AUTOMACAO | [5 empty] | 1 | UN | SIM | NAO | SIM | 24055-0281
| 4586 | 47247 | LUZIÂNIA | AE-06-LU-2907-3378 | NOVO GAMA | LAGO AZUL | FAZENDA SAO SEBASTIÃO, SN LAGO AZUL NOVO GAMA | CAIXA DE REUNIÃO DE ÁGUA E DOS POÇOS P22, P27, P28 E P29 | CAIXA DE REUNIÃO | 10420014 | 2020-07-29 | 11 | 8 | PAINEL | AUTOMACAO | [5 empty] | 1 | UN | SIM | NAO | SIM | 24055-0284
| 4587 | 30665 | GOIÂNIA | AE-E04-GO-2407-0326 | GOIÂNIA | JOÃO LEITE | RUA QUINTA AVENIDA SETOR GOIANIA II - GOIANIA | ETA JAIME CAMARA | ETA | 12450053 | 16/06 À 17/06 | - | 1 | PAINEL | AUTOMACAO | [5 empty] | 1 | UN | SIM | NAO | SIM | 24055-0288
| 4588 | 50767 | LUZIÂNIA | AE-09-LU-1308-6898 | CIDADE OCIDENTAL | CIDADE OCIDENTAL | QD.03 LT.10 AV. MARIA EUGENIA DOM BOSCO | POÇO PVI01/ RESERVATÓRIO | REL - POÇO | 10360016 | 2020-08-13 | 12 | 12 | PAINEL | AUTOMACAO | [5 empty] | 1 | UN | SIM | NAO | SIM | 24055-0289
| 4589 | 52052 | LUZIÂNIA | AE-07-LU-1708-8183 | CIDADE OCIDENTAL | DOM BOSCO | RUA 04 QD 13 LT. 06 - MANSÕES SULESTE -CIDADE OCIDENTAL/GO | RESERVATÓRIO DOM BOSCO | RAP - POÇO | 10360026 | 2020-08-17 | - | 5 | PAINEL | AUTOMACAO | [5 empty] | 1 | UN | SIM | NAO | SIM | 24055-0290
| 4590 | 50746 | LUZIÂNIA | AE-09-LU-1308-6877 | CIDADE OCIDENTAL | CIDADE OCIDENTAL | RUA 01 QD. 30B LT 32- SÃO MATHEUS | POÇO 1 SIST. SÃO MATHEUS / RESERVATÓRIO | REL - POÇO | 10360019 | 2020-08-13 | 10 | 10 | PAINEL | AUTOMACAO | [5 empty] | 1 | UN | SIM | NAO | SIM | 24055-0291
| 4591 | 33921 | GRANDE GOIÂNIA | AE-E04-TR-0508-0142 | TRINDADE | ETA ARROZAL | RUA ERNESTINA LIMA MARIA SILVA APM 05 RESIDENCIAL VIEIRA - TRINDADE | CR VIEIRA | RAP - EEAT | 12440010 | 2020-07-20 | 9 | 9 | PAINEL | AUTOMACAO | [5 empty] | 1 | UN | SIM | NAO | SIM | 24055-0294
| 4592 | 10034 | MORRINHOS | AE-E13-PI-0707-0072 | PIRACANJUBA | PIRACANJUBA I | RUA PADRE MARINHO S/Nº - SETOR SÃO FRANCISCO DE ASSIS | RESERVATÓRIO NATALINO | RSE | 11380010 | 2020-06-23 | 4 | 4 | PAINEL | AUTOMACAO | [5 empty] | 1 | UN | SIM | NAO | SIM | 24055-0298
| 4593 | 55420 | PORANGATU | AE-E07-NI-1808-0056 | NIQUELANDIA | NIQUELÂNDIA | RUA DO AEROPORTO-NIQUELÂNDIA/GO | RESERVATORIO R4 | RESERVATÓRIO | 11920023 | 2020-08-13 | 2 | 2 | PAINEL | AUTOMACAO | [5 empty] | 1 | UN | SIM | NAO | SIM | 24055-0299
| 4594 | 28424 | GOIÂNIA | AE-E04-GO-0307-0539 | GOIÂNIA | JOÃO LEITE | AV. RIO VERDE Q100 LT08 - GOIANIA | RESERVATÓRIO CRUZEIRO DO SUL | RESERVATÓRIO | 12450042 | 2020-06-22 | - | 1 | PAINEL | AUTOMACAO | [5 empty] | 1 | UN | SIM | NAO | SIM | 24055-0301
| 4595 | 50782 | LUZIÂNIA | AE-09-LU-1308-6913 | CIDADE OCIDENTAL | CIDADE OCIDENTAL | RODOVIA GO 521 MESQUITA I FAZENDA POVOADO | POÇO 1/ RESERVATÓRIO | REL - POÇO | 10360018 | 2020-08-13 | 13 | 13 | PAINEL | AUTOMACAO | [5 empty] | 1 | UN | SIM | NAO | SIM | 24055-0303
| 4596 | 52118 | LUZIÂNIA | AE-07-LU-1808-8249 | CIDADE OCIDENTAL | JARDIM ABC | RUA 22 QD 72 LT. JR E 2 JD ABC-CIDADE OCIDENTAL/GO | RESERVATÓRIO JARDIM ABC | RAP - REL - POÇO - EEAT | 10360035 | 2020-08-18 | - | 7 | PAINEL | AUTOMACAO | [5 empty] | 1 | UN | SIM | NAO | SIM | 24055-0304
| 4597 | 5662 | ANÁPOLIS | AE-E10-AN-1806-0364 | ANAPOLIS | SANTOS DUMONT | RUA ELZA WOCZANSK AREA ESPECIAL/ RUA SD-1 BAIRRO SANTOS DUMONT CHÁCARA XOPANA - RANCHO JR | RAP R28-1 | RAP | 10960064 | 2020-06-12 | - | 1 | PAINEL | AUTOMACAO | [5 empty] | 1 | UN | SIM | NAO | SIM | 24055-0307
| 4598 | 14863 | CERES | AE-14-CE-907-1910 | GOIANÉSIA | GOIANÉSIA | AVENIDA AVENIDA PARÁ QD.56 LT04 - S. OESTE, QD. 56, LT. 4, SETOR OESTE - GOIANÉSIA - GO | RESERVATÓRIO PARÁ | REL | 11120007 | 2020-07-09 | 8 | 8 | PAINEL | AUTOMACAO | [5 empty] | 1 | UN | SIM | NAO | SIM | 24055-0310
| 4599 | 10028 | MORRINHOS | AE-E12-PJ-0607-0070 | PIRACANJUBA | PIRACANJUBA I | AVENIDA PEDRO LUDOVICO TEIXEIRA S/Nº CENTRO | ETA DE PIRACANJUBA | ETA | 11380001 | 2020-06-22 | 1 | 1 | PAINEL | AUTOMACAO | [5 empty] | 1 | UN | SIM | NAO | SIM | 24055-0312
| 4600 | 47003 | LUZIÂNIA | AE-06-LU-2807-3134 | NOVO GAMA | RESIDENCIAL JD PAIVA | AV. PAINEIRA QD 19 MONT SERRAT RESIDENCIAL JD PAIVA NOVO GAMA | RESERVATÓRIO RESIDENCIAL JD PAIVA | RAP - REL | 10420042 | 2020-07-28 | 9 | 5 | PAINEL | AUTOMACAO | [5 empty] | 1 | UN | SIM | NAO | SIM | 24055-0315
| 4601 | 47202 | LUZIÂNIA | AE-06-LU-2907-3333 | NOVO GAMA | LAGO AZUL | FINAL DA RUA 23 C/ RUA 20 BAIRRO CIDADE NOVA NOVO GAMA | POÇO P5 | POÇO | 10420016 | 2020-07-29 | 5 | 6 | PAINEL | AUTOMACAO | [5 empty] | 1 | UN | SIM | NAO | SIM | 24055-0316
| 4602 | 10067 | SANTA HELENA | AE-E11-SH-1507-0075 | SANTA HELENA DE GOIAS | TEMPO NOVO | R. JOÃO DE BARRO | EEAT TEMPO NOVO | EEAT - RAP - REL | 12190003 | 2020-06-22 | 3 | 3 | PAINEL | AUTOMACAO | [5 empty] | 1 | UN | SIM | NAO | SIM | 24055-0317
| 4603 | 10068 | SANTA HELENA | AE-E11-SH-1507-0150 | SANTA HELENA DE GOIAS | SANTA HELENA DE GOIAS | AV. NOSSA SENHORA DAS GRAÇAS | ETA DE SANTA HELENA DE GOIAS | ETA - RSE - REL - RAP - EEAT | 12190005 | 2020-06-22 | 5 | 5 | PAINEL | AUTOMACAO | [5 empty] | 1 | UN | SIM | NAO | SIM | 24055-0318
| 4604 | 10048 | SANTA HELENA | AE-E11-AC-1407-0208 | ACREÚNA | ACREUNA | FAZENDA COMPRIDO | CAPTAÇÃO FAZENDA COMPRIDO | EEAB | 12130009 | 2020-06-24 | 10 | 10 | PAINEL | AUTOMACAO | [5 empty] | 1 | UN | SIM | NAO | SIM | 24055-0319 | [11 empty] | sim
| 4605 | 36194 | IPORA | AE-E15-IP-2207-0244 | IPORÁ | IPORÁ | AV. SÃO PAULO. Nº 201, BAIRRO MATO GROSSO | ETA DE IPORÁ | ETA - EEAB - EEAT | 10610005 | 2020-07-07 | 1 | 1 | PAINEL | AUTOMACAO | [5 empty] | 1 | UN | SIM | NAO | SIM | 24055-0323
| 4606 | 10033 | MORRINHOS | AE-E13-PI-0707-0050 | PIRACANJUBA | PIRACANJUBA I | RUA JOVINO ALVES DA SILVA - SETOR OESTE | RESERVATÓRIO SETOR OESTE | RSE | 11380009 | 2020-06-23 | 3 | 3 | PAINEL | AUTOMACAO | [5 empty] | 1 | UN | SIM | NAO | SIM | 24055-0324
| 4607 | 51699 | LUZIÂNIA | AE-06-LU-2008-7830 | AGUAS LINDAS DE GOIAS | AGUAS LINDAS DE GOIAS | QD45 CJB LT02 SETOR 08 AGUAS LINDAS DE GOIÁS | POÇO P109 | POÇO | 10340154 | 2020-08-20 | 6 | 14 | PAINEL | AUTOMACAO | [5 empty] | 1 | UN | SIM | NAO | SIM | 24055-0325
| 4608 | 26411 | GOIÂNIA | AE-E09-GO-2906-0141 | GOIÂNIA | JOÃO LEITE | AV. VALE VERDE GLEBA 1 LT 2 A, RESIDENCIAL ARAGUAIA | RESERVATÓRIO ALPHAVILLE ARAGUAIA | REL - RAP | 12450061 | 2020-06-17 | 6 | 6 | PAINEL | AUTOMACAO | [5 empty] | 1 | UN | SIM | NAO | SIM | 24055-0327
| 4609 | 50575 | LUZIÂNIA | AE-09-LU-1208-6706 | VALPARAISO DE GOIAS | VALPARAISO DE GOIAS | QD.71 CÉU AZUL | ELEVATÓRIA / POÇO | POÇO | 10410083 | 2020-08-12 | 8 | 8 | PAINEL | AUTOMACAO | [5 empty] | 1 | UN | SIM | NAO | SIM | 24055-0328
| 4610 | 51503 | LUZIÂNIA | AE-09-LU-1808-7634 | VALPARAISO DE GOIAS | VALPARAISO DE GOIAS | HOSPITAL MUNICIPAL VALPARAISO DE GOIÁS RUA 60 QD.64 | POÇO DO HOSPITAL | POÇO | 10410071 | 2020-08-18 | 8 | 8 | PAINEL | AUTOMACAO | [5 empty] | 1 | UN | SIM | NAO | SIM | 24055-0329
| 4611 | 46157 | LUZIÂNIA | AE-07-LU-1607-2288 | LUZIANIA | LESTE MANDÚ | RUA 18 QD 125 ÁREA ESPECIAL PQ SANTA FÉ - LUZIÂNIA - GO | POÇO 14 | POÇO | 10380050 | 2020-07-16 | - | 2 | PAINEL | AUTOMACAO | [5 empty] | 1 | UN | SIM | NAO | SIM | 24055-0333
| 4612 | 46141 | LUZIÂNIA | AE-07-LU-1607-2272 | LUZIANIA | LESTE MANDÚ | RUA 16 C/ 15 ÁREA ESPECIAL - MANDÚ II - LUZIÂNIA/GO | POÇO 15 | POÇO | 10380049 | 2020-07-16 | - | 1 | PAINEL | AUTOMACAO | [5 empty] | 1 | UN | SIM | NAO | SIM | 24055-0334
| 4613 | 44549 | LUZIÂNIA | AE-07-LU-0607-0680 | LUZIANIA | SISTEMA INGÁ | RUA BOTUCATU ÁREA ESPECIAL-JARDIM INGÁ-LUZIÂNIA/GO | POÇO 02 | POÇO | 10380137 | 2020-07-06 | - | 6 | PAINEL | AUTOMACAO | [5 empty] | 1 | UN | SIM | NAO | SIM | 24055-0335
| 4614 | 10055 | SANTA HELENA | AE-E00-MA-0307-0024 | MAURILÂNDIA | MAURILÂNDIA | RUA PRIMAVERA Q01 LT01 - NOSSA SENHORA GUIA - MAURILÂNDIA - GO | RESERVATÓRIO DE MAURILÂNDIA | EEAT - RAP - REL | 12160002 | 2020-06-25 | 2 | 2 | PAINEL | AUTOMACAO | [5 empty] | 1 | UN | SIM | NAO | SIM | 24055-0336
| 4615 | 10057 | SANTA HELENA | AE-E00-MA-0307-0069 | MAURILÂNDIA | MAURILÂNDIA | AVENIDA ELZA DO AMOR DIVINO, 04 - MAURILÂNDIA - GO | ETA DE MAURILÂNDIA | ETA - EEAT - RAP | 12160004 | 2020-06-25 | 10 | 4 | PAINEL | AUTOMACAO | [5 empty] | 1 | UN | SIM | NAO | SIM | 24055-0338
| 4616 | 10056 | SANTA HELENA | AE-E00-MA-0307-0043 | MAURILÂNDIA | MAURILÂNDIA | RUA GENIVAL APOLINARIO DANTAS- MAURILÂNDIA - GO | RESERVATÓRIO MAURILÂNDIA | REL | 12160003 | 2020-06-25 | 9 | 3 | PAINEL | AUTOMACAO | [5 empty] | 1 | UN | SIM | NAO | SIM | 24055-0339
| 4617 | 43892 | SÃO LUIZ DOS MONTES BELOS | AE-E11-SL-1008-0137 | SAO LUIS DE MONTES BELOS | SETOR AEROPORTO | R. PEDRO ÁLVARES CABRAL S/N ST AEROPORTO (NOS FUNDOS DA AABB) | POÇO AEROPORTO | POÇO | 10940029 | 2020-07-14 | 11 | 11 | PAINEL | AUTOMACAO | [5 empty] | 1 | UN | SIM | NAO | SIM | 24055-0343
| 4618 | 55459 | PORANGATU | AE-E07-NI-1808-0094 | NIQUELANDIA | NIQUELÂNDIA | AV.SÃO VICENTE C/RUA AGOSTINHO-VILA SÃO VICENTE-NIQUELÂNDIA/GO | RESERVATÓRIO R1 | RESERVATÓRIO | 11920015 | 2020-08-13 | 4 | 4 | PAINEL | QUADRO DE COMANDO | [5 empty] | 1 | UN | SIM | NAO | SIM | 24055-0344
| 4619 | 9932 | ITUMBIARA | AE-E13-IT-0107-0425 | ITUMBIARA | PRIMAVERA/MORUMBI | RUA ANTÔNIO RIBEIRO DE PAULA, Nº746 Q.15 L.14 - BAIRRO JARDIM MORUMBI | REL MORUMBI | REL | 11460022 | 2020-06-08 | 6 | 5 | PAINEL | AUTOMACAO | [5 empty] | 1 | UN | SIM | NAO | SIM | 24055-0351
| 4620 | 10032 | MORRINHOS | AE-E13-PI-0707-0027 | PIRACANJUBA | PIRACANJUBA I | RUA JOVINO ALVES DA SILVA - SETOR AEROPORTO | REL SETOR AEROPORTO | REL | 11380008 | 2020-06-23 | 2 | 2 | PAINEL | AUTOMACAO | [5 empty] | 1 | UN | SIM | NAO | SIM | 24055-0357
| 4621 | 10408 | MORRINHOS | AE-E12-PJ-0607-0196 | PIRACANJUBA | PIRACANJUBA I | RUA 11 QD 8 LT 18 - CONJUNTO POUSO ALTO | RESERVATÓRIO SETOR BNH | RESERVATÓRIO | 11380005 | 2020-06-23 | 5 | 5 | PAINEL | QUADRO DE COMANDO | [5 empty] | 1 | UN | SIM | NAO | SIM | 24055-0358
| 4622 | 10031 | MORRINHOS | AE-E13-PI-0707-0008 | PIRACANJUBA | PIRACANJUBA I | RUA JOVINO ALVES DA SILVA - SETOR CASTALHO | REL SETOR CASCALHO | REL | 11380007 | 2020-06-23 | 1 | 1 | PAINEL | AUTOMACAO | [5 empty] | 1 | UN | SIM | NAO | SIM | 24055-0359
| 4623 | 43914 | SÃO LUIZ DOS MONTES BELOS | AE-E11-SL-1008-0152 | SAO LUIS DE MONTES BELOS | RESIDENCIAL CALIFÓRNIA | AV. MISSISSIPI (PRAÇA DO RESIDENCIAL CALIFÓRNIA) | POÇO CALIFORNIA | POÇO | 10940018 | 2020-07-14 | 13 | 13 | PAINEL | AUTOMACAO | [5 empty] | 1 | UN | SIM | NAO | SIM | 24055-0365
| 4624 | 43880 | SÃO LUIZ DOS MONTES BELOS | AE-E11-SL-1008-0128 | SAO LUIS DE MONTES BELOS | SETOR THAIS II | RUA T-5 Q09 L09, RESIDENCIAL THAIS | POÇO THAIS II | POÇO | 10940035 | 2020-07-14 | 10 | 10 | PAINEL | AUTOMACAO | [5 empty] | 1 | UN | SIM | NAO | SIM | 24055-0366
| 4625 | 46172 | LUZIÂNIA | AE-07-LU-1607-2303 | LUZIANIA | LESTE MANDÚ | RUA 01 FRENTE P/QD 55 ÁREA ESPECIAL-PQ ESTRELA D'ALVA VII-LUZIÂNIA/GO | POÇO 07 | POÇO | 10380047 | 2020-07-16 | - | 3 | PAINEL | AUTOMACAO | [5 empty] | 1 | UN | SIM | NAO | SIM | 24055-0367
| 4626 | 9868 | INHUMAS | AE-E14-IN-0107-1569 | INHUMAS | INHUMAS | RUA 14 - JARDIM SUÍCO - INHUMAS - GO | RESERVATÓRIO JARDIM SUÍÇO | RSE - EEAT | 12250013 | 2020-07-01 | 8 | 8 | PAINEL | AUTOMACAO | [5 empty] | 1 | UN | SIM | NAO | SIM | 24055-0368
| 4627 | 46197 | LUZIÂNIA | AE-07-LU-1607-2328 | LUZIANIA | LESTE MANDÚ | RUA 7 FRENTE P/QD 37 ÁREA ESPECIAL-PQ ESTRELA D'ALVA VII - LUZIÂNIA - GO | POÇO 11 | POÇO | 10380051 | 2020-07-16 | - | 5 | PAINEL | AUTOMACAO | [5 empty] | 1 | UN | SIM | NAO | SIM | 24055-0369
| 4628 | 45338 | LUZIÂNIA | AE-06-LU-1407-1469 | LUZIANIA | PQ. JK | RUA 35 QD 89 AREA ESPECIAL JK LUZIÂNIA | POÇO P3 PQ. JK | POÇO | 10380080 | 2020-07-14 | 7 | 1 | PAINEL | AUTOMACAO | [5 empty] | 1 | UN | SIM | NAO | SIM | 24055-0370
| 4629 | 45366 | LUZIÂNIA | AE-06-LU-1407-1497 | LUZIANIA | BERLIN | CHACARAS FALCÃO, AREA ESPECIAL LUZIÂNIA | POÇO P4 BERLIN | POÇO | 10380007 | 2020-07-14 | 2 | 4 | PAINEL | AUTOMACAO | [5 empty] | 1 | UN | SIM | NAO | SIM | 24055-0372
| 4630 | 54535 | PORANGATU | AE-E07-MI-1208-0140 | MINACU | CANA BRAVA | RUA 4 ESQ.C/SARA KUBISTCHER-SETOR MINAÇU NORTE -MINAÇU/GO | RESERVATÓRIO | RESERVATÓRIO | 11890006 | 2020-08-04 | 10 | 10 | PAINEL | AUTOMACAO | [5 empty] | 1 | UN | SIM | NAO | SIM | 24055-0374
| 4631 | 43957 | SÃO LUIZ DOS MONTES BELOS | AE-E11-SL-1008-0189 | SAO LUIS DE MONTES BELOS | SÃO JOSÉ | CÓRREGO PAU FURADO, SETOR PEDRO MIGUEL | POÇO SÃO JOSÉ | POÇO | 10940020 | 2020-07-14 | 15 | 15 | PAINEL | AUTOMACAO | [5 empty] | 1 | UN | SIM | NAO | SIM | 24055-0378
| 4632 | 43981 | SÃO LUIZ DOS MONTES BELOS | AE-E11-SL-1008-0210 | SAO LUIS DE MONTES BELOS | SETOR BELA VISTA | R. CACHOEIRA DOURADA, S/N | POÇO 12 | POÇO | 10940030 | 2020-07-14 | 17 | 17 | PAINEL | AUTOMACAO | [5 empty] | 1 | UN | SIM | NAO | SIM | 24055-0379
| 4633 | 43785 | SÃO LUIZ DOS MONTES BELOS | AE-E11-SL-1008-0049 | SAO LUIS DE MONTES BELOS | SERRA VERDE II | R. RIO CLARO Q13 L24 ST. SERRA VERDE II | RESERVATÓRIO SERRA VERDE II | REL | 10940026 | 2020-07-14 | 4 | 4 | PAINEL | AUTOMACAO | [5 empty] | 1 | UN | SIM | NAO | SIM | 24055-0380
| 4634 | 43777 | SÃO LUIZ DOS MONTES BELOS | AE-E11-SL-1008-0041 | SAO LUIS DE MONTES BELOS | SERRA VERDE II | R. RIO CLARO Q1B LT01 SERRA VERDE II | BOOSTER - EEAT | BOOSTER | 10940027 | 2020-07-14 | 3 | 3 | PAINEL | AUTOMACAO | [5 empty] | 1 | UN | SIM | NAO | SIM | 24055-0381
| 4635 | 43865 | SÃO LUIZ DOS MONTES BELOS | AE-E11-SL-1008-0117 | SAO LUIS DE MONTES BELOS | SETOR THAIS I | AV. HERMOGENES COELHO S/N | POÇO THAIS I | POÇO | 10940034 | 2020-07-14 | 9 | 9 | PAINEL | AUTOMACAO | [5 empty] | 1 | UN | SIM | NAO | SIM | 24055-0382
| 4636 | 9958 | CAMPOS BELOS | AE-E06-CB-2606-0062 | CAMPOS BELOS | CAMPOS BELOS | RODOVIA BR GO 118 FAZENDA CARNEIRO | ETA - CAP | ETA - CAPTAÇÃO | 10450006 | 2020-06-16 | 2 | 2 | PAINEL | AUTOMACAO | [5 empty] | 1 | UN | SIM | NAO | SIM | 24055-0384 | [8 empty] | CAPTAÇÃO
| 4637 | 55440 | PORANGATU | AE-E07-NI-1808-0076 | NIQUELANDIA | NIQUELÂNDIA | CRUZAMENTO DO EIXO AV.GETULIO VARGAS C/GO 237-NIQUELÂNDIA/GO | RESERVATÓRIO R3 | RESERVATÓRIO | 11920017 | 2020-08-13 | 3 | 3 | PAINEL | AUTOMACAO | [5 empty] | 1 | UN | SIM | NAO | SIM | 24055-0386
| 4638 | 21443 | JATAÍ | AE-E15-CA-1707-0019 | CAIAPÔNIA | CAIAPÔNIA | AV. PLÍNIO GAYER COM ESQUINA RUA PREVISTO DE MORAIS | CENTRO DE RESERVAÇÃO R1- R2- R3 | REL - RSE | 11740002 | 2020-07-02 | 1 | 1 | PAINEL | AUTOMACAO | [5 empty] | 1 | UN | SIM | NAO | SIM | 24055-0388
| 4639 | 50928 | LUZIÂNIA | AE-06-LU-1708-7059 | AGUAS LINDAS DE GOIAS | AGUAS LINDAS DE GOIAS | QD E LT 32 RESIDÊNCIAL BETHEL JD PLANALTO AGUAS LINDAS DE GOIÁS | POÇO PRB 03 RESIDÊNCIAL BETHEL JD PLANALTO | POÇO | 10340084 | 2020-08-17 | 16 | 3 | PAINEL | AUTOMACAO | [5 empty] | 1 | UN | SIM | NAO | SIM | 24055-0393
| 4640 | 47159 | LUZIÂNIA | AE-06-LU-2907-3290 | NOVO GAMA | LAGO AZUL | FAZENDA SAO SEBASTIÃO, SN LAGO AZUL NOVO GAMA | POÇO P29 LAGO AZUL | POÇO | 10420012 | 2020-07-29 | 9 | 2 | PAINEL | AUTOMACAO | [5 empty] | 1 | UN | SIM | NAO | SIM | 24055-0394
| 4641 | 51003 | LUZIÂNIA | AE-06-LU-1708-7134 | AGUAS LINDAS DE GOIAS | AGUAS LINDAS DE GOIAS | QD M AI 01 RESIDÊNCIAL BETHEL JD PLANALTO AGUAS LINDAS DE GOIÁS | RESERVATÓRIO BETHEL | REL | 10340090 | 2020-08-17 | 11 | 19 | PAINEL | AUTOMACAO | [5 empty] | 1 | UN | SIM | NAO | SIM | 24055-0396 | [10 empty] | 4
| 4642 | 43372 | SÃO LUIZ DOS MONTES BELOS | AE-E15-FI-1108-0024 | FIRMINOPOLIS | FIRMINOPOLIS | CORREGO RIBEIRÃO CAMPESTRE ( FAZENDA SANTO ANTONIO ) | CAPTAÇÃO CORREGO RIBEIRÃO | CAPTAÇÃO | 10910001 | 2020-07-15 | - | 1 | PAINEL | AUTOMACAO | [5 empty] | 1 | UN | SIM | NAO | SIM | 24055-0404
| 4643 | 47045 | LUZIÂNIA | AE-06-LU-2807-3176 | NOVO GAMA | RESIDENCIAL ALVORADA | PRÓXIMO QD 193 DO RESIDENCIAL ALVORADA NOVO GAMA | CAIXA DE REUNIÃO RESIDENCIAL ALVORADA | EEAT - POÇO | 10420035 | 2020-07-28 | 6 | 8 | PAINEL | AUTOMACAO | [5 empty] | 1 | UN | SIM | NAO | SIM | 24055-0407
| 4644 | 5575 | ANÁPOLIS | AE-E02-AN-2406-0022 | ANAPOLIS | PIANCO | RUA AV - 3 QD 5 LOTE 21 - RESIDENCIAL | CR R 39 RAP 39 -1 | RAP - EEAT | 10960002 | 2020-06-10 | 2 | 2 | PAINEL | AUTOMACAO | [5 empty] | 1 | UN | SIM | NAO | SIM | 24055-0408
| 4645 | 47189 | LUZIÂNIA | AE-06-LU-2907-3320 | LUZIANIA | LAGO AZUL | TRAVESSA DA RUA 26, ENFRENTE A QD 179 LAGO AZUL NOVO GAMA | POÇO P22 LAGO AZUL | POÇO | 10380038 | 2020-07-29 | 6 | 5 | PAINEL | AUTOMACAO | [5 empty] | 1 | UN | SIM | NAO | SIM | 24055-0409
| 4646 | 43423 | SÃO LUIZ DOS MONTES BELOS | AE-E15-FI-1108-0074 | FIRMINOPOLIS | FIRMINOPOLIS | RUA MARIANA, JARDIM JULIANA | ESTAÇÃO DE TRATAMENTO DE AGUA | ETA - EEAT | 10910003 | 2020-07-15 | - | 2 | PAINEL | AUTOMACAO | [5 empty] | 1 | UN | SIM | NAO | SIM | 24055-0410
| 4647 | 6143 | APARECIDA DE GOIÂNIA | AE-E10-AP-2906-0012 | APARECIDA DE GOIÂNIA | MADRE GERMANA II | RUA SANTO ANTONIO QUADRA 01 LOTE 17 | RAP - REL - ÁREA DE RESERVAÇÃO II | REL - RAP | 12330084 | 2020-06-03 | 1 | 1 | PAINEL | AUTOMACAO | [5 empty] | 1 | UN | SIM | NAO | SIM | 24055-0416
| 4648 | 47146 | LUZIÂNIA | AE-06-LU-2907-3277 | NOVO GAMA | LAGO AZUL | FAZENDA SAO SEBASTIÃO, SN LAGO AZUL NOVO GAMA | POÇO P28 LAGO AZUL | POÇO | 10420011 | 2020-07-29 | 8 | 1 | PAINEL | AUTOMACAO | [5 empty] | 1 | UN | SIM | NAO | SIM | 24055-0417
| 4649 | 5723 | ANÁPOLIS | AE-E10-SI-2906-0099 | SILVANIA | SILVANIA | GO 010 KM 02 - SAIDA P/ GOIANIA - SILVÂNIA | CENTRO DE RESERVAÇÃO ANCHIETA | RAP - RSE | 11050005 | 2020-06-18 | 5 | 1 | PAINEL | AUTOMACAO | [5 empty] | 1 | UN | SIM | NAO | SIM | 24055-0418
| 4650 | 47395 | LUZIÂNIA | AE-06-LU-3007-3526 | NOVO GAMA | LAGO AZUL | FAZENDA SAO SEBASTIÃO, SN LAGO AZUL NOVO GAMA | EEE LAGO AZUL | EEE | 10420015 | 2020-07-30 | 2 | 3 | PAINEL | AUTOMACAO | [5 empty] | 1 | UN | SIM | NAO | SIM | 24055-0419
| 4651 | 5734 | ANÁPOLIS | AE-E14-AN-0107-0025 | ANAPOLIS | PIANCO | RUA EDNA DE OLIVEIRA FARIA, 01 - BAIRRO MARACANÃ - ANÁPOLIS - GO | CENTRO DE RESERVAÇÃO MATINHA | RSE | 10960088 | 2020-06-10 | 2 | 2 | PAINEL | AUTOMACAO | [5 empty] | 1 | UN | SIM | NAO | SIM | 24055-0423
| 4652 | 5641 | ANÁPOLIS | AE-E10-AN-1706-0016 | ANAPOLIS | DAIA | RUA MANGA ROSA QUADRA: 13 LOTE: 20 RESIDENCIAL INDUSTRIAL | CR R - 37 | REL - RAP | 10960046 | 2020-06-09 | - | 1 | PAINEL | AUTOMACAO | [5 empty] | 1 | UN | SIM | NAO | SIM | 24055-0425
| 4653 | 5636 | ANÁPOLIS | AE-E10-AN-1106-0151 | ANAPOLIS | DAIA | RUA AMERICO DE OLIVEIRA BITENCOURT, QD. 76 LT.23 - SETOR VIVIAN PARK | CENTRO DE RESERVAÇÃO VIVIAN PARK | RAP | 10960042 | 2020-06-10 | 2 | 14 | PAINEL | AUTOMACAO | [5 empty] | 1 | UN | SIM | NAO | SIM | 24055-0427
| 4654 | 5573 | ANÁPOLIS | AE-E02-AN-2406-0010 | ANAPOLIS | PIANCO | AV PERIMETRAL QD M LOTE 02 CONJUNTO ANAVILLE | CR 39 A -1 | REL | 10960001 | 2020-06-10 | 1 | 1 | PAINEL | AUTOMACAO | [5 empty] | 1 | UN | SIM | NAO | SIM | 24055-0428
| 4655 | 6129 | APARECIDA DE GOIÂNIA | AE-E10-AP-0207-0034 | APARECIDA DE GOIÂNIA | SISTEMA MEIA PONTE | RUA H 15 L 13 QUADRA 35 - CIDADE VERA CRUZ | RAP - EEAT CONJUNTO SANTA FE | RAP - EEAT | 12330063 | 2020-06-05 | 1 | 1 | PAINEL | AUTOMACAO | [5 empty] | 1 | UN | SIM | NAO | SIM | 24055-0429
| 4656 | 10039 | MORRINHOS | AE-E12-PI-1607-0076 | PIRACANJUBA | PIRACANJUBA I | AS MARGENS DA RODOVIA GO-217- MARIA ROSA - ZONA RURAL | EEAT MARIA ROSA | EEAT | 11380019 | 2020-06-23 | 4 | 4 | PAINEL | AUTOMACAO | [5 empty] | 1 | UN | SIM | NAO | SIM | 24055-0431
| 4657 | 10029 | MORRINHOS | AE-E12-PJ-0607-0072 | PIRACANJUBA | PIRACANJUBA I | AVENIDA PEDRO LUDOVICO TEIXEIRA S/Nº CENTRO | ETA DE PIRACANJUBA | ETA | 11380001 | 2020-06-22 | 1 | 1 | PAINEL | AUTOMACAO | [5 empty] | 1 | UN | SIM | NAO | SIM | 24055-0432
| 4658 | 5643 | ANÁPOLIS | AE-E10-AN-1706-0047 | ANAPOLIS | DAIA | RUA SÃO VICENTE QD 6 LOTEAMENTO RESIDENCIAL DO TRABALHADOR | CR R - 25 | REL | 10960049 | 2020-06-09 | - | 5 | PAINEL | AUTOMACAO | [5 empty] | 1 | UN | SIM | NAO | SIM | 24055-0438
| 4659 | 10122 | APARECIDA DE GOIÂNIA | AE-E08-AG-2307-0039 | APARECIDA DE GOIÂNIA | IPÊ I | RUA JI-52 QD. 202 LT. 1 RESIDENCIAL JARDIM DOS IPÊS | REL JARDIM DOS IPÊS | REL | 12330067 | 2020-06-03 | 6 | 6 | PAINEL | QUADRO DE COMANDO | [5 empty] | 1 | UN | SIM | NAO | SIM | 24055-0441
| 4660 | 5651 | ANÁPOLIS | AE-E10-AN-1806-0190 | ANAPOLIS | FLÔR DO SERRADO | QD. 3, LT. 01, RESIDENCIAL FLÔR DO SERRADO | R 41-1 | REL - RAP - EEAT | 10960053 | 2020-06-08 | - | 1 | PAINEL | AUTOMACAO | [5 empty] | 1 | UN | SIM | NAO | SIM | 24055-0443
| 4661 | 38616 | PALMEIRAS DE GOIAS | AE-E11-PG-1908-0051 | PALMEIRAS DE GOIAS | PALMEIRAS DE GOIAS | RUA 10, ST JARDIM ATLÂNTICO | ETA DE PALMEIRAS DE GOIAS | ETA - EEAB - EEAT | 12070025 | 2020-08-11 | 2 | 2 | PAINEL | AUTOMACAO | [5 empty] | 1 | UN | SIM | NAO | SIM | 24055-0444
| 4662 | 38655 | PALMEIRAS DE GOIAS | AE-E11-PG-1908-0089 | PALMEIRAS DE GOIAS | PALMEIRAS DE GOIAS | FAZENDA SANTO ANTÔNIO DO CAPIVARI | POÇO 08 | POÇO | 12070016 | 2020-08-11 | 5 | 5 | PAINEL | AUTOMACAO | [5 empty] | 1 | UN | SIM | NAO | SIM | 24055-0447
| 4663 | 51035 | LUZIÂNIA | AE-06-LU-1708-7166 | AGUAS LINDAS DE GOIAS | AGUAS LINDAS DE GOIAS | QD 39 LT 20 AGUAS LINDAS DE GOIÁS | RESERVATÓRIO JD AMÉRICA IV | RAP - REL | 10340063 | 2020-08-17 | 6 | 21 | PAINEL | AUTOMACAO | [5 empty] | 1 | UN | SIM | NAO | SIM | 24055-0458
| 4664 | 5768 | ANÁPOLIS | AE-E05-PI-0307-0069 | PIRENOPOLIS | PIRENOPOLIS | RUA BERNADINO LOBO Q:108 L:01 VILA BÁRBARA PIRINÓPOLIS-GO | ETA | ETA | 11030015 | 2020-06-22 | - | 1 | PAINEL | AUTOMACAO | [5 empty] | 1 | UN | SIM | NAO | SIM | 24055-0461
| 4665 | 9972 | CAMPOS BELOS | AE-E03-PO-2506-0008 | POSSE | POSSE | RODOVIA BR 020 - ZONA RURAL - RIO PRATA | CAPTAÇÃO | CAPTAÇÃO | 10490004 | 2020-06-23 | 43 | 43 | PAINEL | AUTOMACAO | [5 empty] | 1 | UN | SIM | NAO | SIM | 24055-0474
| 4666 | 10038 | MORRINHOS | AE-E12-PI-1607-0075 | PIRACANJUBA | PIRACANJUBA I | AS MARGENS DA RODOVIA GO-217- MARIA ROSA - ZONA RURAL | EEAT MARIA ROSA | EEAT | 11380019 | 2020-06-23 | 4 | 4 | PAINEL | AUTOMACAO | [5 empty] | 1 | UN | SIM | NAO | SIM | 24055-0475
| 4667 | 55551 | PORANGATU | AE-E14-NI-2008-0046 | NIQUELANDIA | NIQUELÂNDIA | FAZENDA CANCELINHA, BR 414, KM 210 - NIQUELÂNDIA - GO | ETA NIQUELÂNDIA | ETA | 11920019 | 2020-08-11 | 1 | 1 | PAINEL | AUTOMACAO | [5 empty] | 1 | UN | SIM | NAO | SIM | 24055-0475
| 4668 | 30828 | GOIÂNIA | AE-E04-GO-2407-0489 | GOIÂNIA | JOÃO LEITE | RUA QUINTA AVENIDA SETOR GOIANIA II - GOIANIA | ETA JAIME CAMARA | ETA | 12450053 | 16/06 À 17/06 | - | 1 | PAINEL | AUTOMACAO | [5 empty] | 1 | UN | SIM | NAO | SIM | 24055-0498 | [8 empty] | FLOCULADOR
| 4669 | 26424 | GOIÂNIA | AE-E09-GO-2906-0152 | GOIÂNIA | JOÃO LEITE | RUA ILINOIS QD 159 LT 1 E 6 JARDIM NOVO MUNDO | CR PALMITO | RSE | 12450064 | 2020-06-17 | 7 | 7 | PAINEL | AUTOMACAO | [5 empty] | 1 | UN | SIM | NAO | SIM | 24055-0504
| 4670 | 49832 | LUZIÂNIA | AE-06-LU-1008-5963 | AGUAS LINDAS DE GOIAS | AGUAS LINDAS DE GOIAS | QDJ CH 07 JD. COIMBRA AGUAS LINDAS DE GOIÁS | POÇO P108-P132 | POÇO | 10340166 | 2020-08-10 | 7 | 15 | PAINEL | AUTOMACAO | [5 empty] | 1 | UN | SIM | NAO | SIM | 24055-0506
| 4671 | 50386 | LUZIÂNIA | AE-06-LU-1408-6517 | AGUAS LINDAS DE GOIAS | AGUAS LINDAS DE GOIAS | QD 61 LT15 JD AMERICA IV AGUAS LINDAS DE GOIÁS | POÇO 096 | POÇO | 10340072 | 2020-08-14 | 15 | 3 | PAINEL | AUTOMACAO | [5 empty] | 1 | UN | SIM | NAO | SIM | 24055-0508
| 4672 | 51629 | LUZIÂNIA | AE-06-LU-2008-7760 | AGUAS LINDAS DE GOIAS | AGUAS LINDAS DE GOIAS | QD21 CJA LT04 SETOR 03 ÁGUAS LINDAS DE GOIÁS | POÇO P P205 | POÇO | 10340128 | 2020-08-20 | 13 | 8 | PAINEL | AUTOMACAO | [5 empty] | 1 | UN | SIM | NAO | SIM | 24055-0509
| 4673 | 49730 | LUZIÂNIA | AE-06-LU-1008-5861 | AGUAS LINDAS DE GOIAS | AGUAS LINDAS DE GOIAS | QD 00 LT 44 CENTRO OESTE ÁGUAS LINDAS DE GOIÁS | POÇO P015/P018 | POÇO | 10340008 | 2020-08-10 | 18 | 7 | PAINEL | AUTOMACAO | [5 empty] | 1 | UN | SIM | NAO | SIM | 24055-0510
| 4674 | 49776 | LUZIÂNIA | AE-06-LU-1008-5907 | AGUAS LINDAS DE GOIAS | AGUAS LINDAS DE GOIAS | RUA 2 QD 52 A/E SETOR 1 AGUAS LINDAS DE GOIÁS | POÇO P012 | POÇO | 10340172 | 2020-08-10 | 10 | 10 | PAINEL | AUTOMACAO | [5 empty] | 1 | UN | SIM | NAO | SIM | 24055-0511
| 4675 | 51869 | LUZIÂNIA | AE-06-LU-2108-8000 | AGUAS LINDAS DE GOIAS | AGUAS LINDAS DE GOIAS | QD31 LT01 MANSÕES ODISSEIA AGUAS LINDAS DE GOIÁS | POÇO MANSÕES ODISSEIA | POÇO | 10340141 | 2020-08-21 | 8 | 13 | PAINEL | AUTOMACAO | [5 empty] | 1 | UN | SIM | NAO | SIM | 24055-0512
| 4676 | 49806 | LUZIÂNIA | AE-06-LU-1008-5937 | AGUAS LINDAS DE GOIAS | AGUAS LINDAS DE GOIAS | QD N 1 LT 16 CH02 JD. COIMBRA AGUAS LINDAS DE GOIÁS | POÇO P001 | POÇO | 10340091 | 2020-08-10 | 12 | 13 | PAINEL | AUTOMACAO | [5 empty] | 1 | UN | SIM | NAO | SIM | 24055-0513
| 4677 | 46424 | LUZIÂNIA | AE-06-LU-2007-2555 | LUZIANIA | SETOR VIEGAS | AV. JÚLIO MEIRELES C/ AV. AEROPORTO, QD 40 LT 8 E 9, SETOR VIEGAS LUZIÂNIA | ETA E GRS LUZIÂNIA | ETA | 10380101 | 2020-07-20 | - | 2 | PAINEL | AUTOMACAO | [5 empty] | 1 | UN | SIM | NAO | SIM | 24055-0515
| 4678 | 45101 | LUZIÂNIA | AE-07-LU-1007-1232 | LUZIANIA | LUZIANIA | AV. JESUS FONTE DA VIDA QD. I-4 - CIDADE JD. MARÍLIA - LUZIÂNIA - GO | POÇO 03 | POÇO | 10380055 | 2020-07-10 | - | 8 | PAINEL | AUTOMACAO | [5 empty] | 1 | UN | SIM | NAO | SIM | 24055-0516
| 4679 | 10065 | SANTA HELENA | AE-E00-QU-0307-0146 | QUIRINÓPOLIS | QUIRINÓPOLIS | RUA MOGNO Q41 LT01 - MORUMBI - QUIRINOPOLIS - GO | RESERVATÓRIO MORUMBI | RAP - REL - EEAT | 12180006 | 2020-06-24 | 4 | 6 | PAINEL | AUTOMACAO | [5 empty] | 1 | UN | SIM | NAO | SIM | 24055-0517
| 4680 | 10062 | SANTA HELENA | AE-E00-QU-0307-0031 | QUIRINÓPOLIS | QUIRINÓPOLIS | AV JOAQUIM TIMOTEO DE PAULA - CENTRO - QUIRINOPOLIS -GO | BOOSTER PRIMAVERA | BOOSTER | 12180002 | 2020-06-24 | 1 | 2 | PAINEL | AUTOMACAO | [5 empty] | 1 | UN | SIM | NAO | SIM | 24055-0518
| 4681 | 10063 | SANTA HELENA | AE-E00-QU-0307-0087 | QUIRINÓPOLIS | QUIRINÓPOLIS | FAZENDA DA CONFUSÃO DO RIO PRETO - QUIRINOPOLIS -GO | ETA - FAZENDA DA CONFUSÃO DO RIO PRETO | ETA - EEAB - EEAT - REL | 12180004 | 2020-06-24 | 4 | 4 | PAINEL | AUTOMACAO | [5 empty] | 1 | UN | SIM | NAO | SIM | 24055-0519
| 4682 | 10064 | SANTA HELENA | AE-E00-QU-0307-0126 | QUIRINÓPOLIS | QUIRINÓPOLIS | AVENIDA LEOCADIO DE SOUZA REIS S/N - JARDIM PRIMAVERA - QUIRINOPOLIS - GO | RESERVATÓRIO PRIMAVERA | REL | 12180005 | 2020-06-24 | 3 | 5 | PAINEL | AUTOMACAO | [5 empty] | 1 | UN | SIM | NAO | SIM | 24055-0520
| 4683 | 26469 | GOIÂNIA | AE-E09-GO-2906-0195 | GOIÂNIA | JOÃO LEITE | AV. ESPERANÇA, QD 21 S/N CONJUNTO ITATIAIA | CENTRO RESERVAÇÃO ITATIAIA | RAP - REL - EEAT | 12450039 | 2020-06-18 | 3 | 3 | PAINEL | AUTOMACAO | [5 empty] | 1 | UN | SIM | NAO | SIM | 24055-0521
| 4684 | 22040 | JATAÍ | AE-E15-JT-1707-0011 | JATAÍ | ESTRELA DALVA | RUA PROFESSOR PAULO VIEIRA, ESTRELA DALVA | POÇO ESTRELA DALVA | POÇO | 11760009 | 2020-07-01 | 1 | 1 | PAINEL | AUTOMACAO | [5 empty] | 1 | UN | SIM | NAO | SIM | 24055-0522
| 4685 | 14819 | CERES | AE-14-CE-907-1866 | GOIANÉSIA | GOIANÉSIA | ÀS MARGENS DO RIBEIRÃO "ANDA SÓ" - GOIANÉSIA - GO | EEAB II | CAPTAÇÃO - EEAB | 11120005 | 2020-07-09 | 5 | 5 | PAINEL | AUTOMACAO | [5 empty] | 1 | UN | SIM | NAO | SIM | 24055-0523
| 4686 | 14989 | CERES | AE-14-CE-1007-2036 | GOIANÉSIA | GOIANÉSIA | RUA 10 ENTRE AS RUAS 35 E 37, QD. 371, LT. 1 A 12 E 31 A 36, SUL - GOIANÉSIA - GO | EEAT ETA GOIANÉSIA | ETA | 11120020 | 2020-07-10 | 2 | 2 | PAINEL | AUTOMACAO | [5 empty] | 1 | UN | SIM | NAO | SIM | 24055-0524
| 4687 | 30053 | GOIÂNIA | AE-E08-GO-2307-0373 | GOIÂNIA | GOIÂNIA | AV. PERIMETRAL NORTE SETOR GOIÂNIA 2 | ETE - DR HÉLIO SEIXO DE BRITTO | ETE | 12450012 | 2020-06-09 | - | 1 | PAINEL | QUADRO DE COMANDO | [5 empty] | 1 | UN | SIM | NAO | SIM | 24055-0528 | [8 empty] | RADIO
| 4688 | 22629 | JATAÍ | AE-E11-JA-0308-0261 | JATAÍ | FLAMBOYANT | R. W7, Nº907, ESQ. R. CLEOMINIS VILELA, SETOR FLAMBOYANT | CR R17 - R18 | REL - RAP | 11760010 | 2020-06-30 | 10 | 10 | PAINEL | AUTOMACAO | [5 empty] | 1 | UN | SIM | NAO | SIM | 24055-0537
| 4689 | 22479 | JATAÍ | AE-E11-JA-0308-0115 | JATAÍ | CIDADE JARDIM I | R. LEOMAR F. DE MELO C/ R. 21, SETOR CIDADE JARDIM | CR CIDADE JARDIM I | RAP - REL - EEAT | 11760003 | 2020-06-30 | 4 | 4 | PAINEL | AUTOMACAO | [5 empty] | 1 | UN | SIM | NAO | SIM | 24055-0538
| 4690 | 15574 | CERES | AE-14-CE-2207-2625 | JARAGUÁ | JARAGUÁ | FAZENDA BOA VISTA ROD.427 - JARAGUÁ - GO | ETA JARAGUÁ | ETA | 11160005 | 2020-07-22 | 1 | 1 | PAINEL | AUTOMACAO | [5 empty] | 1 | UN | SIM | NAO | SIM | 24055-0541
| 4691 | 15515 | CERES | AE-14-CE-2107-2566 | JARAGUÁ | JARAGUÁ | RUA ALTO DA SERRA– LOT. ALTO DO ROSÁRIO, QD. 2, LT. 69,VILA IZAURA - JARAGUÁ - GO | EEAT ALTO DO ROSÁRIO | REL - RAP - RSE - EEAT | 11160011 | 2020-07-21 | 3 | 6 | PAINEL | AUTOMACAO | [5 empty] | 1 | UN | SIM | NAO | SIM | 24055-0542
| 4692 | 51656 | LUZIÂNIA | AE-06-LU-2008-7787 | AGUAS LINDAS DE GOIAS | AGUAS LINDAS DE GOIAS | QD42 CJB LT9-B SETOR 02 ÁGUAS LINDAS DE GOIÁS | POÇO SETOR 02 | POÇO | 10340152 | 2020-08-20 | 10 | 10 | PAINEL | AUTOMACAO | [5 empty] | 1 | UN | SIM | NAO | SIM | 24055-0545
| 4693 | 49848 | LUZIÂNIA | AE-06-LU-1008-5979 | AGUAS LINDAS DE GOIAS | AGUAS LINDAS DE GOIAS | QD52 CJ A LT 06 SETOR 1 AGUAS LINDAS DE GOIÁS | POÇO P10 P11 | POÇO | 10340156 | 2020-08-10 | 12 | 16 | PAINEL | AUTOMACAO | [5 empty] | 1 | UN | SIM | NAO | SIM | 24055-0548
| 4694 | 38865 | PALMEIRAS DE GOIAS | AE-E15-PG-2008-0089 | PALMEIRAS DE GOIAS | PALMEIRAS DE GOIAS | FAZENDA MARIA PIRES | EEE PALMEIRAS DE GOIAS | EEE | 12070012 | 2020-08-11 | 7 | 7 | PAINEL | AUTOMACAO | [5 empty] | 1 | UN | SIM | NAO | SIM | 24055-0550
| 4695 | 47215 | LUZIÂNIA | AE-06-LU-2907-3346 | NOVO GAMA | SANTA LUZIA | ENTRE AS QDS 33 E 34 SANTA LUZIA NOVO GAMA | POÇO PFSH 14 SANTA LUZIA | POÇO | 10420043 | 2020-07-29 | 4 | 7 | PAINEL | AUTOMACAO | [5 empty] | 1 | UN | SIM | NAO | SIM | 24055-0552
| 4696 | 10010 | MORRINHOS | AE-E12-MO-0107-00034 | MORRINHOS | SETOR GENOVEVA ALVES | RUA GA-3 QD E LT 25 - ST GENOVEVA ALVES | BOOSTER GENOVEVA ALVES | BOOSTER | 11370006 | 2020-06-17 | 2 | 2 | PAINEL | AUTOMACAO | [5 empty] | 1 | UN | SIM | NAO | SIM | 24055-0555
| 4697 | 50108 | LUZIÂNIA | AE-06-LU-1208-6239 | AGUAS LINDAS DE GOIAS | AGUAS LINDAS DE GOIAS | QD30 LT 33 JD BARRAGEM IV AGUAS LINDAS DE GOIÁS | POÇO P153 | POÇO | 10340139 | 2020-08-12 | 11 | 6 | PAINEL | AUTOMACAO | [5 empty] | 1 | UN | SIM | NAO | SIM | 24055-0556
| 4698 | 49762 | LUZIÂNIA | AE-06-LU-1008-5893 | AGUAS LINDAS DE GOIAS | AGUAS LINDAS DE GOIAS | QD ,6 LT 26 JD. PEROLA 1 AGUAS LINDAS DE GOIÁS | POÇO P009 | POÇO | 10340007 | 2020-08-10 | 13 | 9 | PAINEL | AUTOMACAO | [5 empty] | 1 | UN | SIM | NAO | SIM | 24055-0557
| 4699 | 51684 | LUZIÂNIA | AE-06-LU-2008-7815 | AGUAS LINDAS DE GOIAS | AGUAS LINDAS DE GOIAS | QD43 CJB LT42 SETOR 02 ÁGUAS LINDAS DE GOIÁS | POÇO P133 SETOR 02 | POÇO | 10340153 | 2020-08-20 | 8 | 12 | PAINEL | AUTOMACAO | [5 empty] | 1 | UN | SIM | NAO | SIM | 24055-0558
| 4700 | 51672 | LUZIÂNIA | AE-06-LU-2008-7803 | AGUAS LINDAS DE GOIAS | AGUAS LINDAS DE GOIAS | QUERÊNCIA A/E 01 AGUAS LINDAS DE GOIÁS | POÇO P01 SETOR QUERÊNCIA | POÇO | 10340169 | 2020-08-20 | 9 | 11 | PAINEL | AUTOMACAO | [5 empty] | 1 | UN | SIM | NAO | SIM | 24055-0559
| 4701 | 50166 | LUZIÂNIA | AE-06-LU-1208-6297 | AGUAS LINDAS DE GOIAS | AGUAS LINDAS DE GOIAS | QD 48 LT 27 JD BARRAGEM AGUAS LINDAS DE GOIÁS | POÇO P155 | POÇO | 10340066 | 2020-08-12 | 5 | 12 | PAINEL | AUTOMACAO | [5 empty] | 1 | UN | SIM | NAO | SIM | 24055-0560
| 4702 | 15485 | CERES | AE-14-CE-2107-2536 | JARAGUÁ | JARAGUÁ | ZONA RURAL - ACIMA DO PRESIDIO - SAIDA PARA V. APARECIDA - JARAGUÁ - GO | POÇO 1 JARAGUÁ | POÇO | 11160015 | 2020-07-21 | 2 | 2 | PAINEL | AUTOMACAO | [5 empty] | 1 | UN | SIM | NAO | SIM | 24055-0562
| 4703 | 50685 | LUZIÂNIA | AE-09-LU-1308-6816 | CIDADE OCIDENTAL | CIDADE DE GOIÁS | QD. 18 LTR. 09 PQ. ARAGUAIA | POÇO 1 ARAGUAIA | REL - POÇO | 10360010 | 2020-08-13 | 5 | 5 | PAINEL | AUTOMACAO | [5 empty] | 1 | UN | SIM | NAO | SIM | 24055-0564
| 4704 | 49658 | LUZIÂNIA | AE-06-LU-1008-5789 | AGUAS LINDAS DE GOIAS | AGUAS LINDAS DE GOIAS | QD AI LT 02 AREA ESPECIAL MANSÕES VILLAGE AGUAS LINDAS DE GOIÁS | POÇO PE02 | POÇO | 10340079 | 2020-08-10 | 21 | 2 | PAINEL | AUTOMACAO | [5 empty] | 1 | UN | SIM | NAO | SIM | 24055-0565
| 4705 | 5659 | ANÁPOLIS | AE-E10-AN-1806-0326 | ANAPOLIS | PIANCO | TRAVESSO 4, Q 11, L01. RESIDENCIAL BURITIS | R 46-1 | REL - RAP | 10960061 | 2020-06-09 | - | 1 | PAINEL | AUTOMACAO | [5 empty] | 1 | UN | SIM | NAO | SIM | 24055-0566
| 4706 | 49971 | LUZIÂNIA | AE-06-LU-1108-6102 | AGUAS LINDAS DE GOIAS | AGUAS LINDAS DE GOIAS | QD52 LT 15 CIDADE ENTORNO AGUAS LINDAS DE GOIÁS | POÇO 090A | POÇO | 10340157 | 2020-08-11 | 16 | 11 | PAINEL | AUTOMACAO | [5 empty] | 1 | UN | SIM | NAO | SIM | 24055-0568
| 4707 | 52857 | LUZIÂNIA | AE-06-LU-2408-8988 | AGUAS LINDAS DE GOIAS | AGUAS LINDAS DE GOIAS | QD02 LT31 GUAIRAI ÁGUAS LINDAS DE GOIÁS | POÇO P201 GUAIRA I | POÇO | 10340096 | 2020-08-24 | 12 | 8 | PAINEL | AUTOMACAO | [5 empty] | 1 | UN | SIM | NAO | SIM | 24055-0570
| 4708 | 49929 | LUZIÂNIA | AE-06-LU-1108-6060 | AGUAS LINDAS DE GOIAS | AGUAS LINDAS DE GOIAS | QD98 LT 23 AGUAS LINDAS DE GOIÁS | POÇO P093 | POÇO | 10340165 | 2020-08-11 | 14 | 8 | PAINEL | AUTOMACAO | [5 empty] | 1 | UN | SIM | NAO | SIM | 24055-0571
| 4709 | 49674 | LUZIÂNIA | AE-06-LU-1008-5805 | AGUAS LINDAS DE GOIAS | AGUAS LINDAS DE GOIAS | QD C02 LT 20 MANSÕES VILLAGE AGUAS LINDAS DE GOIÁS | POÇO P106 | POÇO | 10340082 | 2020-08-10 | 21 | 3 | PAINEL | AUTOMACAO | [5 empty] | 1 | UN | SIM | NAO | SIM | 24055-0573
| 4710 | 55347 | PORANGATU | AE-E05-NQ-1708-0010 | NIQUELANDIA | NIQUELÂNDIA | BR 414 FAZ ENGENHO NIQUELÂNDIA-GO | CAPTAÇÃO | CAPTAÇÃO | 11920016 | 2020-08-13 | 4 | 4 | PAINEL | AUTOMACAO | [5 empty] | 1 | UN | SIM | NAO | SIM | 24055-0575
| 4711 | 21223 | GOIÁS | AE-02-GV-2306-2092 | MOZARLANDIA | MOZARLÂNDIA | RUA JOÃO FERREIRA BEZERRA | CENTRO DE RESERVAÇÃO ABDALA ABRÃO | REL | 10820004 | 2020-06-23 | 4 | 4 | PAINEL | AUTOMACAO | [5 empty] | 1 | UN | SIM | NAO | SIM | 24055-0576
| 4712 | 51976 | LUZIÂNIA | AE-07-LU-1708-8107 | CIDADE OCIDENTAL | JARDIM EDITH | AV.03 QD. 35 AREA ESPECIAL-JD EDITH-CIDADE OCIDENTAL/GO | POÇO 02 | REL - POÇO | 10360037 | 2020-08-17 | - | 2 | PAINEL | AUTOMACAO | [5 empty] | 1 | UN | SIM | NAO | SIM | 24055-0576
| 4713 | 5642 | ANÁPOLIS | AE-E10-AN-1706-0027 | ANAPOLIS | DAIA | RUA 12 APM - SETOR INDUSTRIAL MUNIR CALIXTO | CR R 27-1 | REL | 10960047 | 2020-06-09 | - | 2 | PAINEL | AUTOMACAO | [5 empty] | 1 | UN | SIM | NAO | SIM | 24055-0577
| 4714 | 6137 | APARECIDA DE GOIÂNIA | AE-E10-AP-1806-0030 | APARECIDA DE GOIÂNIA | MADRE GERMANA I | RUA MG 09 QD 50 | RES - EEAT MADRE GERMANA I | RES - EEAT | 12330077 | 2020-06-03 | 1 | 1 | PAINEL | AUTOMACAO | [5 empty] | 1 | UN | SIM | NAO | SIM | 24055-0579
| 4715 | 9893 | ITUMBIARA | AE-E13-BJ-0107-0078 | BOM JESUS DE GOIAS | DONA ELEONTINA | AVENIDA AV. GOIÁS QD.10 LT.01 ESQ.C/SIMNONIDES NETO - BAIRRO DONA ELEONTINA | REL - EEAT | REL - EEAT | 11410006 | 2020-06-17 | 6 | 6 | PAINEL | AUTOMACAO | [5 empty] | 1 | UN | SIM | NAO | SIM | 24055-0580
| 4716 | 49555 | LUZIÂNIA | AE-04-LU-0608-5686 | SANTO ANTONIO DO DESCOBERTO | SANTO ANTONIO DO DESCOBERTO | QUADRA 15/17 PED XV - SANTO ANTONIO DO DESCOBERTO | RESERVATORIO QUEIROZ | RAP - REL - EEAT | 10400010 | 2020-08-06 | 7 | 6 | PAINEL | AUTOMACAO | [5 empty] | 1 | UN | SIM | NAO | SIM | 24055-0582
| 4717 | 49332 | LUZIÂNIA | AE-04-LU-0408-5463 | SANTO ANTONIO DO DESCOBERTO | SANTO ANTONIO DO DESCOBERTO | FAZENDA CASTANHEIRA ZONA RURAL - SANTO ANTONIO DO DESCOBERTO | EEAB | CAPTAÇÃO | 10400006 | 2020-08-04 | 2 | 7 | PAINEL | AUTOMACAO | [5 empty] | 1 | UN | SIM | NAO | SIM | 24055-0583
| 4718 | 49572 | LUZIÂNIA | AE-04-LU-0608-5703 | SANTO ANTONIO DO DESCOBERTO | SANTO ANTONIO DO DESCOBERTO | QUADRA 73 LT 12 PED XII - SANTO ANTONIO DO DESCOBERTO | BOOSTER EEAT QUEIROZ | BOOSTER | 10400018 | 2020-08-06 | 6 | 7 | PAINEL | AUTOMACAO | [5 empty] | 1 | UN | SIM | NAO | SIM | 24055-0584
| 4719 | 49281 | LUZIÂNIA | AE-04-LU-0408-5412 | SANTO ANTONIO DO DESCOBERTO | SANTO ANTONIO DO DESCOBERTO | RUA 02 QD 08 AREA ESPACIAL PARQUE SANTO ANTONIO - SANTO ANTONIO DO DESCOBERTO | POÇO ESCOLA VINICIUS DE MORAES | POÇO | 10400021 | 2020-08-04 | 7 | 2 | PAINEL | AUTOMACAO | [5 empty] | 1 | UN | SIM | NAO | SIM | 24055-0585
| 4720 | 49505 | LUZIÂNIA | AE-04-LU-0608-5636 | SANTO ANTONIO DO DESCOBERTO | SANTO ANTONIO DO DESCOBERTO | RUA 27 QD 214 LT 24 PED XVI - SANTO ANTONIO DO DESCOBERTO | RESERVATORIO MORADA NOBRE | RAP | 10400026 | 2020-08-06 | 2 | 3 | PAINEL | AUTOMACAO | [5 empty] | 1 | UN | SIM | NAO | SIM | 24055-0586
| 4721 | 49594 | LUZIÂNIA | AE-04-LU-0708-5725 | SANTO ANTONIO DO DESCOBERTO | SANTO ANTONIO DO DESCOBERTO | QUADRA 1 LOTE 03 CENTRAL RUA 55 - SANTO ANTONIO DO DESCOBERTO | EEE BEIRA RIO | EEE | 10400008 | 2020-08-07 | 3 | 6 | PAINEL | AUTOMACAO | [5 empty] | 1 | UN | SIM | NAO | SIM | 24055-0587
| 4722 | 49223 | LUZIÂNIA | AE-04-LU-0308-5354 | SANTO ANTONIO DO DESCOBERTO | SANTO ANTONIO DO DESCOBERTO | FAZENDA CASTANHEIRA ZONA RURAL - SANTO ANTONIO DO DESCOBERTO | ETA, EEAT RERVATORIOS SANTO ANTONIO DO DESCOBERTO | ETA | 10400005 | 2020-08-03 | 1 | 1 | PAINEL | AUTOMACAO | [5 empty] | 1 | UN | SIM | NAO | SIM | 24055-0588
| 4723 | 26597 | GOIÂNIA | AE-E09-GO-2906-0321 | GOIÂNIA | JOÃO LEITE | AV. ESMERALDA QD.12 RECANTO DAS M.GERAIS | BOOSTER PAULO ESTRELA | BOOSTER | 12450058 | 2020-06-18 | 8 | 8 | PAINEL | AUTOMACAO | [5 empty] | 1 | UN | SIM | NAO | SIM | 24055-0589
| 4724 | 43850 | SÃO LUIZ DOS MONTES BELOS | AE-E11-SL-1008-0106 | SAO LUIS DE MONTES BELOS | SÃO JOSÉ | RUA 02 ESQUINA RUA SANTA RITA DE CÁSSIA | RESERVATÓRIO SÃO JOSÉ | REL - RAP | 10940023 | 2020-07-14 | 8 | 8 | PAINEL | AUTOMACAO | [5 empty] | 1 | UN | SIM | NAO | SIM | 24055-0591
| 4725 | 9894 | ITUMBIARA | AE-E13-BJ-0107-0089 | BOM JESUS DE GOIAS | TROPICAL | RUA MAX FERREIRA BORGES QD. 34 LT. 10 – BAIRRO TROPICAL | REL | REL | 11410007 | 2020-06-17 | 7 | 7 | PAINEL | AUTOMACAO | [5 empty] | 1 | UN | SIM | NAO | SIM | 24055-0592
| 4726 | 6100 | APARECIDA DE GOIÂNIA | AE-E10-AP-2906-0053 | APARECIDA DE GOIÂNIA | MADRE GERMANA I | AV. JUSCELINO KUBSTICHECK, QUADRA 47 LOTE 06 | EEAT - REL - RAP - TRATAMENTO E RESERVAÇÃO | EEAT - RAP - REL | 12330021 | 2020-06-03 | 4 | 4 | PAINEL | AUTOMACAO | [5 empty] | 1 | UN | SIM | NAO | SIM | 24055-0593
| 4727 | 44013 | SÃO LUIZ DOS MONTES BELOS | AE-E11-SL-1008-0236 | SAO LUIS DE MONTES BELOS | BRASILÂNDIA | FAZENDA BOM JESUS | POÇO I | POÇO | 10940003 | 2020-07-15 | 11 | 3 | PAINEL | AUTOMACAO | [5 empty] | 1 | UN | SIM | NAO | SIM | 24055-0594
| 4728 | 6135 | APARECIDA DE GOIÂNIA | AE-E10-AP-2906-0106 | APARECIDA DE GOIÂNIA | IPÊ III | RUA JI 63 QUADRA 188 - JARDIM DOS IPÊS | REL JARDIM DOS IPÊS III | REL | 12330069 | 2020-06-03 | 9 | 9 | PAINEL | AUTOMACAO | [5 empty] | 1 | UN | SIM | NAO | SIM | 24055-0595
| 4729 | 19938 | GOIÁS | AE-10-GV-2506-0799 | GOIAS | BACALHAU | RUA 7 QD.01 LT 45 - SETOR FELICISSIMO ESPIRITO SANTO CARDOSO - GOIAS | RESERVATÓRIO GOIAS II | REL | 10740010 | 2020-06-25 | 2 | 2 | PAINEL | AUTOMACAO | [5 empty] | 1 | UN | SIM | NAO | SIM | 24055-0606
| 4730 | 19951 | GOIÁS | AE-10-GV-2506-0812 | GOIAS | BACALHAU | RUA 13 - SETOR FELICISSIMO ESPIRITO SANTO CARDOSO - GOIAS | POÇO FELICISSIMO | POÇO | 10740011 | 2020-06-25 | 3 | 3 | PAINEL | AUTOMACAO | [5 empty] | 1 | UN | SIM | NAO | SIM | 24055-0609
| 4731 | 19092 | FORMOSA | AE-E06-PL-2307-0221 | PLANALTINA | ITAPUÃ II | QD. 36 E 37 PARQUE ITAPUÃ II | RESERVATÓRIO ITAPUÃ II | RAP | 10300021 | 2020-07-03 | 4 | 4 | PAINEL | AUTOMACAO | [5 empty] | 1 | UN | SIM | NAO | SIM | 24055-0621
| 4732 | 18721 | FORMOSA | AE-E06-PL-2007-0182 | PLANALTINA | PLANALTINA | RUA 19A CENTRO NORTE PLANALTINA | RESERVATÓRIO R3- CR03 | RAP - REL | 10300013 | 2020-07-06 | 12 | 12 | PAINEL | AUTOMACAO | [5 empty] | 1 | UN | SIM | NAO | SIM | 24055-0622
| 4733 | 18840 | FORMOSA | AE-E06-PL-2007-0292 | PLANALTINA | PLANALTINA | AVENIDA PEDRO LUDOVICO, SN CENTRO PLANALTINA | AGÊNCIA PLANALTINA | RET - RAP - REL | 10300003 | 2020-07-07 | 3 | 3 | PAINEL | AUTOMACAO | [5 empty] | 1 | UN | SIM | NAO | SIM | 24055-0624
| 4734 | 18965 | FORMOSA | AE-E06-PL-2307-0097 | PLANALTINA | FAZENDA BOM SUCESSO | NUCLEO RURAL AS MARGENS DF 128 PLANALTINA | CAPTAÇÃO DE ÁGUA BRUTA RIO MARANHÃO | ETA - CAPTAÇÃO - POÇO | 10300018 | 2020-07-03 | 1 | 1 | PAINEL | AUTOMACAO | [5 empty] | 1 | UN | SIM | NAO | SIM | 24055-0625
| 4735 | 21140 | GOIÁS | AE-05-GV-2506-2008 | ITAPURANGA | ITAPURANGA | RUA 24 S/N VILA MARILDA ITAPURANGA-GO | ETA | ETA | 10810006 | 2020-06-25 | 5 | 5 | PAINEL | AUTOMACAO | [5 empty] | 1 | UN | SIM | NAO | SIM | 24055-0630
| 4736 | 21086 | GOIÁS | AE-05-GV-2506-1953 | ITAPURANGA | ITAPURANGA | RUA 36 S/N QUADRA DE ESPORTE JOSÉ JOVELINO BAIRRO XIXAZÃO ITAPURANGA-GO | ELEVATÓRIA DE ÀGUA TRATADA | BOOSTER | 10810005 | 2020-06-25 | 4 | 4 | PAINEL | AUTOMACAO | [5 empty] | 1 | UN | SIM | NAO | SIM | 24055-0631
| 4737 | 21168 | GOIÁS | AE-05-GV-2606-2037 | ITAPURANGA | ITAPURANGA | RUA 50-A GO-156 SETOR OESTE ITAPURANGA-GO | RESERVATÓRIO | REL | 10810008 | 2020-06-26 | 2 | 2 | PAINEL | AUTOMACAO | [5 empty] | 1 | UN | SIM | NAO | SIM | 24055-0632
| 4738 | 44237 | SÃO LUIZ DOS MONTES BELOS | AE-E15-SL-1108-0079 | SAO LUIS DE MONTES BELOS | SÃO JOSÉ | FAZENDA ZE RAMOS | POÇO PRF 19 | POÇO | 10940022 | 2020-07-14 | - | 10 | PAINEL | AUTOMACAO | [5 empty] | 1 | UN | SIM | NAO | SIM | 24055-0633
| 4739 | 43906 | SÃO LUIZ DOS MONTES BELOS | AE-E11-SL-1008-0146 | SAO LUIS DE MONTES BELOS | SETOR BELO HORIZONTE | AV. AEROPORTO S/N SETOR BELO HORIZONTE | POÇO BH | POÇO | 10940031 | 2020-07-14 | 12 | 12 | PAINEL | AUTOMACAO | [5 empty] | 1 | UN | SIM | NAO | SIM | 24055-0634
| 4740 | 9930 | ITUMBIARA | AE-E11-IT-0107-0395 | ITUMBIARA | FURNAS | AV. ITUMBIARA Q. G L.A - VILA DE FURNAS | EEAT - RAP FURNAS | EEAT - RAP | 11460020 | 2020-06-08 | 3 | 2 | PAINEL | AUTOMACAO | [5 empty] | 1 | UN | SIM | NAO | SIM | 24055-0635
| 4741 | 9923 | ITUMBIARA | AE-E12-IT-3006-0160 | ITUMBIARA | SEBASTIÃO DE MOURA | RUA CANADÁ Nº543 - BAIRRO SEBASTIÃO DE MOURA | POÇO 01 - SEBASTIÃO DE MOURA | POÇO | 11460013 | 2020-06-09 | 12 | 1 | PAINEL | AUTOMACAO | [5 empty] | 1 | UN | SIM | NAO | SIM | 24055-0641
| 4742 | 9924 | ITUMBIARA | AE-E12-IT-3006-0189 | ITUMBIARA | NORMA GIBALDI | AV PORTUGAL Nº0 - BAIRRO NORMA GIBALDI | POÇO 05 NORMA GIBALDI | POÇO | 11460015 | 2020-06-09 | 14 | 1 | PAINEL | AUTOMACAO | [5 empty] | 1 | UN | SIM | NAO | SIM | 24055-0642
| 4743 | 9933 | ITUMBIARA | AE-E13-IT-0107-0434 | ITUMBIARA | PRIMAVERA/MORUMBI | RUA CARLOS EDUARDO S. MACHADO, Nº20 Q.15 L.14 - BAIRRO JARDIM MORUMBI | BOOSTER MORUMBI | BOOSTER | 11460023 | 2020-06-08 | 7 | 6 | PAINEL | AUTOMACAO | [5 empty] | 1 | UN | SIM | NAO | SIM | 24055-0643
| 4744 | 9938 | ITUMBIARA | AE-E11-GT-1507-0009 | GOIATUBA | VENDA SECA | AV. PORTEIRÃO - FAZENDA CORNÉLIO | CAPTAÇÃO DE ÁGUA DISTRITO DE VENDA SECA | POÇO | 11440015 | 2020-06-16 | 1 | 1 | PAINEL | AUTOMACAO | [5 empty] | 1 | UN | SIM | NAO | SIM | 24055-0644
| 4745 | 19835 | GOIÁS | AE-10-GV-2406-0696 | GOIAS | PEDRO LUDOVICO | CHACARA PEDRO LUDOVICO TEXEIRA | EAB 2 | CAPTAÇÃO | 10740005 | 2020-06-24 | 2 | 2 | PAINEL | AUTOMACAO | [5 empty] | 1 | UN | SIM | NAO | SIM | 24055-0651
| 4746 | 18076 | FORMOSA | AE-E06-FO-1007-0255 | FORMOSA | PARQUE DA COLINA | AVENIDA A QD. 70 LT 29 PQ. DA COLINA FOMOSA | BOOSTER FORMOSA | BOOSTER | 10280017 | 2020-06-29 | 1 | 1 | PAINEL | AUTOMACAO | [5 empty] | 1 | UN | SIM | NAO | SIM | 24055-0652 | [8 empty] | CASA DE BOMBAS
| 4747 | 17901 | FORMOSA | AE-E06-FO-1007-0074 | FORMOSA | PARQUE SERRANO | RUA 1 PARQUE SERRANO FORMOSA | RESERVATÓRIO SERRANO | RAP | 10280006 | 2020-06-30 | 6 | 6 | PAINEL | AUTOMACAO | [5 empty] | 1 | UN | SIM | NAO | SIM | 24055-0656
| 4748 | 18100 | FORMOSA | AE-E06-FO-1007-0279 | FORMOSA | JARDIM BELA VISTA | AVENIDA A JARDIM BELA VISTA FORMOSA | RESERVATÓRIO R12-R13 | REL | 10280018 | 2020-06-29 | 2 | 2 | PAINEL | AUTOMACAO | [5 empty] | 1 | UN | SIM | NAO | SIM | 24055-0657
| 4749 | 6094 | APARECIDA DE GOIÂNIA | AE-03-AG-0506-516 | APARECIDA DE GOIÂNIA | TIRADENTES | AV C6 C/ AV C1 | POÇO PSM-8 TIRADENTES | POÇO | 12330013 | 2020-06-05 | 8 | 8 | PAINEL | AUTOMACAO | [5 empty] | 1 | UN | SIM | NAO | SIM | 24055-0658
| 4750 | 19966 | GOIÁS | AE-10-GV-2506-0827 | GOIAS | BACALHAU | CHACARA DO MARINHO, KM 133 - ROD. GO-070 - SETOR PAPYRUS - GOIAS | POÇO PAPYRUS | POÇO | 10740012 | 2020-06-25 | 4 | 4 | PAINEL | AUTOMACAO | [5 empty] | 1 | UN | SIM | NAO | SIM | 24055-0662
| 4751 | 20271 | GOIÁS | AE-10-GV-3006-1132 | GOIAS | BACALHAU | RUA 3 N°69 - VILA CRISTINA - GOIAS | EAT N°4 ELEVATORIA DE AGUA TRATADA - BOOSTER | EAT - BOOSTER | 10740026 | 2020-06-30 | 2 | 2 | PAINEL | AUTOMACAO | [5 empty] | 1 | UN | SIM | NAO | SIM | 24055-0663
| 4752 | 6101 | APARECIDA DE GOIÂNIA | AE-E10-AP-1806-0133 | APARECIDA DE GOIÂNIA | SETOR ARAGUAIA | AV. MARIA JACO CHAER DE SOUZA | POÇO SAA - ARAGUAIA | POÇO | 12330023 | 2020-06-03 | 8 | 8 | PAINEL | AUTOMACAO | [5 empty] | 1 | UN | SIM | NAO | SIM | 24055-0667
| 4753 | 44913 | LUZIÂNIA | AE-07-LU-0907-1044 | LUZIANIA | SISTEMA INGÁ | RUA DOS CANDIS C/RUA 6 QD 28 LT 01 -LUZIÂNIA/GO | RESERVATÓRIO | REL | 10380141 | 2020-07-09 | - | 2 | PAINEL | AUTOMACAO | [5 empty] | 1 | UN | SIM | NAO | SIM | 24055-0672
| 4754 | 44753 | LUZIÂNIA | AE-07-LU-0807-0884 | LUZIANIA | SISTEMA INGÁ | RUA 104 QD 160 LT 06 PQ ESTRELA D'ALVA IX -LUZIÂNIA/GO | POÇO 07 | POÇO | 10380123 | 2020-07-08 | - | 2 | PAINEL | AUTOMACAO | [5 empty] | 1 | UN | SIM | NAO | SIM | 24055-0673
| 4755 | 45011 | LUZIÂNIA | AE-07-LU-0907-1142 | LUZIANIA | SISTEMA INGÁ | AV.BRASIL C AV.BRASILIA ÁREA ESPECIAL JD.MARÍLIA-LUZIÂNIA/GO | RESERVATÓRIO | REL | 10380112 | 2020-07-09 | - | 9 | PAINEL | AUTOMACAO | [5 empty] | 1 | UN | SIM | NAO | SIM | 24055-0674
| 4756 | 45113 | LUZIÂNIA | AE-07-LU-1007-1244 | LUZIANIA | SISTEMA INGÁ | AV. 03 ÁREA ESPECIAL - PARQUE FARO - LUZIÂNIA - GO | POÇO 05 | POÇO | 10380111 | 2020-07-10 | - | 9 | PAINEL | AUTOMACAO | [5 empty] | 1 | UN | SIM | NAO | SIM | 24055-0675
| 4757 | 45275 | LUZIÂNIA | AE-06-LU-1307-1406 | LUZIANIA | CASA DE TELHAS | ESTRADA MUNICIPAL QD. 8 CASA DE TELHAS LUZIÂNIA | RESERVATÓRIO CASA DE TELHAS | REL | 10380011 | 2020-07-13 | 6 | 8 | PAINEL | AUTOMACAO | [5 empty] | 1 | UN | SIM | NAO | SIM | 24055-0676
| 4758 | 44668 | LUZIÂNIA | AE-07-LU-0707-0799 | LUZIANIA | SISTEMA INGÁ | RUA JUIZ DE FORA QD 08 -LUZIÂNIA-GO | POÇO 07 PFSH-30 | POÇO | 10380144 | 2020-07-07 | - | 5 | PAINEL | AUTOMACAO | [5 empty] | 1 | UN | SIM | NAO | SIM | 24055-0678
| 4759 | 45033 | LUZIÂNIA | AE-07-LU-1007-1164 | LUZIANIA | SISTEMA INGÁ | AV. 03 ÁREA ESPECIAL - MINGONE II - LUZIÂNIA - GO | POÇO 04 | POÇO | 10380110 | 2020-07-10 | - | 2 | PAINEL | AUTOMACAO | [5 empty] | 1 | UN | SIM | NAO | SIM | 24055-0679
| 4760 | 45884 | LUZIÂNIA | AE-07-LU-1407-2015 | LUZIANIA | SISTEMA DIAL | RUA SEM NOME ÁREA ESPECIAL-DISTRITO AGROINDUSTRIAL -LUZIÂNIA/GO | POÇO 01 | POÇO | 10380106 | 2020-07-14 | - | 1 | PAINEL | AUTOMACAO | [5 empty] | 1 | UN | SIM | NAO | SIM | 24055-0680
| 4761 | 50974 | LUZIÂNIA | AE-06-LU-1708-7105 | AGUAS LINDAS DE GOIAS | AGUAS LINDAS DE GOIAS | QD 13 LT 01 ÁGUAS LINDAS DE GOIÁS | POÇO P042 JD AMÉRICA III | POÇO | 10340038 | 2020-08-17 | 8 | 8 | PAINEL | AUTOMACAO | [5 empty] | 1 | UN | SIM | NAO | SIM | 24055-0695
| 4762 | 50952 | LUZIÂNIA | AE-06-LU-1708-7083 | AGUAS LINDAS DE GOIAS | AGUAS LINDAS DE GOIAS | QD 07 LT 08 ÁGUAS LINDAS DE GOIÁS | POÇO 041 JD AMÉRICA III | POÇO | 10340024 | 2020-08-17 | 7 | 6 | PAINEL | AUTOMACAO | [5 empty] | 1 | UN | SIM | NAO | SIM | 24055-0696
| 4763 | 51019 | LUZIÂNIA | AE-06-LU-1708-7150 | AGUAS LINDAS DE GOIAS | AGUAS LINDAS DE GOIAS | QD 03 LT 01 AGUAS BONITAS ET I B ÁGUAS LINDAS DE GOIÁS | RESERVATÓRIO ÁGUAS BONITAS ET I B | RAP | 10340020 | 2020-08-17 | 10 | 20 | PAINEL | AUTOMACAO | [5 empty] | 1 | UN | SIM | NAO | SIM | 24055-0697
| 4764 | 50963 | LUZIÂNIA | AE-06-LU-1708-7094 | AGUAS LINDAS DE GOIAS | AGUAS LINDAS DE GOIAS | QD 10 LT 41 ÁGUAS BONITAS ET I B ÁGUAS LINDAS DE GOIÁS | POÇO P040 JD AMÉRICA III | POÇO | 10340032 | 2020-08-17 | 9 | 7 | PAINEL | AUTOMACAO | [5 empty] | 1 | UN | SIM | NAO | SIM | 24055-0698
| 4765 | 5810 | ANÁPOLIS | AE-E14-AN-1707-0035 | ANAPOLIS | ANAPOLIS | AV. BOA VISTA - DISTRITO DE JOANÁPOLIS - ANÁPOLIS - GO | RAP R33-1 | RAP | 10960109 | 2020-06-22 | 2 | 1 | PAINEL | AUTOMACAO | [5 empty] | 1 | UN | SIM | NAO | SIM | 24055-0701
| 4766 | 27322 | GOIÂNIA | AE-E09-GO-0107-0177 | GOIÂNIA | MEIA PONTE | AV DO POVO EM FRENTE A QD 57 LT 48 VILA MULTIRÃO | BOOSTER VILA MULTIRÃO | BOOSTER | 12450122 | 2020-06-09 | 7 | 7 | PAINEL | AUTOMACAO | [5 empty] | 1 | UN | SIM | NAO | SIM | 24055-0706
| 4767 | 5719 | ANÁPOLIS | AE-E10-SI-2906-0013 | SILVANIA | SILVANIA | FAZENDA CAIADOR - ZONA RURAL - SILVÂNIA | EEAB | CAPTAÇÃO | 11050002 | 2020-06-18 | 2 | 1 | PAINEL | AUTOMACAO | [5 empty] | 1 | UN | SIM | NAO | SIM | 24055-0710
| 4768 | 14153 | CERES | AE-10-CE-607-1194 | CERES | RIO DAS ALMAS | ESQUINA DA AV. GOIAS C/ RUA DURVAL MARTINS S/N - CENTRO - CERES | R2 - RAP CRUZEIRO I / R3 - RAP CRUZEIRO II | RAP - EEAT | 11100008 | 2020-07-06 | 1 | 1 | PAINEL | AUTOMACAO | [5 empty] | 1 | UN | SIM | NAO | SIM | 24055-0711
| 4769 | 14378 | CERES | AE-10-CE-707-1425 | CERES | RIO DAS ALMAS | ESQUINA DA RUA CONDE DOS ARCOS C/ RUA 01 S/N - JARDIM PETRÓPOLIS - CERES | RESERVATÓRIO | RAP - REL - EEAT | 11100014 | 2020-07-07 | 6 | 6 | PAINEL | AUTOMACAO | [5 empty] | 1 | UN | SIM | NAO | SIM | 24055-0712
| 4770 | 5721 | ANÁPOLIS | AE-E10-SI-2906-0077 | SILVANIA | SILVANIA | GO 010 KM 03 - SAIDA P/ GOIANIA - SILVÂNIA | ETA SILVÂNIA | ETA | 11050004 | 2020-06-18 | 4 | 1 | PAINEL | AUTOMACAO | [5 empty] | 1 | UN | SIM | NAO | SIM | 24055-0714
| 4771 | 14278 | CERES | AE-10-CE-707-1322 | CERES | RIO DAS ALMAS | AV. NORTE SUL S/N - JARDIM SORRISO II - CERES | R5 - RESERVATÓRIO SORRISO III | RAP | 11100005 | 2020-07-07 | 1 | 1 | PAINEL | AUTOMACAO | [5 empty] | 1 | UN | SIM | NAO | SIM | 24055-0718
| 4772 | 35067 | GRANDE GOIÂNIA | AE-E04-GN-2507-0240 | GOIANIRA | NÚCLEO URBANO | RUA 07 COM RUA 01 QD A, PADRE PELAGIO - GOIANIRA | RESERVATÓRIO PADRE PELÁGIO | RAP - REL | 12390022 | 2020-07-10 | 2 | 7 | PAINEL | AUTOMACAO | [5 empty] | 1 | UN | SIM | NAO | SIM | 24055-0719
| 4773 | 52796 | LUZIÂNIA | AE-06-LU-2408-8927 | AGUAS LINDAS DE GOIAS | AGUAS LINDAS DE GOIAS | QD31LT23 GUAÍRA II AGUAS LINDAS DE GOIÁS | POÇO P190 GUAÍRA II | POÇO | 10340145 | 2020-08-24 | 21 | 1 | PAINEL | AUTOMACAO | [5 empty] | 1 | UN | SIM | NAO | SIM | 24055-0725
| 4774 | 50121 | LUZIÂNIA | AE-06-LU-1208-6252 | AGUAS LINDAS DE GOIAS | AGUAS LINDAS DE GOIAS | QD 03 LT01 JD RECANTO ÁGUAS LINDAS DE GOIÁS | POÇO P066 | POÇO | 10340021 | 2020-08-12 | 10 | 7 | PAINEL | AUTOMACAO | [5 empty] | 1 | UN | SIM | NAO | SIM | 24055-0726
| 4775 | 49954 | LUZIÂNIA | AE-06-LU-1108-6085 | AGUAS LINDAS DE GOIAS | AGUAS LINDAS DE GOIAS | QD27 LT 43 CIDADE ENTORNO AGUAS LINDAS DE GOIÁS | POÇO P089 | POÇO | 10340135 | 2020-08-11 | 18 | 10 | PAINEL | AUTOMACAO | [5 empty] | 1 | UN | SIM | NAO | SIM | 24055-0727
| 4776 | 21166 | GOIÁS | AE-05-GV-2606-2034 | ITAPURANGA | ITAPURANGA | RUA 10 C/ RUA 7 QD:4 VILA ODETE ITAPURANGA-GO | RESERVATÓRIO | REL | 10810007 | 2020-06-26 | 1 | 1 | PAINEL | AUTOMACAO | [5 empty] | 1 | UN | SIM | NAO | SIM | 24055-0738
| 4777 | 21139 | GOIÁS | AE-05-GV-2506-2007 | ITAPURANGA | ITAPURANGA | RUA 24 S/N VILA MARILDA ITAPURANGA-GO | ETA | ETA | 10810006 | 2020-06-25 | 5 | 5 | PAINEL | AUTOMACAO | [5 empty] | 1 | UN | SIM | NAO | SIM | 24055-0739
| 4778 | 9912 | ITUMBIARA | AE-E13-IN-0107-0079 | INACIOLANDIA | INACIOLÂNDIA | FAZENDA CAMPANHA E CAMPO GRANDE | ETA - POÇO - REL - CAPTAÇÃO | ETA - POÇO - REL - CAPTAÇÃO | 11450003 | 2020-06-16 | 1 | 1 | PAINEL | AUTOMACAO | [5 empty] | 1 | UN | SIM | NAO | SIM | 24055-0754
| 4779 | 10042 | MORRINHOS | AE-E11-PO-1507-0189 | PONTALINA | PONTALINA | ALAMEDA JOANA ALVES DE LIMA, ZR | CAPTAÇÃO CORREGO BOA VISTA | CAPTAÇÃO | 11390009 | 2020-06-19 | 6 | 6 | PAINEL | AUTOMACAO | [5 empty] | 1 | UN | SIM | NAO | SIM | 24055-0757
| 4780 | 50067 | LUZIÂNIA | AE-06-LU-1208-6198 | AGUAS LINDAS DE GOIAS | AGUAS LINDAS DE GOIAS | QD 07 LT 18 JD BARRAGEM III ÁGUAS LINDAS DE GOIÁS | POÇO P170 | POÇO | 10340028 | 2020-08-12 | 20 | 2 | PAINEL | AUTOMACAO | [5 empty] | 1 | UN | SIM | NAO | SIM | 24055-0759
| 4781 | 49942 | LUZIÂNIA | AE-06-LU-1108-6073 | AGUAS LINDAS DE GOIAS | AGUAS LINDAS DE GOIAS | QD24 LT 04 CIDADE ENTORNO AGUAS LINDAS DE GOIÁS | POÇO P092 | POÇO | 10340131 | 2020-08-11 | 15 | 9 | PAINEL | AUTOMACAO | [5 empty] | 1 | UN | SIM | NAO | SIM | 24055-0760
| 4782 | 50028 | LUZIÂNIA | AE-06-LU-1108-6159 | AGUAS LINDAS DE GOIAS | AGUAS LINDAS DE GOIAS | QD 08 LT 14 MANSÕES AGUAS LINDAS, AGUAS LINDAS DE GOIÁS | POÇO P023 | POÇO | 10340029 | 2020-08-11 | 8 | 17 | PAINEL | AUTOMACAO | [5 empty] | 1 | UN | SIM | NAO | SIM | 24055-0761
| 4783 | 50469 | LUZIÂNIA | AE-06-LU-1408-6600 | AGUAS LINDAS DE GOIAS | AGUAS LINDAS DE GOIAS | QD16 LT 35 JD BARRAGEM V AGUAS LINDAS DE GOIÁS | POÇO PO60 JD BARRAGEM V | POÇO | 10340121 | 2020-08-14 | 2 | 17 | PAINEL | AUTOMACAO | [5 empty] | 1 | UN | SIM | NAO | SIM | 24055-0763
| 4784 | 52820 | LUZIÂNIA | AE-06-LU-2408-8951 | AGUAS LINDAS DE GOIAS | AGUAS LINDAS DE GOIAS | QD08 LT12 JD VITÓRIA ÁGUAS LINDAS DE GOIÁS | POÇO P193 JD VITÓRIA | POÇO | 10340103 | 2020-08-24 | 18 | 3 | PAINEL | AUTOMACAO | [5 empty] | 1 | UN | SIM | NAO | SIM | 24055-0765
| 4785 | 38843 | PALMEIRAS DE GOIAS | AE-E15-PG-2008-0067 | PALMEIRAS DE GOIAS | PALMEIRAS DE GOIAS | AV JOAO MARTINS HONOSTORIO - ST MAJOR SINFRONIO | ELEVATÓRIA MAJOR SINFRONIO | EEAT | 12070002 | 2020-08-11 | 5 | 5 | PAINEL | AUTOMACAO | [5 empty] | 1 | UN | SIM | NAO | SIM | 24055-0770
| 4786 | 9914 | ITUMBIARA | AE-E13-IN-0107-0174 | INACIOLANDIA | INACIOLÂNDIA | RUA ALVINO SILVESTRE DE OLIVEIRA Q 22 A – LT 4 B. Nº23 DINOMAR RIBEIRO | REL - RAP- EEAT | REL - RAP - EEAT | 11450001 | 2020-06-16 | 10 | 4 | PAINEL | AUTOMACAO | [5 empty] | 1 | UN | SIM | NAO | SIM | 24055-0779
| 4787 | 9918 | ITUMBIARA | AE-E12-IT-3006-0058 | ITUMBIARA | MAROLINA 1 | AV ANGELO DOMINGOS BORGES Nº 242 - BAIRRO MAROLINA 1 | POÇO 04 MAROLINA 1 | POÇO | 11460008 | 2020-06-09 | 1 | 1 | PAINEL | AUTOMACAO | [5 empty] | 1 | UN | SIM | NAO | SIM | 24055-0780
| 4788 | 9922 | ITUMBIARA | AE-E12-IT-3006-0140 | ITUMBIARA | NORMA GIBALDI | AV PORTUGAL Nº 1 - BAIRRO NORMA GIBALDI | POÇO 01 NORMA GIBALDI | POÇO | 11460012 | 2020-06-09 | 10 | 1 | PAINEL | AUTOMACAO | [5 empty] | 1 | UN | SIM | NAO | SIM | 24055-0781
| 4789 | 5743 | ANÁPOLIS | AE-E14-AN-0207-0071 | ANAPOLIS | INTERLÂNDIA | RUA 10 S/N - INTERLÂNDIA - ANÁPOLIS GO | ETA INTERLÂNDIA / RESERVATÓRIO R38-1 | ETA | 10960095 | 2020-06-15 | 1 | 1 | PAINEL | AUTOMACAO | [5 empty] | 1 | UN | SIM | NAO | SIM | 24055-0785
| 4790 | 18222 | FORMOSA | AE-E06-FO-1007-0394 | FORMOSA | PARQUE LAGO | RUA BEM TE VI S/N PARQUE LAGO FORMOSA | RESERVATÓRIO R16-R17 | REL - RAP | 10280029 | 2020-06-29 | 13 | 13 | PAINEL | AUTOMACAO | [5 empty] | 1 | UN | SIM | NAO | SIM | 24055-0793
| 4791 | 18193 | FORMOSA | AE-E06-FO-1007-0368 | FORMOSA | JARDIM CALIFÓRNIA | RUA AMETISTA Nº1 JARDIM CALIFÓRNIA- FORMOSA | POÇO MAÇONARIA | POÇO | 10280026 | 2020-06-29 | 10 | 10 | PAINEL | AUTOMACAO | [5 empty] | 1 | UN | SIM | NAO | SIM | 24055-0798
| 4792 | 44737 | LUZIÂNIA | AE-07-LU-0807-0868 | LUZIANIA | SISTEMA INGÁ | RUA 82 C/239 QD 134 LT 02-B PQ ESTRELA D'ALVA IX-LUZIÂNIA/GO | POÇO 9 | POÇO | 10380135 | 2020-07-08 | - | 1 | PAINEL | AUTOMACAO | [5 empty] | 1 | UN | SIM | NAO | SIM | 24055-0802
| 4793 | 46211 | LUZIÂNIA | AE-07-LU-1607-2342 | LUZIANIA | LESTE MANDÚ | RUA 05 ÁREA ESPECIAL-PQ SANTA FÉ - LUZIÂNIA/GO | POÇO 08 | POÇO | 10380048 | 2020-07-16 | - | 6 | PAINEL | AUTOMACAO | [5 empty] | 1 | UN | SIM | NAO | SIM | 24055-0803
| 4794 | 44691 | LUZIÂNIA | AE-07-LU-0707-0822 | LUZIANIA | SISTEMA INGÁ | RUA 44 ESQ C/384 QD 626 ÁREA 01 PQ DALVA ESTRELA DALVA -LUZIÂNIA/GO | CENTRO DE RESERVAÇÃO DALVA | RAP - REL - EEAT | 10380130 | 2020-07-07 | - | 6 | PAINEL | AUTOMACAO | [5 empty] | 1 | UN | SIM | NAO | SIM | 24055-0804
| 4795 | 45457 | LUZIÂNIA | AE-06-LU-1507-1588 | LUZIANIA | SERRINHA | RUA 12 QD. 28 PQ.JK LUZIÂNIA | POÇO EMÍLIO | POÇO | 10380094 | 2020-07-15 | 3 | 3 | PAINEL | AUTOMACAO | [5 empty] | 1 | UN | SIM | NAO | SIM | 24055-0805
| 4796 | 45327 | LUZIÂNIA | AE-06-LU-1307-1458 | LUZIANIA | CHÁCARA FALCÃO | CHACARA FALCÃO LUZIÂNIA | CAPTAÇÃO AGUA BRUTA LUZIÂNIA | CAPTAÇÃO | 10380012 | 2020-07-13 | 10 | 11 | PAINEL | AUTOMACAO | [5 empty] | 1 | UN | SIM | NAO | SIM | 24055-0808
| 4797 | 10025 | MORRINHOS | AE-E12-MO-1607-0132 | MORRINHOS | MORRINHOS | ALAMEDA A - SETOR SUL PALMARES | POÇO 02 SETOR SUL PALMARES | POÇO | 11370034 | 2020-06-12 | 3 | 3 | PAINEL | AUTOMACAO | [5 empty] | 1 | UN | SIM | NAO | SIM | 24055-0809
| 4798 | 14322 | CERES | AE-10-CE-707-1368 | CERES | RIO DAS ALMAS | ESQUINA DA AV. JUSCELINO KUBITSCHECK C/ RUA MARIA LOPES - JARDIM PETRÓPOLIS - CERES | EEAT 6 - PETRÓPOLIS | EEAT | 11100009 | 2020-07-07 | 4 | 4 | PAINEL | AUTOMACAO | [5 empty] | 1 | UN | SIM | NAO | SIM | 24055-0810
| 4799 | 14182 | CERES | AE-10-CE-607-1225 | CERES | RIO DAS ALMAS | ESQUINA DA RUA 257 COM A RUA 264 QD.15 - SETOR TROPICAL - CERES | R12 - RESERVATÓRIO TROPICAL I | RAP - EEAT | 11100011 | 2020-07-06 | 3 | 3 | PAINEL | AUTOMACAO | [5 empty] | 1 | UN | SIM | NAO | SIM | 24055-0811
| 4800 | 36724 | IPORA | AE-E15-JU-0408-0060 | JUSSARA | JUSSARA | RUA TUPI - JOSÉ BONIFÁCIO QD10-A, CENTRO | ETA DE JUSSARA | ETA | 10650016 | 2020-07-09 | 1 | 1 | PAINEL | AUTOMACAO | [5 empty] | 1 | UN | SIM | NAO | SIM | 24055-0813
| 4801 | 14314 | CERES | AE-10-CE-707-1360 | CERES | RIO DAS ALMAS | AV. ESPATÓDIAS QD.01 LT.01 - JARDIM SORRISO I - CERES | R4 - RESERVATÓRIO SORRISO I | RAP - EEAT | 11100003 | 2020-07-07 | 3 | 3 | PAINEL | AUTOMACAO | [5 empty] | 1 | UN | SIM | NAO | SIM | 24055-0814
| 4802 | 14197 | CERES | AE-10-CE-607-1240 | CERES | RIO DAS ALMAS | ESQUINA DA AV. GILBERTO BORGES C/ RUA 274 QD.24 - CERES | R13 - RAP TROPICAL I / R14 - REL TROPICAL II | REL - RAP | 11100007 | 2020-07-06 | 4 | 4 | PAINEL | AUTOMACAO | [5 empty] | 1 | UN | SIM | NAO | SIM | 24055-0815
| 4803 | 36726 | IPORA | AE-E15-JU-0408-0062 | JUSSARA | JUSSARA | RUA TUPI - JOSÉ BONIFÁCIO QD10-A, CENTRO | ETA DE JUSSARA | ETA | 10650016 | 2020-07-09 | 1 | 1 | PAINEL | AUTOMACAO | [5 empty] | 1 | UN | SIM | NAO | SIM | 24055-0816
| 4804 | 36729 | IPORA | AE-E15-JU-0408-0065 | JUSSARA | JUSSARA | RUA TUPI - JOSÉ BONIFÁCIO QD10-A, CENTRO | ETA DE JUSSARA | ETA | 10650016 | 2020-07-09 | 1 | 1 | PAINEL | AUTOMACAO | [5 empty] | 1 | UN | SIM | NAO | SIM | 24055-0817
| 4805 | 36774 | IPORA | AE-E15-JU-0408-0108 | JUSSARA | JUSSARA | BR 070 | CAPTAÇÃO | EEAB | 10650007 | 2020-07-09 | 2 | 2 | PAINEL | AUTOMACAO | [5 empty] | 1 | UN | SIM | NAO | SIM | 24055-0819
| 4806 | 36837 | IPORA | AE-E15-JU-0408-0173 | JUSSARA | VILA NOVA | MARECHAL RONDON - VILA NOVA, QD 01, LT 03. | ELEVATÓRIA DO AEROPORTO | EEAT | 10650019 | 2020-07-10 | 7 | 7 | PAINEL | AUTOMACAO | [5 empty] | 1 | UN | SIM | NAO | SIM | 24055-0823
| 4807 | 56527 | PORANGATU | AE-E08-SM-1308-0065 | SAO MIGUEL DO ARAGUAIA | SAO MIGUEL DO ARAGUAIA | AV. ARAGUAIA SETOR MARIA RITA, SÃO MIGUEL DO ARAGUAIA | RESERVATÓRIO MARIA RITA - SISTEMA SÃO MIGUEL DO ARAGUAIA | RESERVATÓRIO | 11970001 | 2020-08-04 | 6 | 6 | PAINEL | AUTOMACAO | [5 empty] | 1 | UN | SIM | NAO | SIM | 24055-0824
| 4808 | 56585 | PORANGATU | AE-E08-SM-1308-0120 | SAO MIGUEL DO ARAGUAIA | SAO MIGUEL DO ARAGUAIA | SITUADO NO TREVO DO SETOR VILA MARTINS | BOOSTER VILA MARTINS | BOOSTER | 11970011 | 2020-08-04 | 10 | 10 | PAINEL | AUTOMACAO | [5 empty] | 1 | UN | SIM | NAO | SIM | 24055-0825
| 4809 | 56519 | PORANGATU | AE-E08-SM-1308-0057 | SAO MIGUEL DO ARAGUAIA | SAO MIGUEL DO ARAGUAIA | AV. TIRADENTES SETOR VILA MARTINS, SÃO MIGUEL DO ARAGUAIA | RESERVATÓRIO VILA MARTINS - SISTEMA SÃO MIGUEL DO ARAGUAIA | RESERVATÓRIO | 11970004 | 2020-08-04 | 5 | 5 | PAINEL | AUTOMACAO | [5 empty] | 1 | UN | SIM | NAO | SIM | 24055-0826
| 4810 | 50085 | LUZIÂNIA | AE-06-LU-1208-6216 | AGUAS LINDAS DE GOIAS | AGUAS LINDAS DE GOIAS | QD 02 LT35 JD BARRAGEM AGUAS LINDAS DE GOIÁS | POÇO P163 | POÇO | 10340019 | 2020-08-12 | 17 | 3 | PAINEL | AUTOMACAO | [5 empty] | 1 | UN | SIM | NAO | SIM | 24055-0832
| 4811 | 51615 | LUZIÂNIA | AE-06-LU-2008-7746 | AGUAS LINDAS DE GOIAS | AGUAS LINDAS DE GOIAS | QD19 CJB LT25 SETOR 03 ÁGUAS LINDAS DE GOIÁS | POÇO P140 SETOR 03 | POÇO | 10340122 | 2020-08-20 | 14 | 7 | PAINEL | AUTOMACAO | [5 empty] | 1 | UN | SIM | NAO | SIM | 24055-0833
| 4812 | 51643 | LUZIÂNIA | AE-06-LU-2008-7774 | AGUAS LINDAS DE GOIAS | AGUAS LINDAS DE GOIAS | QD37 CJA KT36 SETOR 02 ÁGUAS LINDAS DE GOIÁS | POÇO P112 SETOR 02 | POÇO | 10340149 | 2020-08-20 | 11 | 9 | PAINEL | AUTOMACAO | [5 empty] | 1 | UN | SIM | NAO | SIM | 24055-0836
| 4813 | 56683 | PORANGATU | AE-E08-SM-1308-0221 | SAO MIGUEL DO ARAGUAIA | SAO MIGUEL DO ARAGUAIA | AV. RIO GRANDE DO SUL COM PARANÁ, SÃO MIGUEL DO ARAGUAIA | ESCRITÓRIO, ETA E RESERVATÓRIO - SISTEMA SÃO MIGUEL DO ARAGUAIA | ETA | 11970003 | 2020-08-04 | 13 | 13 | PAINEL | AUTOMACAO | [5 empty] | 1 | UN | SIM | NAO | SIM | 24055-0842
| 4814 | 16181 | CERES | AE-10-CE-907-3233 | RIALMA | RIO DAS ALMAS | RUA 03 COM RUA 02 - CENTRO - RIALMA | EEAT DO ESCRITÓRIO | RAP - RSE - EEAT - ESCRITÓRIO | 11210005 | 2020-07-09 | 1 | 1 | PAINEL | AUTOMACAO | [5 empty] | 1 | UN | SIM | NAO | SIM | 24055-0843
| 4815 | 14345 | CERES | AE-10-CE-707-1392 | CERES | RIO DAS ALMAS | AV. BERNARDO SAYÃO - MARGEM RIO DAS ALMAS - CERES | EEAB 1 - RIO DAS ALMAS | CAPTAÇÃO | 11100002 | 2020-07-07 | 5 | 5 | PAINEL | AUTOMACAO | [5 empty] | 1 | UN | SIM | NAO | SIM | 24055-0846
| 4816 | 42473 | RIO VERDE | AE-04-RV-1707-3343 | RIO VERDE | CEU AZUL | RUA PICA PAU - LIBERDADE - RIO VERDE | POÇO 03 CEU AZUL | POÇO | 11710025 | 2020-07-17 | 7 | 4 | PAINEL | AUTOMACAO | [5 empty] | 1 | UN | SIM | NAO | SIM | 24055-0854
| 4817 | 41177 | RIO VERDE | AE-09-RV-1607-2047 | RIO VERDE | CENTRAL | SISTEMA INTERLAGOS AV EMILIA BAILÃO FONSECA. CONJ. VILA VERDE | PGB-04 POÇO | POÇO | 11710023 | 2020-07-16 | 12 | 12 | PAINEL | AUTOMACAO | [5 empty] | 1 | UN | SIM | NAO | SIM | 24055-0855
| 4818 | 42441 | RIO VERDE | AE-04-RV-1707-3311 | RIO VERDE | MIRIAN RESENDE | AREA VERDE ALAMEDA DAS ROSAS QD 26 - RIO VERDE | POÇO 08 - ALAMEDA DAS ROSAS | POÇO | 11710043 | 2020-07-17 | 2 | 1 | PAINEL | AUTOMACAO | [5 empty] | 1 | UN | SIM | NAO | SIM | 24055-0856
| 4819 | 42461 | RIO VERDE | AE-04-RV-1707-3331 | RIO VERDE | CEU AZUL | AREA VERDE RUA JABURU - CEU AZUL - RIO VERDE | POÇO 01 CEU AZUL | POÇO | 11710024 | 2020-07-17 | 6 | 3 | PAINEL | AUTOMACAO | [5 empty] | 1 | UN | SIM | NAO | SIM | 24055-0857
| 4820 | 56535 | PORANGATU | AE-E08-SM-1308-0073 | SAO MIGUEL DO ARAGUAIA | SAO MIGUEL DO ARAGUAIA | RUA MA-21 COHAB, SÃO MIGUEL DO ARAGUAIA | RESERVATÓRIO M. DO ARAGUAIA - SISTEMA SÃO MIGUEL DO ARAGUAIA | RESERVATÓRIO | 11970010 | 2020-08-04 | 7 | 7 | PAINEL | AUTOMACAO | [5 empty] | 1 | UN | SIM | NAO | SIM | 24055-0858
| 4821 | 56570 | PORANGATU | AE-E08-SM-1308-0105 | SAO MIGUEL DO ARAGUAIA | SAO MIGUEL DO ARAGUAIA | FAZENDA CÓRREGO DO OURO | CAPTAÇÃO - SISTEMA SÃO MIGUEL DO ARAGUAIA | CAPTAÇÃO | 11970005 | 2020-08-05 | 9 | 9 | PAINEL | AUTOMACAO | [5 empty] | 1 | UN | SIM | NAO | SIM | 24055-0859
| 4822 | 21194 | GOIÁS | AE-02-GV-2306-2063 | MOZARLANDIA | MOZARLÂNDIA | RUA NOVA ESPERANÇA SETOR CAMÕES | RESERVATÓRIO | REL | 10820001 | 2020-06-23 | 1 | 1 | PAINEL | AUTOMACAO | [5 empty] | 1 | UN | SIM | NAO | SIM | 24055-0862
| 4823 | 40769 | RIO VERDE | AE-08-RV-1507-1639 | RIO VERDE | CENTRAL | RUA 14 COM RUA 70, QD. 50, BAIRRO POPULAR | ETA CENTRAL - RIO VERDE | ETA | 11710017 | 2020-07-15 | 7 | 7 | PAINEL | AUTOMACAO | [5 empty] | 1 | UN | SIM | NAO | SIM | 24055-0864
| 4824 | 42498 | RIO VERDE | AE-04-RV-1707-3368 | RIO VERDE | MIRIAN RESENDE | VIVEIRO RUA BEM TE VI QD 13 - RIO VERDE | POÇO 06 MIRIAM RESENDE E RESERVATORIO | POÇO - EEAT | 11710050 | 2020-07-17 | 9 | 6 | PAINEL | AUTOMACAO | [5 empty] | 1 | UN | SIM | NAO | SIM | 24055-0865
| 4825 | 40959 | RIO VERDE | AE-09-RV-1507-1829 | RIO VERDE | SÃO TOMAS II | RUA EQUADOR C/ RUA SANTIAGO QD. 7 LT. 25 JARDIM SÃO TOMAS II | ELEVATORIA/ RESERVATORIO | REL - RSE - EEAT | 11710066 | 2020-07-15 | 9 | 9 | PAINEL | AUTOMACAO | [5 empty] | 1 | UN | SIM | NAO | SIM | 24055-0866
| 4826 | 36805 | IPORA | AE-E15-JU-0408-0139 | JUSSARA | SONHO DOURADO | VIA MOLHA BISCOITO, SETOR SONHO DOURADO | CAPTAÇÃO DO MOLHA BISCOITO | POÇO - EEAB | 10650018 | 2020-07-09 | 4 | 4 | PAINEL | AUTOMACAO | [5 empty] | 1 | UN | SIM | NAO | SIM | 24055-0871
| 4827 | 10070 | SANTA HELENA | AE-E11-SH-1507-0266 | SANTA HELENA DE GOIAS | SANTA HELENA DE GOIAS | AV. NOSSA SENHORA DAS GRAÇAS | ETA DE SANTA HELENA DE GOIAS | ETA - RSE - REL - RAP - EEAT | 12190005 | 2020-06-22 | 5 | 5 | PAINEL | AUTOMACAO | [5 empty] | 1 | UN | SIM | NAO | SIM | 24055-0875
| 4828 | 50182 | LUZIÂNIA | AE-06-LU-1208-6313 | AGUAS LINDAS DE GOIAS | AGUAS LINDAS DE GOIAS | QD16 LT 27 VARRAGEM III AGUAS LINDAS DE GOIÁS | POÇO P164/P165 | REL - POÇO | 10340120 | 2020-08-12 | 2 | 13 | PAINEL | AUTOMACAO | [5 empty] | 1 | UN | SIM | NAO | SIM | 24055-0876 | [10 empty] | 8
| 4829 | 51947 | LUZIÂNIA | AE-06-LU-2108-8078 | AGUAS LINDAS DE GOIAS | AGUAS LINDAS DE GOIAS | QD10 APM2 RAP MANSÕES CAMARGO AGUAS LINDAS DE GOIÁS | RESERVATÓRIO MANSÕES CAMARGO | RAP - REL - POÇO - EEAT | 10340108 | 2020-08-21 | 3 | 19 | PAINEL | AUTOMACAO | [5 empty] | 1 | UN | SIM | NAO | SIM | 24055-0878
| 4830 | 51607 | LUZIÂNIA | AE-06-LU-2008-7738 | AGUAS LINDAS DE GOIAS | AGUAS LINDAS DE GOIAS | QD31 LT01 CAMPING CLUB ÁGUAS LINDAS DE GOIÁS | POÇO P171/P173 CAMPING CLUB | POÇO | 10340140 | 2020-08-20 | 17 | 6 | PAINEL | AUTOMACAO | [5 empty] | 1 | UN | SIM | NAO | SIM | 24055-0882
| 4831 | 52930 | LUZIÂNIA | AE-06-LU-2408-9061 | AGUAS LINDAS DE GOIAS | AGUAS LINDAS DE GOIAS | QD04 CJA LT15/17 RECREIO III ÁGUAS LINDAS DE GOIÁS | RESERVATÓRIO RECREIO III | REL | 10340097 | 2020-08-24 | 7 | 21 | PAINEL | AUTOMACAO | [5 empty] | 1 | UN | SIM | NAO | SIM | 24055-0884
| 4832 | 19866 | GOIÁS | AE-10-GV-2406-0727 | GOIAS | PEDRO LUDOVICO | FAZENDA CARREIRO - GOIAS - ESTRADA DO MONJINHO | ETA PEDRO LUDOVICO | ETA | 10740007 | 2020-06-24 | 4 | 4 | PAINEL | AUTOMACAO | [5 empty] | 1 | UN | SIM | NAO | SIM | 24055-0887
| 4833 | 20450 | GOIÁS | AE-02-GV-106-1314 | ITABERAI | RIO DAS PEDRAS | FAZENDA CORDEIRO | ETA | ETA | 10770001 | 2020-06-01 | 1 | 1 | PAINEL | AUTOMACAO | [5 empty] | 1 | UN | SIM | NAO | SIM | 24055-0888
| 4834 | 20630 | GOIÁS | AE-10-GV-107-1494 | ITABERAI | RIO DAS PEDRAS | RUA 25 QD. 44 LT.01 - ALTO DA BELA VISTA - ITABERAÍ | RESERVATÓRIO | REL - RAP - EAT | 10770011 | 2020-07-01 | 8 | 8 | PAINEL | AUTOMACAO | [5 empty] | 1 | UN | SIM | NAO | SIM | 24055-0889
| 4835 | 20691 | GOIÁS | AE-10-GV-207-1555 | ITABERAI | RIO DAS PEDRAS | RUA 1 S/N - JARDIM PRIMAVERA - ITABERAÍ | RESERVATÓRIO | REL - RAP | 10770016 | 2020-07-02 | 4 | 4 | PAINEL | AUTOMACAO | [5 empty] | 1 | UN | SIM | NAO | SIM | 24055-0895
| 4836 | 9970 | CAMPOS BELOS | AE-E03-IA-2506-0016 | IACIARA | IACIARA | ESTRADA SENTIDO POVOADO CLARETEANDO ZONA RURAL IACIARA | EEAB I | EEAB | 10530003 | 2020-06-25 | 196 | 196 | PAINEL | AUTOMACAO | [5 empty] | 1 | UN | SIM | NAO | SIM | 24055-0897
| 4837 | 9969 | CAMPOS BELOS | AE-E06-IA-0507-0085 | IACIARA | IACIARA | ESTRADA SENTIDO POVOADO CLARETEANDO ZONA RURAL IACIARA | CAPTAÇÃO | CAPTAÇÃO | 10530002 | 2020-06-25 | 5 | 5 | PAINEL | AUTOMACAO | [5 empty] | 1 | UN | SIM | NAO | SIM | 24055-0898 | [8 empty] | CAPTAÇÃO
| 4838 | 9895 | ITUMBIARA | AE-E13-BJ-0107-0196 | BOM JESUS DE GOIAS | BOM JESUS | AVENIDA GOIÁS QD.60 LT.30, Nº 823 BAIRRO ALVORADA | ETA - REL - RSE - EEAT | ETA - REL - RSE - EEAT | 11410009 | 2020-06-17 | 9 | 9 | PAINEL | AUTOMACAO | [5 empty] | 1 | UN | SIM | NAO | SIM | 24055-0903
| 4839 | 20674 | GOIÁS | AE-10-GV-207-1538 | ITABERAI | RIO DAS PEDRAS | RUA A S_N - JARDIM PRIMAVERA - ITABERAÍ | ELEVATÓRIA DE ÀGUA TRATADA - BOOSTER | EAT | 10770015 | 2020-07-02 | 3 | 3 | PAINEL | AUTOMACAO | [5 empty] | 1 | UN | SIM | NAO | SIM | 24055-0905
| 4840 | 20666 | GOIÁS | AE-10-GV-207-1530 | ITABERAI | RIO DAS PEDRAS | RUA T1 S/N - VILA COMUNITÁRIA - ITABERAÍ | RESERVATÓRIO | REL - RSE - EAT | 10770014 | 2020-07-02 | 2 | 2 | PAINEL | AUTOMACAO | [5 empty] | 1 | UN | SIM | NAO | SIM | 24055-0907
| 4841 | 20650 | GOIÁS | AE-10-GV-207-1514 | ITABERAI | RIO DAS PEDRAS | RUA M C/ RUA G S/N - VILA COMUNITÁRIA - FERNANDA PARK - ITABERAÍ | BOOSTER | BOOSTER | 10770013 | 2020-07-02 | 1 | 1 | PAINEL | AUTOMACAO | [5 empty] | 1 | UN | SIM | NAO | SIM | 24055-0908
| 4842 | 23380 | OUVIDOR | AE-E11-VE-1008-0065 | GOIANDIRA | GOIANDIRA | GO 210 | POÇO 02 | POÇO | 11530004 | 2020-07-28 | 10 | 7 | PAINEL | AUTOMACAO | [5 empty] | 1 | UN | SIM | NAO | SIM | 24055-0918
| 4843 | 38822 | PALMEIRAS DE GOIAS | AE-E15-PG-2008-0047 | PALMEIRAS DE GOIAS | PALMEIRAS DE GOIAS | AV JOAO MARTINS HONOSTORIO - ST MAJOR SINFRONIO | RESERVATÓRIO MAJOR SINFRONIO | REL | 12070001 | 2020-08-11 | 4 | 4 | PAINEL | AUTOMACAO | [5 empty] | 1 | UN | SIM | NAO | SIM | 24055-0928
| 4844 | 38808 | PALMEIRAS DE GOIAS | AE-E15-PG-2008-0033 | PALMEIRAS DE GOIAS | PALMEIRAS DE GOIAS | RUA BELARMINO L DOS SANTOS Q.06 LT.56 - RESIDENCIAL FLORIDA | CR FLORIDA | REL - RAP - EEAT | 12070026 | 2020-08-11 | 3 | 3 | PAINEL | AUTOMACAO | [5 empty] | 1 | UN | SIM | NAO | SIM | 24055-0932
| 4845 | 51590 | LUZIÂNIA | AE-06-LU-2008-7721 | AGUAS LINDAS DE GOIAS | AGUAS LINDAS DE GOIAS | QD14 LT15 CAMPING CLUB ÁGUAS LINDAS DE GOIÁS | POÇO CAMPING CLUB | POÇO | 10340116 | 2020-08-20 | 16 | 5 | PAINEL | AUTOMACAO | [5 empty] | 1 | UN | SIM | NAO | SIM | 24055-0933
| 4846 | 51735 | LUZIÂNIA | AE-06-LU-2008-7866 | AGUAS LINDAS DE GOIAS | AGUAS LINDAS DE GOIAS | QD67 LT20 SETOR COLÉGIO DARCY RIBEIRO | POCO PE03 | REL - POÇO | 10340163 | 2020-08-20 | 1 | 18 | PAINEL | AUTOMACAO | [5 empty] | 1 | UN | SIM | NAO | SIM | 24055-0935
| 4847 | 6142 | APARECIDA DE GOIÂNIA | AE-E10-AP-1806-0119 | APARECIDA DE GOIÂNIA | SETOR ARAGUAIA | AV Z C/ RUA POÇOS DE CALDAS - RESIDENCIAL ARAGUAIA | REL RESIDENCIAL ARAGUAIA | REL | 12330083 | 2020-06-04 | 7 | 7 | PAINEL | AUTOMACAO | [5 empty] | 1 | UN | SIM | NAO | SIM | 24055-0940
| 4848 | 40936 | RIO VERDE | AE-09-RV-1507-1806 | RIO VERDE | SÃO TOMAS I | RUA PARAGUAIA QD.2 LT.18 JARDIM SÃO TOMAS I | POÇO SÃO TOMAS I | POÇO | 11710065 | 2020-07-15 | 8 | 8 | PAINEL | AUTOMACAO | [5 empty] | 1 | UN | SIM | NAO | SIM | 24055-0944
| 4849 | 53964 | PORANGATU | AE-E05-CA-1708-0079 | CAMPINORTE | CAMPINORTE | FINAL DA ACRE CAMPINORTE-GO | POÇO 6 | POÇO | 11850002 | 2020-08-10 | 7 | 7 | PAINEL | AUTOMACAO | [5 empty] | 1 | UN | SIM | NAO | SIM | 24055-0958
| 4850 | 53890 | PORANGATU | AE-E05-CA-1708-0009 | CAMPINORTE | CAMPINORTE | AV. BERNADO SAYÃO S/N- CAMPINORTE-GO | RESERVATÓRIO E POÇO 5 | RESERVATÓRIO | 11850001 | 2020-08-10 | 1 | 1 | PAINEL | AUTOMACAO | [5 empty] | 1 | UN | SIM | NAO | SIM | 24055-0963
| 4851 | 53948 | PORANGATU | AE-E05-CA-1708-0065 | CAMPINORTE | CAMPINORTE | FINAL DA RUA ITABIRA- ZONA RURAL- CAMPINORTE-GO | POÇO 07 E ACESSO 7 | POÇO | 11850006 | 2020-08-10 | 6 | 6 | PAINEL | AUTOMACAO | [5 empty] | 1 | UN | SIM | NAO | SIM | 24055-0965
| 4852 | 35241 | GRANDE GOIÂNIA | AE-E04-GO-0508-0149 | GOIANIRA | NÚCLEO URBANO | RUA 20 QD 32 LT 05 PARQUE DAS CAMELIAS - GOIANIRA | EEAB CARMELIA | EEAB | 12390025 | 2020-07-08 | 8 | 10 | PAINEL | AUTOMACAO | [5 empty] | 1 | UN | SIM | NAO | SIM | 24055-0968
| 4853 | 53857 | PORANGATU | AE-E05-CA-1208-0043 | CAMPINORTE | CAMPINORTE | RUA TIRADENTES N°146 QD:09 LT:05 CAMPINORTE-GO | ETA,ETA 1, ETA 2, POÇO 4, POÇO DE CONTATO, BOOSTER SETOR SUL, BOOSTER S/ NOMENCLATURA, ESCRITÓRIO | ETA | 11850004 | 2020-08-07 | 1 | 1 | PAINEL | AUTOMACAO | [5 empty] | 1 | UN | SIM | NAO | SIM | 24055-0973
| 4854 | 53846 | PORANGATU | AE-E05-CA-1208-0035 | CAMPINORTE | CAMPINORTE | RUA TIRADENTES N°146 QD:09 LT:05 CAMPINORTE-GO | ETA,ETA 1, ETA 2, POÇO 4, POÇO DE CONTATO, BOOSTER SETOR SUL, BOOSTER S/ NOMENCLATURA, ESCRITÓRIO | ETA | 11850004 | 2020-08-07 | 1 | 1 | PAINEL | AUTOMACAO | [5 empty] | 1 | UN | SIM | NAO | SIM | 24055-0976
| 4855 | 6095 | APARECIDA DE GOIÂNIA | AE-07-AG-0306-557 | APARECIDA DE GOIÂNIA | INDEPENDÊNCIA MANSÕES | AV. CRISTIANO GALDINO GONÇALVES - SERRA DAS AREIAS | EEAT - SERRA DA AREIA | EEAT | 12330015 | 2020-06-03 | 8 | 1 | PAINEL | AUTOMACAO | [5 empty] | 1 | UN | SIM | NAO | SIM | 24055-0977
| 4856 | 48046 | LUZIÂNIA | AE-07-LU-3007-4177 | VALPARAISO DE GOIAS | MARAJÓ | ÁREA ESPECIAL-FRENTE QD.26 BAIRRO SANTA RITA-VALPARAÍSO DE GOIÁS/GO | POÇO 05 | POÇO | 10410026 | 2020-07-30 | - | 4 | PAINEL | AUTOMACAO | [5 empty] | 1 | UN | SIM | NAO | SIM | 24055-0983
| 4857 | 9949 | ITUMBIARA | AE-E13-AG-0107-0010 | ITUMBIARA | PARAÍSO | RUA DOS GIRASSÓIS Q APM 19 LT 02 - CONDOMINIO HORIZONTAL PARAISO | REL PARAÍSO | REL | 11460041 | 2020-06-08 | 5 | 4 | PAINEL | AUTOMACAO | [5 empty] | 1 | UN | SIM | NAO | SIM | 24055-0993
| 4858 | 10022 | MORRINHOS | AE-E12-MO-0607-0265 | MORRINHOS | MORRINHOS | RUA 5 Nº01 - MORRO DA SAUDADE | BOOSTER SETOR SOL NASCENTE | BOOSTER | 11370030 | 2020-06-18 | 7 | 7 | PAINEL | AUTOMACAO | [5 empty] | 1 | UN | SIM | NAO | SIM | 24055-1008
| 4859 | 37435 | IPORA | AE-E11-PI-0308-0061 | PIRANHAS | PIRANHAS | R. RIBEIRO DE FREITAS, ZONA RURAL | ETA DE PIRANHAS | ETA | 10690005 | 2020-07-07 | 10 | 3 | PAINEL | AUTOMACAO | [5 empty] | 1 | UN | SIM | NAO | SIM | 24055-1012
| 4860 | 37385 | IPORA | AE-E11-PI-0308-0012 | PIRANHAS | PIRANHAS | AV. INDEPENDÊNCIA, Nº641 | RESERVATÓRIO R-II | REL | 10690002 | 2020-07-07 | 8 | 1 | PAINEL | AUTOMACAO | [5 empty] | 1 | UN | SIM | NAO | SIM | 24055-1013
| 4861 | 37432 | IPORA | AE-E11-PI-0308-0058 | PIRANHAS | PIRANHAS | R. RIBEIRO DE FREITAS, ZONA RURAL | ETA DE PIRANHAS | ETA | 10690005 | 2020-07-07 | 10 | 3 | PAINEL | AUTOMACAO | [5 empty] | 1 | UN | SIM | NAO | SIM | 24055-1014
| 4862 | 37390 | IPORA | AE-E11-PI-0610-0087 | PIRANHAS | PIRANHAS | R. JÂNIO QUADROS Q17 L01 ST. SERRA AZUL | RESERVATÓRIO R-III | REL | 10690004 | 2020-07-07 | 9 | 2 | PAINEL | AUTOMACAO | [5 empty] | 1 | UN | SIM | NAO | SIM | 24055-1015
| 4863 | 53790 | PORANGATU | AE-E14-CA-2008-0020 | CAMPINACU | CAMPINAÇU | RUA 9 - SÍTIO SANTA JÚLIA - CAMPINAÇU - GO | POÇO 4 | POÇO | 11840006 | 2020-08-04 | 7 | 7 | PAINEL | AUTOMACAO | [5 empty] | 1 | UN | SIM | NAO | SIM | 24055-1018
| 4864 | 53784 | PORANGATU | AE-E14-CA-2008-0014 | CAMPINACU | CAMPINAÇU | RUA 6, SN - VILA BOA ESPERANÇA - CAMPINAÇU - GO | RAP BOA ESPERANÇA | RESERVATÓRIO | 11840005 | 2020-08-04 | 6 | 6 | PAINEL | AUTOMACAO | [5 empty] | 1 | UN | SIM | NAO | SIM | 24055-1035
| 4865 | 41079 | RIO VERDE | AE-09-RV-1607-1949 | RIO VERDE | SANTA CRUZ | RUA 34 C/ 29 QD 19 LT 10 VILA SABTA CRUZ | POÇO | POÇO | 11710063 | 2020-07-16 | 5 | 5 | PAINEL | AUTOMACAO | [5 empty] | 1 | UN | SIM | NAO | SIM | 24055-1039
| 4866 | 5737 | ANÁPOLIS | AE-E14-AN-0207-0021 | ANAPOLIS | PIANCO | RUA MARÍLIA ESQ. COM RUA LAUREANO - BAIRRO DA LAPA - ANAPOLIS - GO | CENTRO DE RESERVAÇÃO CR R15 LAPA I | REL | 10960092 | 2020-06-10 | 6 | 6 | PAINEL | AUTOMACAO | [5 empty] | 1 | UN | SIM | NAO | SIM | 24055-1048
| 4867 | 5736 | ANÁPOLIS | AE-E14-AN-0207-0012 | ANAPOLIS | PIANCO | RUA DOUTOR LAUREANO PEIXOTO ESQUINA COM A R. MARÍLIA - PRAÇA OSVALDO CRUZ - BAIRRO DA LAPA - ANÁPOLIS - GO | CENTRO DE RESERVAÇÃO CR R-13-1 LAPA II | RAP | 10960091 | 2020-06-10 | 5 | 5 | PAINEL | AUTOMACAO | [5 empty] | 1 | UN | SIM | NAO | SIM | 24055-1049
| 4868 | 6117 | APARECIDA DE GOIÂNIA | AE-E10-AP-1906-0057 | APARECIDA DE GOIÂNIA | INDEPENDÊNCIA MANSÕES | RUA COLOMBO BAIOCHI Q. ÁREA LT. P12 | POÇO PGB-122 INDEPENDÊNCIA MANSÕES | POÇO | 12330048 | 2020-06-04 | 1 | 1 | PAINEL | AUTOMACAO | [5 empty] | 1 | UN | SIM | NAO | SIM | 24055-1074
| 4869 | 6102 | APARECIDA DE GOIÂNIA | AE-03-AG-0506-684 | APARECIDA DE GOIÂNIA | SISTEMA MEIA PONTE | AVENIDA RIO VERDE Q96 LT05 APARECIDA DE GOIANIA | RAP SANTA FE JARDINS VIENA | RAP | 12330024 | 2020-06-05 | 2 | 2 | PAINEL | AUTOMACAO | [5 empty] | 1 | UN | SIM | NAO | SIM | 24055-1075
| 4870 | 8572 | APARECIDA DE GOIÂNIA | AE-03-AG-0506-683 | APARECIDA DE GOIÂNIA | SISTEMA MEIA PONTE | AVENIDA RIO VERDE Q96 LT05 APARECIDA DE GOIANIA | RAP SANTA FE JARDINS VIENA | RAP | 12330024 | 2020-06-05 | 2 | 2 | MEDIDOR | MACROMEDIDOR |  |  |  | 80 MM |  | 2 | UN | SIM | NAO | SIM | 24055-1075 |  |  |  | 40 M³/H
| 4871 | 6128 | APARECIDA DE GOIÂNIA | AE-E07-AG-2606-0101 | APARECIDA DE GOIÂNIA | SISTEMA MEIA PONTE | RUA H - 150 QD. ÁREA - VERA CRUZ | REL SOLAR PARK | REL | 12330062 | 2020-06-04 | 1 | 1 | PAINEL | AUTOMACAO | [5 empty] | 1 | UN | SIM | NAO | SIM | 24055-1076
| 4872 | 9872 | INHUMAS | AE-E14-IN-0307-1721 | INHUMAS | INHUMAS | FAZENDA CEDRO, À DIREITA DO RIO MEIA PONTE - INHUMAS - GO | CAPTAÇÃO NELO EGÍDIO BALESTRA/EEAB RIO MEIA PONTE | CAPTAÇÃO | 12250027 | 2020-07-03 | 1 | 1 | PAINEL | AUTOMACAO | [5 empty] | 1 | UN | SIM | NAO | SIM | 24055-1080
| 4873 | 53802 | PORANGATU | AE-E14-CA-2008-0032 | CAMPINACU | CAMPINAÇU | AV. CONTORNO COM RUA 5 - FAZENDA QUEIXADA CURRIOLA - CAMPINAÇU - GO | POÇO 3 | POÇO | 11840001 | 2020-08-04 | 8 | 8 | PAINEL | AUTOMACAO | [5 empty] | 1 | UN | SIM | NAO | SIM | 24055-1086
| 4874 | 9971 | CAMPOS BELOS | AE-E03-IA-0207-0009 | IACIARA | IACIARA | ESTRADA SENTIDO POVOADO CLARETEANDO ZONA RURAL IACIARA | EEAB II | EEAB | 10530004 | 2020-06-25 | 188 | 188 | PAINEL | AUTOMACAO | [5 empty] | 1 | UN | SIM | NAO | SIM | 24055-1088
| 4875 | 6130 | APARECIDA DE GOIÂNIA | AE-E07-AG-2606-0127 | APARECIDA DE GOIÂNIA | SISTEMA MEIA PONTE | RUA H-37 QD. 131 LT. 15/16 - CONJUNTO ESTRELA DO SUL | REL CONJUNTO ESTRELA DO SUL | REL | 12330064 | 2020-06-04 | 3 | 3 | PAINEL | AUTOMACAO | [5 empty] | 1 | UN | SIM | NAO | SIM | 24055-1089
| 4876 | 6103 | APARECIDA DE GOIÂNIA | AE-E07-AG-2606-0115 | APARECIDA DE GOIÂNIA | SISTEMA MEIA PONTE | AV. V-3 QD 131 LTS 1 E 2 - CIDADE VERA CRUZ | RSE REGENCY PARK | RSE | 12330026 | 2020-06-04 | 2 | 2 | PAINEL | AUTOMACAO | [5 empty] | 1 | UN | SIM | NAO | SIM | 24055-1090
| 4877 | 34175 | GRANDE GOIÂNIA | AE-E04-TR-0508-0393 | TRINDADE | JARDIM PALMARES | RUA TULIPA COM RUA JASMIN QD 73 LT 12 PALMARES - TRINDADE | CENTRO DE RESERVAÇÃO PALMARES | RAP - REL - EEAT | 12440014 | 2020-07-22 | 4 | 5 | PAINEL | AUTOMACAO | [5 empty] | 1 | UN | SIM | NAO | SIM | 24055-1091
| 4878 | 35065 | GRANDE GOIÂNIA | AE-E04-GN-2507-0238 | GOIANIRA | NÚCLEO URBANO | RUA 07 COM RUA 01 QD A, PADRE PELAGIO - GOIANIRA | RESERVATÓRIO PADRE PELÁGIO | RAP - REL | 12390022 | 2020-07-10 | 2 | 7 | PAINEL | AUTOMACAO | [5 empty] | 1 | UN | SIM | NAO | SIM | 24055-1092
| 4879 | 32275 | GRANDE GOIÂNIA | AE-E08-BL-2107-0328 | BELA VISTA DE GOIAS | BELA VISTA DE GOIAS | RUA SILVÂNIA S/N SETOR ULYSSES GUIMARÃES, BELA VISTA DE GOIÁS | ETA BELA VISTA DE GOIAS | ETA | 12350008 | 2020-07-09 | 9 | 9 | PAINEL | AUTOMACAO | [5 empty] | 1 | UN | SIM | NAO | SIM | 24055-1095
| 4880 | 53754 | PORANGATU | AE-E14-CA-1908-0020 | CAMPINACU | CAMPINAÇU | FAZENDA QUEIXADA CURRIOLA - CAMPINAÇU - GO | ETA CAMPINAÇU | ETA | 11840002 | 2020-08-07 | 7 | 7 | PAINEL | AUTOMACAO | [5 empty] | 1 | UN | SIM | NAO | SIM | 24055-1100
| 4881 | 10024 | MORRINHOS | AE-E12-MO-1607-0113 | MORRINHOS | MORRINHOS | AV. PERIMETRAL, Nº1 | RAP SETOR SUL PALMARES | POÇO - RAP | 11370032 | 2020-06-12 | 1 | 1 | PAINEL | AUTOMACAO | [5 empty] | 1 | UN | SIM | NAO | SIM | 24055-1115
| 4882 | 5649 | ANÁPOLIS | AE-E10-AN-1806-0155 | ANAPOLIS | AIRTON SENA | RUA ANGELICA, QD.34 LT.05 PARQUE BRASILIA 2° ETAPA | R 47-1 | RAP | 10960052 | 2020-06-08 | - | 1 | PAINEL | AUTOMACAO | [5 empty] | 1 | UN | SIM | NAO | SIM | 24055-1117 |  |  |  |  | TAB
| 4883 | 35747 | IPORA | AE-E11-BJ-0208-0028 | BOM JARDIM DE GOIAS | BOM JARDIM | CÓRREGO BOM JARDIM | ETA DE BOM JARDIM | ETA - EEAB - EEAT | 10580003 | 2020-07-08 | 4 | 4 | PAINEL | AUTOMACAO | [5 empty] | 1 | UN | SIM | NAO | SIM | 24055-1124
| 4884 | 5775 | ANÁPOLIS | AE-E14-AN-0707-0033 | ANAPOLIS | JOANÁPOLIS | FAZENDA BOA VISTA - JOANÁPOLIS - ANÁPOLIS - GO | POÇO 3 | POÇO | 10960099 | 2020-06-12 | 1 | 1 | PAINEL | AUTOMACAO | [5 empty] | 1 | UN | SIM | NAO | SIM | 24055-1125
| 4885 | 5654 | ANÁPOLIS | AE-E10-AN-1806-0237 | ANAPOLIS | PIANCO | RUA I-05 AREA REMANESCENTE A, RESIDENCIAL IPANEMA | BOOSTER | EEAT | 10960055 | 2020-06-09 | - | 1 | PAINEL | AUTOMACAO | [5 empty] | 1 | UN | SIM | NAO | SIM | 24055-1126
| 4886 | 5658 | ANÁPOLIS | AE-E10-AN-1806-0285 | ANAPOLIS | PIANCO | RUA JOÃO FLORENTINO QD. 05 LT. 34, RESIDENCIAL PORTAL DO CERRADO | R 20-1 | RAP | 10960058 | 2020-06-08 | - | 1 | PAINEL | AUTOMACAO | [5 empty] | 1 | UN | SIM | NAO | SIM | 24055-1131
| 4887 | 42165 | RIO VERDE | AE-09-RV-2007-3035 | RIO VERDE | ATAÍDES | ÁREA INSTITUCIONAL RUA NILSEN R. DE ALAMEDA C/RUA 5A-14 | POÇO PGB - 06 ATAIDES | POÇO | 11710003 | 2020-07-20 | 1 | 1 | PAINEL | AUTOMACAO | [5 empty] | 1 | UN | SIM | NAO | SIM | 24055-1136
| 4888 | 19270 | FORMOSA | AE-E03-MM-2906-0514 | MAMBAI | MAMBAI | RUA FILOGONIO JOAQUIM DA COSTA S/N | ETA MAMBAI | ETA - RAP - REL | 10290004 | 2020-06-29 | 1 | 2 | PAINEL | QUADRO DE COMANDO | [5 empty] | 1 | UN | SIM | NAO | SIM | 24055-1137
| 4889 | 34928 | GRANDE GOIÂNIA | AE-E04-GN-2507-0099 | GOIANIRA | CORA CORALINA | RUA CLARO DE GODOY QD 08 LT 01 CORA CORALINA - GOIANIRA | RESERVATÓRIO CORA CORALINA | REL | 12390004 | 2020-07-09 | 8 | 8 | PAINEL | AUTOMACAO | [5 empty] | 1 | UN | SIM | NAO | SIM | 24055-1138
| 4890 | 51443 | LUZIÂNIA | AE-09-LU-1808-7574 | VALPARAISO DE GOIAS | VALPARAISO DE GOIAS | QD. 114 CÉU AZUL | ELEVATÓRIA/ RESERVATÓRIO | RAP - EEAT | 10410073 | 2020-08-18 | 4 | 4 | PAINEL | AUTOMACAO | [5 empty] | 1 | UN | SIM | NAO | SIM | 24055-1143
| 4891 | 44887 | LUZIÂNIA | AE-07-LU-0807-1018 | LUZIANIA | SISTEMA INGÁ | RUA 67 C/RUA 245 QD 109 LT 01-A PQ ESTRELA D'ALVA IX-LUZIÂNIA/GO | POÇO 11 | POÇO | 10380132 | 2020-07-08 | - | 11 | PAINEL | AUTOMACAO | [5 empty] | 1 | UN | SIM | NAO | SIM | 24055-1145
| 4892 | 44771 | LUZIÂNIA | AE-07-LU-0807-0902 | LUZIANIA | SISTEMA INGÁ | RUA 283 C/334 QD 439 LT 01 PQ ESTRELA D'ALVA IX-LUZIÂNIA/GO | POÇO 08 | POÇO | 10380126 | 2020-07-08 | - | 3 | PAINEL | AUTOMACAO | [5 empty] | 1 | UN | SIM | NAO | SIM | 24055-1146
| 4893 | 45091 | LUZIÂNIA | AE-07-LU-1007-1222 | LUZIANIA | LUZIANIA | RUA 15 QD. 20 LT. 01 - JD. UMUARAMA - LUZIÂNIA - GO | POÇO 01 | POÇO | 10380059 | 2020-07-10 | - | 7 | PAINEL | AUTOMACAO | [5 empty] | 1 | UN | SIM | NAO | SIM | 24055-1147
| 4894 | 47972 | LUZIÂNIA | AE-07-LU-2907-4103 | VALPARAISO DE GOIAS | YPIRANGA | CHACARÁ YPIRANGA B -RUA SANTA LUZIA QD.2 CH.28 -BAIRRO VIVENDAS-VALPARAISO DE GOIÁS/GO | CENTRO DE RESERVAÇÃO -POÇO 01 | REL - POÇO | 10410093 | 2020-07-29 | - | 9 | PAINEL | AUTOMACAO | [5 empty] | 1 | UN | SIM | NAO | SIM | 24055-1148
| 4895 | 38684 | PALMEIRAS DE GOIAS | AE-E11-PG-1908-0118 | PALMEIRAS DE GOIAS | PALMEIRAS DE GOIAS | FAZENDA INDAIÁ | CAPTAÇÃO | EEAB | 12070011 | 2020-08-11 | 8 | 8 | PAINEL | AUTOMACAO | [5 empty] | 1 | UN | SIM | NAO | SIM | 24055-1150
| 4896 | 46700 | LUZIÂNIA | AE-07-LU-2307-2831 | VALPARAISO DE GOIAS | CIDADE JARDINS | PQ. ESPLANADA II | POÇO 6 | POÇO | 10410006 | 2020-07-23 | - | 6 | PAINEL | AUTOMACAO | [5 empty] | 1 | UN | SIM | NAO | SIM | 24055-1154
| 4897 | 35782 | IPORA | AE-E11-BJ-0208-0059 | BOM JARDIM DE GOIAS | BOM JARDIM | AV. CASTELO BRANCO Q07 L17 S/N - CANAÃ | ESCRITÓRIO E RESERVATÓRIO I | RSE - EEAT | 10580001 | 2020-07-08 | 5 | 5 | PAINEL | AUTOMACAO | [5 empty] | 1 | UN | SIM | NAO | SIM | 24055-1155
| 4898 | 46731 | LUZIÂNIA | AE-07-LU-2307-2862 | VALPARAISO DE GOIAS | PARQUE NOVA CIDADE | RUA 01 QD 01 PQ.NOVA CIDADE-VALPARAISO/GO | RESERVATÓRIO PARQUE NOVA CIDADE | REL | 10410043 | 2020-07-23 | - | 7 | PAINEL | AUTOMACAO | [5 empty] | 1 | UN | SIM | NAO | SIM | 24055-1163
| 4899 | 47693 | LUZIÂNIA | AE-07-LU-2707-3824 | VALPARAISO DE GOIAS | FLORAIS DO PLANALTO | AV.GRAVATA QD.10 LT.10 RESIDENCIAL FLORAIS DO PLANALTO-VALPARAISO DE GOIÁS/GO | RESERVATÓRIO DO FLORAIS DO PLANALTO | RAP - REL - EEAT | 10410022 | 2020-07-27 | - | 7 | PAINEL | AUTOMACAO | [5 empty] | 1 | UN | SIM | NAO | SIM | 24055-1164
| 4900 | 50858 | LUZIÂNIA | AE-09-LU-1108-6989 | VALPARAISO DE GOIAS | VALPARAISO DE GOIAS | RUA 12 MORADA NOVA | RESERVATÓRIO, POÇO | RAP - POÇO | 10410092 | 2020-08-11 | 5 | 5 | PAINEL | AUTOMACAO | [5 empty] | 1 | UN | SIM | NAO | SIM | 24055-1165
| 4901 | 47277 | LUZIÂNIA | AE-06-LU-2907-3408 | LUZIANIA | SANTA LUZIA | QD 03 LT 11 BAIRRO SANTA LUZIA NOVO GAMA | RESERVATÓRIO ELEVADO 50M³ SANTA LUZIA | REL | 10380091 | 2020-07-29 | 2 | 10 | PAINEL | AUTOMACAO | [5 empty] | 1 | UN | SIM | NAO | SIM | 24055-1166
| 4902 | 10009 | MORRINHOS | AE-E12-MO-3006-0137 | MORRINHOS | MORRINHOS | RUA PREF MANOEL LEMOS MENDONÇA | ETA DE MORRINHOS | ETA | 11370004 | 2020-06-10 | 2 | 1 | PAINEL | AUTOMACAO | [5 empty] | 1 | UN | SIM | NAO | SIM | 24055-1167
| 4903 | 34099 | GRANDE GOIÂNIA | AE-E04-TR-0508-0317 | TRINDADE | JARDIM PALMARES | RUA VIOLETA C/ RUA DALIA QD 41 PALMARES - TRINDADE | POÇO P10 PALMARES | POÇO | 12440015 | 2020-07-22 | 2 | 1 | PAINEL | AUTOMACAO | [5 empty] | 1 | UN | SIM | NAO | SIM | 24055-1168
| 4904 | 34112 | GRANDE GOIÂNIA | AE-E04-TR-0508-0330 | TRINDADE | JARDIM PALMARES | ZONA RURAL SETOR PALMARES - TRINDADE | POÇO P04 PALMARES | POÇO | 12440016 | 2020-07-22 | 3 | 2 | PAINEL | AUTOMACAO | [5 empty] | 1 | UN | SIM | NAO | SIM | 24055-1169
| 4905 | 44840 | LUZIÂNIA | AE-07-LU-0807-0971 | LUZIANIA | SISTEMA INGÁ | RUA 350 QD 509 ÁREA ESPECIAL PQ.ESTRELA D'ALVA X-LUZIÂNIA/GO | POÇO 02 | POÇO | 10380129 | 2020-07-08 | - | 8 | PAINEL | AUTOMACAO | [5 empty] | 1 | UN | SIM | NAO | SIM | 24055-1173
| 4906 | 18757 | FORMOSA | AE-E06-PL-2007-0215 | PLANALTINA | RES BOA ESPERANÇA | RUA 39 RESIDENCIAL BOA ESPERANÇA PLANALTINA | RESERVATÓRIO APOIADO BOA ESPERANÇA | RAP | 10300015 | 2020-07-06 | 14 | 14 | PAINEL | AUTOMACAO | [5 empty] | 1 | UN | SIM | NAO | SIM | 24055-1178
| 4907 | 19065 | FORMOSA | AE-E06-PL-2307-0194 | PLANALTINA | PARQUE ITAPUÃ I | QD. 04 LT02 PARQUE ITAPUÃ PLANALTINA | RESERVATÓRIO ITAPUÃ I | RAP | 10300020 | 2020-07-03 | 3 | 3 | PAINEL | AUTOMACAO | [5 empty] | 1 | UN | SIM | NAO | SIM | 24055-1180
| 4908 | 41093 | RIO VERDE | AE-09-RV-1607-1963 | RIO VERDE | SANTA CRUZ | FINAL DA RUA 29, ZONA RUAL , VILA SANTA CRUZ | POÇO | POÇO | 11710062 | 2020-07-16 | 6 | 6 | PAINEL | AUTOMACAO | [5 empty] | 1 | UN | SIM | NAO | SIM | 24055-1186
| 4909 | 28891 | GOIÂNIA | AE-E09-GO-0607-0366 | GOIÂNIA | JOÃO LEITE | RUA 200 PARQUE ATHENEU | CR BRISAS DO CERRADO | RESERVATÓRIO | 12450047 | 2020-06-22 | 7 | 7 | PAINEL | AUTOMACAO | [5 empty] | 1 | UN | SIM | NAO | SIM | 24055-1187
| 4910 | 25238 | GOIÂNIA | AE-E07-GO-2606-0614 | GOIÂNIA | MEIA PONTE | RUA GYN 20 QD 08 LT 02 PQ ELDORADO OESTE | BOOSTER ELDORADO OESTE | BOOSTER | 12450098 | 2020-06-16 | 6 | - | PAINEL | AUTOMACAO | [5 empty] | 1 | UN | SIM | NAO | SIM | 24055-1199
| 4911 | 32674 | GRANDE GOIÂNIA | AE-E09-GN-2207-0104 | GOIANÁPOLIS | GOIANÁPOLIS | FAZENDA TREVO- JOSÉ ROSÁRIO , RIBEIRÃO SOZINHA . FAZENDA MACACOS | ETA DE GOIANÁPOLIS | ETA - EEAB - EEAT | 12380003 | 2020-07-10 | 5 | 5 | PAINEL | AUTOMACAO | [5 empty] | 1 | UN | SIM | NAO | SIM | 24055-1202
| 4912 | 50819 | LUZIÂNIA | AE-09-LU-1108-6950 | VALPARAISO DE GOIAS | VALPARAISO DE GOIAS | ÁREA ESPECIAL RUA 05 C/ RUA 03 JARDIM ORIENTE | POÇO DO GINÁSIO | POÇO | 10410065 | 2020-08-11 | 2 | 2 | PAINEL | AUTOMACAO | [5 empty] | 1 | UN | SIM | NAO | SIM | 24055-1218
| 4913 | 34971 | GRANDE GOIÂNIA | AE-E04-GN-2507-0143 | GOIANIRA | NÚCLEO URBANO | FAZENDA SÃO DOMINGOS - CHACARA SR FRANCISCO - GOIANIRA | EEAB, CAIXA DE REUNIÃO, POÇO P4 | EEAB - RAP - POÇO | 12390020 | 2020-07-09 | 5 | 10 | PAINEL | AUTOMACAO | [5 empty] | 1 | UN | SIM | NAO | SIM | 24055-1230
| 4914 | 5703 | ANÁPOLIS | AE-E05-PI-2406-0033 | PIRENOPOLIS | ANDORINHA | FAZENDA SANTA BARBARA, RUA 14. PIRINÓPOLIS- GO | P 602 | POÇO | 11030003 | 2020-06-16 | - | 3 | PAINEL | AUTOMACAO | [5 empty] | 1 | UN | SIM | NAO | SIM | 24055-1286
| 4915 | 49426 | LUZIÂNIA | AE-04-LU-0508-5557 | SANTO ANTONIO DO DESCOBERTO | SANTO ANTONIO DO DESCOBERTO | QUADRA 135 LOTE 2 E 3 PED XV RUA 39 - SANTO ANTONIO DO DESCOBERTO | RESERVATORIO E ELEVATORIA PED XV | RAP - EEAT | 10400009 | 2020-08-05 | 5 | 5 | PAINEL | AUTOMACAO | [5 empty] | 1 | UN | SIM | NAO | SIM | 24055-1301
| 4916 | 34993 | GRANDE GOIÂNIA | AE-E04-GN-2507-0166 | GOIANIRA | NÚCLEO URBANO | AV GOIAS - CENTRO (AREA DO LAGO DA PREFEITURA) - GOIANIRA | POÇO LAGO PREFEITURA | POÇO | 12390019 | 2020-07-10 | 7 | 2 | PAINEL | AUTOMACAO | [5 empty] | 1 | UN | SIM | NAO | SIM | 24055-1302
| 4917 | 20288 | GOIÁS | AE-02-GV-1507-1149 | GOIAS | GOIAS | RUA PRINCIPAL GO O70 S/N - FAZENDA LUZO | RESERVATÓRIO - BOOSTER | REL | 10800001 | 2020-07-15 | 1 | 1 | PAINEL | AUTOMACAO | [5 empty] | 1 | UN | SIM | NAO | SIM | 24055-1307
| 4918 | 48399 | LUZIÂNIA | AE-06-LU-0508-4530 | CRISTALINA | CRISTALINA | FAZENDA IMBIRA ZONA RURAL CRISTALINA | POÇO P4 IMBIRA | POÇO | 10370012 | 2020-08-05 | - | 6 | PAINEL | AUTOMACAO | [5 empty] | 1 | UN | SIM | NAO | SIM | 24055-1315
| 4919 | 48454 | LUZIÂNIA | AE-06-LU-0508-4585 | CRISTALINA | CRISTALINA | FAZENDA IMBIRA ZONA RURAL CRISTALINA | POÇO P6 IMBIRA | POÇO | 10370016 | 2020-08-05 | - | 10 | PAINEL | AUTOMACAO | [5 empty] | 1 | UN | SIM | NAO | SIM | 24055-1316
| 4920 | 19242 | FORMOSA | AE-E06-SJ-2707-0091 | SAO JOAO DA ALIANCA | SAO JOAO DA ALIANCA | FAZENDA OLHOS D'ÁGUA SÃO JOÃO DA ALIANÇA | ETA SÃO JOÃO DA ALIANÇA | ETA | 10310005 | 2020-07-07 | 5 | 5 | PAINEL | AUTOMACAO | [5 empty] | 1 | UN | SIM | NAO | SIM | 24055-1328
| 4921 | 27659 | GOIÂNIA | AE-E10-GO-1706-0521 | GOIÂNIA | MEIA PONTE | FAZENDA SÃO DOMINGOS | CAPTAÇÃO MARGEM DO RIO | EEAB | 12450086 | 2020-06-08 | - | 2 | PAINEL | AUTOMACAO | [5 empty] | 1 | UN | SIM | NAO | SIM | 24055-1344
| 4922 | 10047 | SANTA HELENA | AE-E11-AC-1407-0094 | ACREÚNA | VEREDÃO-ACREUNA | R. ALEXANDRE INACIO DA SILVA Q44 | RESERVATÓRIO SETOR CANADA | RSE - REL - EEAT | 12130005 | 2020-06-24 | 6 | 6 | PAINEL | AUTOMACAO | [5 empty] | 1 | UN | SIM | NAO | SIM | 24055-1347 | [11 empty] | sim
| 4923 | 5702 | ANÁPOLIS | AE-E05-PI-2406-0014 | PIRENOPOLIS | CAPTAÇÃO RIO DAS ALMAS | RODOVIA PARQUE DOS PIRINEUS KM 2 PIRINÓPOLIS-GO | RIO DAS ALMAS | CAPTAÇÃO | 11030001 | 2020-06-16 | - | 1 | PAINEL | AUTOMACAO | [5 empty] | 1 | UN | SIM | NAO | SIM | 24055-1348
| 4924 | 47464 | LUZIÂNIA | AE-06-LU-3107-3595 | NOVO GAMA | PQ ESTRELA D'ALVA (PEDREGAL) | QD 622 LT09 PQ ESTRELA D'ALVA PEDREGAL NOVO GAMA | RESERVATÓRIO ESTRELA DALVA PEDREGAL | RAP | 10420032 | 2020-07-31 | 5 | 5 | PAINEL | AUTOMACAO | [5 empty] | 1 | UN | SIM | NAO | SIM | 24055-1352
| 4925 | 5605 | ANÁPOLIS | AE-E06-AN-2406-0114 | ANAPOLIS | ANAPOLIS | AVENIDA FABRIL, SN VILA FABRIL ANÁPOLIS | EEE. 02 | EEE | 10960020 | 2020-06-08 | 7 | 7 | PAINEL | AUTOMACAO | [5 empty] | 1 | UN | SIM | NAO | SIM | 24055-1354
| 4926 | 34984 | GRANDE GOIÂNIA | AE-E04-GN-2507-0156 | GOIANIRA | MONTREAL | RUA 04 QD 06 LT 22 - MONTREAL GOIANIRA | POÇO PRM 01 MONTREAL | POÇO | 12390013 | 2020-07-10 | 5 | 1 | PAINEL | AUTOMACAO | [5 empty] | 1 | UN | SIM | NAO | SIM | 24055-1354
| 4927 | 5601 | ANÁPOLIS | AE-E06-AN-2406-0071 | ANAPOLIS | ANAPOLIS | AVENIDA GOIAS, JAD. DAS OLIVEIRAS ANÁPOLIS | EEE. 03 | EEE | 10960017 | 2020-06-08 | 4 | 4 | PAINEL | AUTOMACAO | [5 empty] | 1 | UN | SIM | NAO | SIM | 24055-1357
| 4928 | 46893 | LUZIÂNIA | AE-06-LU-2707-3024 | NOVO GAMA | PEDREGAL | LT 30 FAZENDA PAIVA (ARRA ESPECIAL LT1 CHACARAS MINAS GERAIS B) QD OESP, NOVO GAMA | POÇO P13 PEDREGAL | POÇO | 10420029 | 2020-07-27 | 7 | 5 | PAINEL | AUTOMACAO | [5 empty] | 1 | UN | SIM | NAO | SIM | 24055-1359
| 4929 | 46878 | LUZIÂNIA | AE-06-LU-2707-3009 | NOVO GAMA | PEDREGAL (PQ ESTRELA D'ALVA) | QD F CHÁCARA MINAS GERAIS 125 PEDREGAL (PQ ESTRELA D'ALVA) NOVO GAMA | POÇO P19 PEDREGAL (PQ ESTRELA D'ALVA) | POÇO | 10420031 | 2020-07-27 | 6 | 4 | PAINEL | AUTOMACAO | [5 empty] | 1 | UN | SIM | NAO | SIM | 24055-1360
| 4930 | 46866 | LUZIÂNIA | AE-06-LU-2707-2997 | LUZIANIA | PEDREGAL | RUA 29 QD 00 S/N BAIRRO PEDREGAL NOVO GAMA | POÇO P4 (CAIC) | POÇO | 10380074 | 2020-07-27 | 3 | 3 | PAINEL | AUTOMACAO | [5 empty] | 1 | UN | SIM | NAO | SIM | 24055-1361
| 4931 | 41207 | RIO VERDE | AE-09-RV-1607-2077 | RIO VERDE | VILA MENEZES | RUA DAS HORTÊNCIAS VILA DONA AUTA N° 61 | RESERVATORIO VILA MENESES | RESERVATÓRIO | 11710081 | 2020-07-16 | 14 | 14 | PAINEL | AUTOMACAO | [5 empty] | 1 | UN | SIM | NAO | SIM | 24055-1363
| 4932 | 41280 | RIO VERDE | AE-04-RV-1607-2150 | RIO VERDE | VENEZA | AREA VERDE NA FRENTE DA RUA ARCO IRIS QD 13 - RIO VERDE | POÇO 03 VENEZA | POÇO | 11710071 | 2020-07-16 | 9 | 5 | PAINEL | AUTOMACAO | [5 empty] | 1 | UN | SIM | NAO | SIM | 24055-1364
| 4933 | 42382 | RIO VERDE | AE-09-RV-2107-3252 | RIO VERDE | FESURV | AV. BURITI C/ RUA 6 QD.05 PARQUE BOUGANVILLE | BOOSTER CAMPESTRE | RAP - BOOSTER | 11710027 | 2020-07-21 | 7 | 7 | PAINEL | AUTOMACAO | [5 empty] | 1 | UN | SIM | NAO | SIM | 24055-1365
| 4934 | 41194 | RIO VERDE | AE-09-RV-1607-2064 | RIO VERDE | VILA MENEZES | RUA JOSÉ DELFINO C/ RUA SÃO PAULO N° 550 QD.05 SETOR SANTA LUZIA | POÇO 1 MENESES | POÇO | 11710082 | 2020-07-16 | 13 | 13 | PAINEL | AUTOMACAO | [5 empty] | 1 | UN | SIM | NAO | SIM | 24055-1366
| 4935 | 41266 | RIO VERDE | AE-04-RV-1607-2136 | RIO VERDE | VENEZA | AREA VERDE NA FRENTE DA RUA JATOBA QD 23 - RIO VERDE | POÇO 06 VENEZA | POÇO | 11710074 | 2020-07-16 | 7 | 4 | PAINEL | AUTOMACAO | [5 empty] | 1 | UN | SIM | NAO | SIM | 24055-1367
| 4936 | 56288 | PORANGATU | AE-E09-PO-0708-0309 | PORANGATU | PORANGATU | RUA CAMPO GRANDE QD.31 LT. 1 E 2 CIDADE JARDIM | ELEVATÓRIA/ RESERVATÓRIO | RESERVATÓRIO | 11950012 | 2020-07-28 | 2 | 2 | PAINEL | AUTOMACAO | [5 empty] | 1 | UN | SIM | NAO | SIM | 24055-1372
| 4937 | 10049 | SANTA HELENA | AE-E11-AC-1407-0234 | ACREÚNA | VEREDÃO-ACREUNA | R. ACRE C/ R. PARÁ | ETA DE ACREUNA | ETA - EEAT - RSE | 12130010 | 2020-06-24 | 11 | 11 | PAINEL | AUTOMACAO | [5 empty] | 1 | UN | SIM | NAO | SIM | 24055-1375 | [11 empty] | sim
| 4938 | 24093 | OUVIDOR | AE-E15-PR-2608-0040 | PIRES DO RIO | PIRES DO RIO | MORRO DO DERGO | RESERVATÓRIO | RAP | 11590005 | 2020-07-30 | 3 | 3 | PAINEL | AUTOMACAO | [5 empty] | 1 | UN | SIM | NAO | SIM | 24055-1393
| 4939 | 28933 | GOIÂNIA | AE-E09-GO-0607-0410 | GOIÂNIA | JOÃO LEITE | AV ENGLER S/N FAZENDA SANTA CRUZ | CR PARIS ATENAS | RAP - REL | 12450033 | 2020-06-22 | 8 | 8 | PAINEL | AUTOMACAO | [5 empty] | 1 | UN | SIM | NAO | SIM | 24055-1396
| 4940 | 30823 | GOIÂNIA | AE-E04-GO-2407-0484 | GOIÂNIA | JOÃO LEITE | RUA QUINTA AVENIDA SETOR GOIANIA II - GOIANIA | ETA JAIME CAMARA | ETA | 12450053 | 16/06 À 17/06 | - | 1 | PAINEL | AUTOMACAO | [5 empty] | 1 | UN | SIM | NAO | SIM | 24055-1397 | [8 empty] | FLOCULADOR
| 4941 | 27240 | GOIÂNIA | AE-E09-GO-0107-0094 | GOIÂNIA | MEIA PONTE | VIA JOSÉ BATISTA GREGÓRIO, RESIDENCIAL TERRA NOVA | CR TERRA NOVA | RAP - REL - EEAT | 12450140 | 2020-06-09 | 3 | 3 | PAINEL | AUTOMACAO | [5 empty] | 1 | UN | SIM | NAO | SIM | 24055-1398
| 4942 | 49534 | LUZIÂNIA | AE-04-LU-0608-5665 | SANTO ANTONIO DO DESCOBERTO | SANTO ANTONIO DO DESCOBERTO | QUADRA 38 LOTE 01 ANA BEATRIZ I - SANTO ANTONIO DO DESCOBERTO | RESERVATORIO E POÇO ANA BEATRIZ | REL - POÇO | 10400017 | 2020-08-06 | 5 | 5 | PAINEL | AUTOMACAO | [5 empty] | 1 | UN | SIM | NAO | SIM | 24055-1399
| 4943 | 24204 | OUVIDOR | AE-E15-PR-2608-0146 | PIRES DO RIO | PIRES DO RIO | FAZENDA LARANJAL | RESERVATÓRIO | RSE - EEAB - EEAT | 11590002 | 2020-07-30 | 6 | 6 | PAINEL | AUTOMACAO | [5 empty] | 1 | UN | SIM | NAO | SIM | 24055-1406
| 4944 | 16324 | CERES | AE-14-CE-2907-3376 | RUBIATABA | RUBIATABA | RUA GUARANÁ C RUA JAPECANGA ST. MORADA DO IPÊ - RUBIATABA - GO | EEAT MORADA DO IPÊ | EEAT | 11230008 | 2020-07-29 | 4 | 4 | PAINEL | AUTOMACAO | [5 empty] | 1 | UN | SIM | NAO | SIM | 24055-1411
| 4945 | 24139 | OUVIDOR | AE-E15-PR-2608-0082 | PIRES DO RIO | PIRES DO RIO | FAZENDA LARANJAL | ETA PIRES DO RIO | ETA | 11590001 | 2020-07-30 | 5 | 5 | PAINEL | AUTOMACAO | [5 empty] | 1 | UN | SIM | NAO | SIM | 24055-1415
| 4946 | 16457 | CERES | AE-14-CE-3007-3509 | RUBIATABA | RUBIATABA | RUA BRAUNA SN, FAZ. BARRA FUNDA - RUBIATABA - GO | ETA RUBIATABA | ETA | 11230006 | 2020-07-30 | 1 | 1 | PAINEL | AUTOMACAO | [5 empty] | 1 | UN | SIM | NAO | SIM | 24055-1418
| 4947 | 36107 | IPORA | AE-E15-IP-2207-0156 | IPORÁ | IPORÁ | AV. SÃO PAULO. Nº 201, BAIRRO MATO GROSSO | ETA DE IPORÁ | ETA - EEAB - EEAT | 10610005 | 2020-07-07 | 1 | 1 | PAINEL | AUTOMACAO | [5 empty] | 1 | UN | SIM | NAO | SIM | 24055-1445
| 4948 | 32217 | GRANDE GOIÂNIA | AE-E08-BL-2107-0271 | BELA VISTA DE GOIAS | BELA VISTA DE GOIAS | FAZENDA PIRACANJUBA, SAIDA PARA SILVÂNIA , ZONA RURAL | EEAB PIRACANJUBA GARRAFÃO | EEAB | 12350004 | 2020-07-09 | 7 | 7 | PAINEL | AUTOMACAO | [5 empty] | 1 | UN | SIM | NAO | SIM | 24055-1458
| 4949 | 32196 | GRANDE GOIÂNIA | AE-E08-BL-2107-0250 | BELA VISTA DE GOIAS | RESIDENCIAL VITORIA | RUA 01 COM RUA 09 QD. 4 LT. 15 RESIDENCIAL VITÓRIA, BELA VISTA DE GOIÁS | RESERVATÓRIO SISTEMA RESIDENCIAL VITÓRIA | REL | 12350016 | 2020-07-09 | 6 | 6 | PAINEL | AUTOMACAO | [5 empty] | 1 | UN | SIM | NAO | SIM | 24055-1459
| 4950 | 39639 | RIO VERDE | AE-04-RV-1407-0508 | APARECIDA DO RIO DOCE | APARECIDA DO RIO DOCE | RUA A3 QD 07 NOVA AURORA - APARECIDA DO RIO DOCE | POÇO 05 NOVA AURORA | POÇO | 11640005 | 2020-07-14 | 3 | 1 | PAINEL | AUTOMACAO | [5 empty] | 1 | UN | SIM | NAO | SIM | 24055-1470
| 4951 | 56201 | PORANGATU | AE-E09-PO-0708-0227 | PORANGATU | PORANGATU | RUA HORTELINO QD.22 LT.13 SOL NASCENTE | POÇO N° 2 | POÇO | 11950017 | 2020-07-27 | 2 | 2 | PAINEL | AUTOMACAO | [5 empty] | 1 | UN | SIM | NAO | SIM | 24055-1498
| 4952 | 6096 | APARECIDA DE GOIÂNIA | AE-E10-AP-1906-0068 | APARECIDA DE GOIÂNIA | INDEPENDÊNCIA MANSÕES | AV. DICKERSON GUIMARÃES C/ RUA ALFREDO NASSER | PGB-124 INDEPENDÊNCIA MANSÕES | POÇO | 12330017 | 2020-06-04 | 1 | 1 | PAINEL | AUTOMACAO | [5 empty] | 1 | UN | SIM | NAO | SIM | 24055-1508
| 4953 | 10016 | MORRINHOS | AE-E12-MO-0107-00156 | MORRINHOS | MORRINHOS | RUA DOS TRABALHADORES QD 6 LT 1 - ST SOLAR DO BOSQUE | RESERVATÓRIO CREDEC / SOLAR DO BOSQUE | REL - RAP - EEAT | 11370013 | 2020-06-17 | 9 | 9 | PAINEL | AUTOMACAO | [5 empty] | 1 | UN | SIM | NAO | SIM | 24055-1509
| 4954 | 56242 | PORANGATU | AE-E09-PO-0708-0266 | PORANGATU | PORANGATU | BR 153 | POÇO 6 | POÇO | 11950005 | 2020-07-27 | 4 | 4 | PAINEL | AUTOMACAO | [5 empty] | 1 | UN | SIM | NAO | SIM | 24055-1510
| 4955 | 36106 | IPORA | AE-E15-IP-2207-0155 | IPORÁ | IPORÁ | AV. SÃO PAULO. Nº 201, BAIRRO MATO GROSSO | ETA DE IPORÁ | ETA - EEAB - EEAT | 10610005 | 2020-07-07 | 1 | 1 | PAINEL | AUTOMACAO | [5 empty] | 1 | UN | SIM | NAO | SIM | 24055-1515
| 4956 | 36105 | IPORA | AE-E15-IP-2207-0154 | IPORÁ | IPORÁ | AV. SÃO PAULO. Nº 201, BAIRRO MATO GROSSO | ETA DE IPORÁ | ETA - EEAB - EEAT | 10610005 | 2020-07-07 | 1 | 1 | PAINEL | AUTOMACAO | [5 empty] | 1 | UN | SIM | NAO | SIM | 24055-1516
| 4957 | 38724 | PALMEIRAS DE GOIAS | AE-E11-PG-1908-0158 | PALMEIRAS DE GOIAS | PALMEIRAS DE GOIAS | R. AGENOR F OLIVEIRA, COND. ALDEIA DO LAGO | RESERVATÓRIO ALDEIA DO LAGO | REL | 12070019 | 2020-08-11 | 11 | 11 | PAINEL | AUTOMACAO | [5 empty] | 1 | UN | SIM | NAO | SIM | 24055-1529
| 4958 | 38745 | PALMEIRAS DE GOIAS | AE-E11-PG-1908-0179 | PALMEIRAS DE GOIAS | PALMEIRAS DE GOIAS | R. DINORA R. DE ABADIA Q07 L16 ESQ. C/ R. CRISTOVÃO R. DE SOUZA | ELEVATÓRIA ORLANDO PERO | EEAT | 12070021 | 2020-08-11 | 13 | 13 | PAINEL | AUTOMACAO | [5 empty] | 1 | UN | SIM | NAO | SIM | 24055-1532
| 4959 | 38732 | PALMEIRAS DE GOIAS | AE-E11-PG-1908-0166 | PALMEIRAS DE GOIAS | PALMEIRAS DE GOIAS | R. ORLANDINHO PERÓ FILHO Q03 L02, RESID. ORLANDO PERÓ | RESERVATÓRIO ORLANDO PERO | REL | 12070023 | 2020-08-11 | 12 | 12 | PAINEL | AUTOMACAO | [5 empty] | 1 | UN | SIM | NAO | SIM | 24055-1533
| 4960 | 14219 | CERES | AE-10-CE-607-1262 | CERES | RIO DAS ALMAS | RUA JOÃO ALVES DOS REIS S/N - SETOR BOUGANVILLE - CERES | R10 - RESERVATÓRIO BOUGANVILLE | REL | 11100022 | 2020-07-06 | 6 | 6 | PAINEL | AUTOMACAO | [5 empty] | 1 | UN | SIM | NAO | SIM | 24055-1544
| 4961 | 23371 | OUVIDOR | AE-E11-VE-1008-0057 | GOIANDIRA | GOIANDIRA | GO 210 | POÇO 03 | POÇO | 11530003 | 2020-07-28 | 9 | 6 | PAINEL | AUTOMACAO | [5 empty] | 1 | UN | SIM | NAO | SIM | 24055-1557
| 4962 | 23403 | OUVIDOR | AE-E11-VE-1008-0086 | GOIANDIRA | GOIANDIRA | GO 210 | POÇO 01 E RESERVATÓRIO | POÇO - REL - RAP | 11530005 | 2020-07-28 | 11 | 8 | PAINEL | AUTOMACAO | [5 empty] | 1 | UN | SIM | NAO | SIM | 24055-1558
| 4963 | 25424 | GOIÂNIA | AE-E07-GO-2606-0805 | GOIÂNIA | MEIA PONTE | RUA JOÃO BATISTA GONÇALVES, ESQ. C/ RUA VC4 - CONJUNTO VERA CRUZ I - GOIÂNIA - GO | RESERVATÓRIO VERA CRUZ I | RSE - REL - EEAT | 12450137 | 2020-06-17 | 7 | - | PAINEL | AUTOMACAO | [5 empty] | 1 | UN | SIM | NAO | SIM | 24055-1560
| 4964 | 9934 | ITUMBIARA | AE-E12-IT-0107-0007 | ITUMBIARA | DIONÁRIA ROCHA | RUA RENATTO MARTINS PEREIRA, QUADRA 19, LOTE 12 | POÇO 02 - DIONÁRIA ROCHA | POÇO | 11460024 | 2020-06-10 | 2 | 2 | PAINEL | AUTOMACAO | [5 empty] | 1 | UN | SIM | NAO | SIM | 24055-1571
| 4965 | 9942 | ITUMBIARA | AE-E13-IT-1607-0151 | ITUMBIARA | DIONÁRIA ROCHA | RUA AMADEU MACHADO FILHO Nº 0 | POÇO 06 DIONÁRIA ROCHA | POÇO | 11460033 | 2020-06-10 | 1 | 1 | PAINEL | AUTOMACAO | [5 empty] | 1 | UN | SIM | NAO | SIM | 24055-1572
| 4966 | 23338 | OUVIDOR | AE-E11-VE-1008-0026 | GOIANDIRA | GOIANDIRA | GO 210 (ATRÁS DO SINDICATO RURAL) | POÇO 04 | POÇO | 11530006 | 2020-07-28 | 6 | 3 | PAINEL | AUTOMACAO | [5 empty] | 1 | UN | SIM | NAO | SIM | 24055-1577
| 4967 | 50735 | LUZIÂNIA | AE-09-LU-1308-6866 | CIDADE OCIDENTAL | CIDADE OCIDENTAL | MANSÕES RECREIO DÁVILA III QD.116 LT. 14 | RESERVATÓRIO | RAP | 10360014 | 2020-08-13 | 9 | 9 | PAINEL | AUTOMACAO | [5 empty] | 1 | UN | SIM | NAO | SIM | 24055-1589
| 4968 | 50710 | LUZIÂNIA | AE-09-LU-1308-6841 | CIDADE OCIDENTAL | CIDADE OCIDENTAL | RUA 04 QD.53 ÁREA ESPECIAL FRILEURGO B | POÇO 5 | POÇO | 10360020 | 2020-08-13 | 7 | 7 | PAINEL | AUTOMACAO | [5 empty] | 1 | UN | SIM | NAO | SIM | 24055-1591
| 4969 | 44634 | LUZIÂNIA | AE-07-LU-0707-0765 | LUZIANIA | SISTEMA INGÁ | RUA SÃO BERNADO ESQ C/RUA MARAVILHA-JARDIM ZULEIRA-LUZIÂNIA/GO | POÇO 01 | POÇO | 10380147 | 2020-07-07 | - | 2 | PAINEL | AUTOMACAO | [5 empty] | 1 | UN | SIM | NAO | SIM | 24055-1600
| 4970 | 10020 | MORRINHOS | AE-E12-MO-0607-0224 | MORRINHOS | MORRINHOS | AV ANTONIO TITO ESQ JACARANDÁ QD 07 LT 24 - MIRANTE DO BOSQUE | REL MIRANTE DO BOSQUE | REL | 11370027 | 2020-06-18 | 5 | 5 | PAINEL | AUTOMACAO | [5 empty] | 1 | UN | SIM | NAO | SIM | 24055-1604
| 4971 | 10030 | MORRINHOS | AE-E12-PJ-0607-0133 | PIRACANJUBA | PIRACANJUBA I | RODOVIA GO-217 | CAPTAÇÃO AGUA BRUTA | CAPTAÇÃO | 11380003 | 2020-06-23 | 2 | 2 | PAINEL | AUTOMACAO | [5 empty] | 1 | UN | SIM | NAO | SIM | 24055-1605
| 4972 | 10037 | MORRINHOS | AE-E12-PI-1607-0074 | PIRACANJUBA | PIRACANJUBA I | AS MARGENS DA RODOVIA GO-217- MARIA ROSA - ZONA RURAL | EEAT MARIA ROSA | EEAT | 11380019 | 2020-06-23 | 4 | 4 | PAINEL | AUTOMACAO | [5 empty] | 1 | UN | SIM | NAO | SIM | 24055-1607
| 4973 | 44648 | LUZIÂNIA | AE-07-LU-0707-0779 | LUZIANIA | SISTEMA INGÁ | RUA SÃO BERNADO ESQ C/RUA MARAVILHA -JARDIM ZULEIRA-LUZIÂNIA/GO | POÇO 02 | POÇO | 10380146 | 2020-07-07 | - | 3 | PAINEL | AUTOMACAO | [5 empty] | 1 | UN | SIM | NAO | SIM | 24055-1608
| 4974 | 44578 | LUZIÂNIA | AE-07-LU-0607-0709 | LUZIANIA | SISTEMA INGÁ | RUA 73 LUZIÂNIA/GO | POÇO 05 | POÇO | 10380134 | 2020-07-06 | - | 9 | PAINEL | AUTOMACAO | [5 empty] | 1 | UN | SIM | NAO | SIM | 24055-1609
| 4975 | 14205 | CERES | AE-10-CE-607-1248 | CERES | RIO DAS ALMAS | RUA JOÃO ALVES DOS REIS S/N - SETOR BOUGANVILLE - CERES | EEAT 8 - BOUGANVILLE | EEAT | 11100021 | 2020-07-06 | 5 | 5 | PAINEL | AUTOMACAO | [5 empty] | 1 | UN | SIM | NAO | SIM | 24055-1610
| 4976 | 50457 | LUZIÂNIA | AE-06-LU-1408-6588 | AGUAS LINDAS DE GOIAS | AGUAS LINDAS DE GOIAS | QD39 LT 15 SOLAR BARRAGEM AGUAS LINDAS DE GOIÁS | POÇO | POÇO | 10340151 | 2020-08-14 | 6 | 16 | PAINEL | AUTOMACAO | [5 empty] | 1 | UN | SIM | NAO | SIM | 24055-1620
| 4977 | 23329 | OUVIDOR | AE-E11-VE-1008-0018 | GOIANDIRA | VERÍSSIMO | RUA TREZE S/N - VERÍSSIMO | POÇO VERÍSSIMO | POÇO | 11530009 | 2020-07-28 | 5 | 2 | PAINEL | AUTOMACAO | [5 empty] | 1 | UN | SIM | NAO | SIM | 24055-1625
| 4978 | 23317 | OUVIDOR | AE-E11-VE-1008-0008 | GOIANDIRA | VERÍSSIMO | POVOADO DE VERÍSSIMO | RESERVATÓRIO | REL | 11530008 | 2020-07-28 | 4 | 1 | PAINEL | AUTOMACAO | [5 empty] | 1 | UN | SIM | NAO | SIM | 24055-1626
| 4979 | 46014 | LUZIÂNIA | AE-07-LU-1507-2145 | LUZIANIA | DALVA | AV. CONTORNO C /RUA 72 S/N -PQ.ESTRELA DALVA V - LUZIÂNIA/GO | POÇO 02 | POÇO | 10380015 | 2020-07-15 | - | 2 | PAINEL | AUTOMACAO | [5 empty] | 1 | UN | SIM | NAO | SIM | 24055-1627
| 4980 | 46040 | LUZIÂNIA | AE-07-LU-1507-2171 | LUZIANIA | DALVA V | AV.PIANCO ÁREA ESPECIAL -LUZIÂNIA/GO | POÇO PGB 103 | POÇO | 10380016 | 2020-07-15 | - | 4 | PAINEL | AUTOMACAO | [5 empty] | 1 | UN | SIM | NAO | SIM | 24055-1628
| 4981 | 44826 | LUZIÂNIA | AE-07-LU-0807-0957 | LUZIANIA | SISTEMA INGÁ | RUA 347 QD 492 ÁREA ESPECIAL PQ ESTRELA D'ALVA X-LUZIÂNIA/GO | POÇO 03 | POÇO | 10380128 | 2020-07-08 | - | 7 | PAINEL | AUTOMACAO | [5 empty] | 1 | UN | SIM | NAO | SIM | 24055-1629
| 4982 | 25707 | GOIÂNIA | AE-E08-GO-2706-0044 | GOIÂNIA | MEIA PONTE | AV. GYN 23, QD 72, L 35/37 C/ RUA DO ROSÁRIO | CR SANTA FÉ | RAP - REL - EEAT | 12450079 | 2020-06-17 | 1 | - | PAINEL | AUTOMACAO | [5 empty] | 1 | UN | SIM | NAO | SIM | 24055-1641
| 4983 | 34856 | GRANDE GOIÂNIA | AE-E04-GN-2507-0020 | GOIANIRA | SISTEMA PLANALTO | AREA VERDE RUA MARIA R MORGADO RES FLORENÇA - GOIANIRA | POÇO PRF 06 - SISTEMA PLANALTO | POÇO | 12390028 | 2020-07-09 | 3 | 2 | PAINEL | AUTOMACAO | [5 empty] | 1 | UN | SIM | NAO | SIM | 24055-1665
| 4984 | 35221 | GRANDE GOIÂNIA | AE-E04-GO-0508-0126 | GOIANIRA | SISTEMA PLANALTO | RUA PL 56 QD 05 SETOR PLANALTO - GOIANIRA | RESERVATÓRIO PLANALTO | REL - RAP | 12390029 | 2020-07-08 | 10 | 9 | PAINEL | AUTOMACAO | [5 empty] | 1 | UN | SIM | NAO | SIM | 24055-1666
| 4985 | 10012 | MORRINHOS | AE-E12-MO-0107-00077 | MORRINHOS | MORRINHOS | RUA CEARÁ, 20 - CENTRO | POÇO 3 MULTICASA | POÇO | 11370008 | 2020-06-17 | 4 | 4 | PAINEL | AUTOMACAO | [5 empty] | 1 | UN | SIM | NAO | SIM | 24055-1672
| 4986 | 10035 | MORRINHOS | AE-E13-PI-0707-0080 | PIRACANJUBA | ROCHEDINHO | RUA JOSUÉ COSTA E SILVA - POVOADO ROCHEDO | POÇO 2 ROCHEDINHO | POÇO | 11380011 | 2020-06-23 | 5 | 5 | PAINEL | AUTOMACAO | [5 empty] | 1 | UN | SIM | NAO | SIM | 24055-1676
| 4987 | 10036 | MORRINHOS | AE-E13-PI-0707-0089 | PIRACANJUBA | ROCHEDINHO | RUA JOSUÉ COSTA E SILVA - POVOADO ROCHEDO | RESERVAÇÃO ROCHEDO - VALE DO PARAÍSO 1 | RAP - REL | 11380012 | 2020-06-23 | 6 | 6 | PAINEL | AUTOMACAO | [5 empty] | 1 | UN | SIM | NAO | SIM | 24055-1677
| 4988 | 43454 | SÃO LUIZ DOS MONTES BELOS | AE-E15-FI-1108-0107 | FIRMINOPOLIS | NOVO PLANALTO | NOVO PLANALTO - SUB DISTRITO FIRMINOPOLIS, GO 164 | POÇO PAI FELIPE | POÇO | 10910006 | 2020-07-15 | - | 4 | PAINEL | AUTOMACAO | [5 empty] | 1 | UN | SIM | NAO | SIM | 24055-1678
| 4989 | 5639 | ANÁPOLIS | AE-E10-AN-1106-0188 | ANAPOLIS | PIANCO | RUA RF 01, QD. 10 LT. 06 - RESIDENCIAL FLORENÇA | CENTRO RESERVAÇÃO CR R-36 | REL | 10960044 | 2020-06-10 | 4 | 16 | PAINEL | AUTOMACAO | [5 empty] | 1 | UN | SIM | NAO | SIM | 24055-1681
| 4990 | 43473 | SÃO LUIZ DOS MONTES BELOS | AE-E15-FI-1108-0125 | FIRMINOPOLIS | NOVO PLANALTO | FAZENDA SÃO DOMINGOS | RESERVATÓRIO NOVO PLANALTO | POÇO - REL | 10910005 | 2020-07-15 | - | 5 | PAINEL | AUTOMACAO | [5 empty] | 1 | UN | SIM | NAO | SIM | 24055-1683
| 4991 | 16226 | CERES | AE-10-CE-1307-3278 | RIANÁPOLIS | RIBEIRÃO FORMIGA | RUA IDELBANDO GOMES MACHADO QD. 19 LOTES (1 A 3,6 A 9 E 12) - VILA REDENÇÃO - RIANÁPOLIS | RESERVATÓRIO/ETA/ESCRITÓRIO | ETA | 11220002 | 2020-07-13 | 1 | 1 | PAINEL | AUTOMACAO | [5 empty] | 1 | UN | SIM | NAO | SIM | 24055-1685 | [8 empty] | SALA LABORATÓRIO
| 4992 | 16255 | CERES | AE-10-CE-1307-3307 | RIANÁPOLIS | RIBEIRÃO FORMIGA | MARGEM DA BR-153 - FAZENDA FORMIGA - RIANÁPOLIS | CAPTAÇÃO RIO FORMIGA | CAPTAÇÃO | 11220001 | 2020-07-13 | 2 | 2 | PAINEL | AUTOMACAO | [5 empty] | 1 | UN | SIM | NAO | SIM | 24055-1686
| 4993 | 5669 | ANÁPOLIS | AE-E10-AN-1806-0426 | ANAPOLIS | TERRAS APLPHAVILLE | AV. ALPHAVILLE BAIRRO SANTO ANTONIO JARDIM LUZITANA | R48-1 | REL | 10960067 | 2020-06-12 | - | 1 | PAINEL | AUTOMACAO | [5 empty] | 1 | UN | SIM | NAO | SIM | 24055-1688
| 4994 | 49269 | LUZIÂNIA | AE-04-LU-0408-5400 | SANTO ANTONIO DO DESCOBERTO | SANTO ANTONIO DO DESCOBERTO | RUA 06 QD 11 AREA ESPECIAL - SANTO ANTONIO DO DESCOBERTO | POÇO 03 - PASTO | POÇO | 10400023 | 2020-08-04 | 8 | 1 | PAINEL | AUTOMACAO | [5 empty] | 1 | UN | SIM | NAO | SIM | 24055-1691
| 4995 | 6124 | APARECIDA DE GOIÂNIA | AE-E07-AG-2606-0032 | APARECIDA DE GOIÂNIA | INDEPENDÊNCIA MANSÕES | RUA EDUARDO CARDOSO GONÇALVES QD. 163 LT. 30 A 37 | ETA - REL - RAP - INDEPENDÊNCIA MANSÕES | ETA - REL - RAP - EEAT | 12330058 | 2020-06-03 | 1 | 1 | PAINEL | AUTOMACAO | [5 empty] | 1 | UN | SIM | NAO | SIM | 24055-1692
| 4996 | 45211 | LUZIÂNIA | AE-06-LU-1307-1342 | LUZIANIA | CASA DE TELHAS | ÁREA ESPECIAL PRÓX. ESTRADA JACOBINA ZONA RURAL LUZIÂNIA | POÇO P1 CASA DE TELHAS | POÇO | 10380010 | 2020-07-13 | 7 | 4 | PAINEL | AUTOMACAO | [5 empty] | 1 | UN | SIM | NAO | SIM | 24055-1695
| 4997 | 34217 | GRANDE GOIÂNIA | AE-E04-TR-0508-0443 | TRINDADE | SISTEMA PONTAKAYANA | RUA DAS OLIVEIRAS SETOR PONTAKAYANA | POÇO PGT 03 PONTAKAYANA | POÇO | 12440056 | 2020-07-23 | 6 | 1 | PAINEL | AUTOMACAO | [5 empty] | 1 | UN | SIM | NAO | SIM | 24055-1696
| 4998 | 17463 | FORMOSA | AE-E03-AN-3006-0020 | ALVORADA DO NORTE | ALVORADA DO NORTE | FAZENDA BEZERRA - RIO CORRENTE | CAPTAÇÃO RIO CORRENTE | CAPTAÇÃO | 10220003 | 2020-06-30 | 1 | 1 | PAINEL | AUTOMACAO | [5 empty] | 1 | UN | SIM | NAO | SIM | 24055-1697
| 4999 | 17519 | FORMOSA | AE-E03-AN-3006-0071 | ALVORADA DO NORTE | ALVORADA DO NORTE | RUA 14 BAIRRO NOVA VILA | ETA ALVORADA DO NORTE | ETA - RSE | 10220008 | 2020-06-30 | 1 | 1 | PAINEL | AUTOMACAO | [5 empty] | 1 | UN | SIM | NAO | SIM | 24055-1699
| 5000 | 6136 | APARECIDA DE GOIÂNIA | AE-E10-AP-1906-0023 | APARECIDA DE GOIÂNIA | INDEPENDÊNCIA MANSÕES | RUA JOAQUIM MARQUES, ESQ. C/ ARÃO DE SOUZA | PGB- 20 INDEPENDÊNCIA MANSÕES | POÇO | 12330070 | 2020-06-04 | 1 | 1 | PAINEL | AUTOMACAO | [5 empty] | 1 | UN | SIM | NAO | SIM | 24055-1702
| 5001 | 6141 | APARECIDA DE GOIÂNIA | AE-E07-AG-2606-0239 | APARECIDA DE GOIÂNIA | INDEPENDÊNCIA MANSÕES | RUA ODERDENGE S/N QD. ÁREA B. - COMENDADOR WALMOR | POÇO PGB-123 INDEPENDÊNCIA MANSÕES | POÇO | 12330082 | 2020-06-03 | 13 | 13 | PAINEL | AUTOMACAO | [5 empty] | 1 | UN | SIM | NAO | SIM | 24055-1705
| 5002 | 53909 | PORANGATU | AE-E05-CA-1708-0028 | CAMPINORTE | CAMPINORTE | FAZ NOVO HORIZONTE | POÇO 8 | POÇO | 11850005 | 2020-08-10 | 2 | 2 | PAINEL | AUTOMACAO | [5 empty] | 1 | UN | SIM | NAO | SIM | 24055-1706
| 5003 | 6123 | APARECIDA DE GOIÂNIA | AE-E10-AP-1906-0048 | APARECIDA DE GOIÂNIA | INDEPENDÊNCIA MANSÕES | RUA FERNANDO Q. 29 L.10 JARDIM RIVIEIRA | PGB - 121 INDEPENDÊNCIA MANSÕES | POÇO | 12330056 | 2020-06-04 | 1 | 1 | PAINEL | AUTOMACAO | [5 empty] | 1 | UN | SIM | NAO | SIM | 24055-1708
| 5004 | 6107 | APARECIDA DE GOIÂNIA | AE-E10-AP-0207-0016 | APARECIDA DE GOIÂNIA | TIRADENTES | RUA 2 QD6 LT4 | POÇO PGB-24 TIRADENTES | POÇO | 12330033 | 2020-06-03 | 9 | 9 | PAINEL | AUTOMACAO | [5 empty] | 1 | UN | SIM | NAO | SIM | 24055-1714
| 5005 | 6121 | APARECIDA DE GOIÂNIA | AE-E10-AP-1806-0203 | APARECIDA DE GOIÂNIA | INDEPENDÊNCIA MANSÕES | RUA DR. ALFREDO NASSER JARDIM RIVIEIRA | POÇO 15 INDEPENDÊNCIA MANSÕES | POÇO | 12330054 | 2020-06-04 | 1 | 1 | PAINEL | AUTOMACAO | [5 empty] | 1 | UN | SIM | NAO | SIM | 24055-1716
| 5006 | 25754 | GOIÂNIA | AE-E08-GO-2706-0089 | GOIÂNIA | MEIA PONTE | AV. PORTO SALINAS QD. 18 LT. 22 RESIDENCIAL BUENA VISTA 1, GOIÂNIA | CR BUENA VISTA 1 | RAP | 12450081 | 2020-06-17 | 1 | - | PAINEL | AUTOMACAO | [5 empty] | 1 | UN | SIM | NAO | SIM | 24055-1719
| 5007 | 44815 | LUZIÂNIA | AE-07-LU-0807-0946 | LUZIANIA | SISTEMA INGÁ | RUA 295 QD 489 AREA ESPECIAL PQ.ESTRELA D'ALVA X-LUZIÂNIA/GO | POÇO 01 | POÇO | 10380127 | 2020-07-08 | - | 6 | PAINEL | AUTOMACAO | [5 empty] | 1 | UN | SIM | NAO | SIM | 24055-1735
| 5008 | 32058 | GRANDE GOIÂNIA | AE-E08-BL-2107-0110 | BELA VISTA DE GOIAS | ARMANDO DE ANTÔNIO | RUA SANTO ANTÔNIO QD. 8 LT. 1, BELA VITA DE GOIÁS | EEAT SISTEMA ARMANDO ANTÔNIO | EEAT | 12350002 | 2020-07-08 | 8 | 8 | PAINEL | AUTOMACAO | [5 empty] | 1 | UN | SIM | NAO | SIM | 24055-1737
| 5009 | 25783 | GOIÂNIA | AE-E08-GO-2706-0116 | GOIÂNIA | MEIA PONTE | AL. PORTO PRIMAVERA QD. 3 LT. 49 RESIDENCIAL BUENA VISTA 1, GOIÂNIA | CR BUENA VISTA 2 | RAP - REL | 12450073 | 2020-06-17 | 1 | - | PAINEL | AUTOMACAO | [5 empty] | 1 | UN | SIM | NAO | SIM | 24055-1750
| 5010 | 50641 | LUZIÂNIA | AE-09-LU-1308-6772 | CIDADE OCIDENTAL | MORADA DAS GARÇAS | AVENIDA "C" ÁREA ESPECIAL MORADA DAS GARÇAS | POÇO 1 | POÇO | 10360039 | 2020-08-13 | 2 | 2 | PAINEL | AUTOMACAO | [5 empty] | 1 | UN | SIM | NAO | SIM | 24055-1754
| 5011 | 50719 | LUZIÂNIA | AE-09-LU-1308-6850 | CIDADE OCIDENTAL | CIDADE OCIDENTAL | AV. 04 QD. 122 ÁREA ESPECIAL ESTRELA D`ALVA III | PMO 06 | POÇO | 10360011 | 2020-08-13 | 8 | 8 | PAINEL | AUTOMACAO | [5 empty] | 1 | UN | SIM | NAO | SIM | 24055-1755
| 5012 | 44559 | LUZIÂNIA | AE-07-LU-0607-0690 | LUZIANIA | SISTEMA INGÁ | RUA BOTUCATU QD 99 LT 07 JD INGÁ-LUZIÂNIA/GO | POÇO 01 | POÇO | 10380138 | 2020-07-06 | - | 7 | PAINEL | AUTOMACAO | [5 empty] | 1 | UN | SIM | NAO | SIM | 24055-1757
| 5013 | 45068 | LUZIÂNIA | AE-07-LU-1007-1199 | LUZIANIA | LUZIANIA | RUA ARAGUAIA COND. RIVIERA S. LT. 30 - JD. FLAMBOYANT - LUZIÂNIA - GO | POÇO - 01 RIVIEIRA | POÇO | 10380060 | 2020-07-10 | - | 5 | PAINEL | AUTOMACAO | [5 empty] | 1 | UN | SIM | NAO | SIM | 24055-1758
| 5014 | 44590 | LUZIÂNIA | AE-07-LU-0607-0721 | LUZIANIA | SISTEMA INGÁ | RUA GOVERNADOR JOSÉ FELICINNO FERREIRA AREA ESPECIAL JD INGÁ-LUZIÂNIA/GO | POÇO 09 | POÇO | 10380143 | 2020-07-06 | - | 10 | PAINEL | AUTOMACAO | [5 empty] | 1 | UN | SIM | NAO | SIM | 24055-1759
| 5015 | 18182 | FORMOSA | AE-E06-FO-1007-0357 | FORMOSA | VILA VERDE | RUA OITO QD. 56 PARQUE VILA VERDE FORMOSA | POÇO VILA VERDE | POÇO | 10280025 | 2020-06-29 | 9 | 9 | PAINEL | AUTOMACAO | [5 empty] | 1 | UN | SIM | NAO | SIM | 24055-1767
| 5016 | 44941 | LUZIÂNIA | AE-07-LU-0907-1072 | LUZIANIA | SISTEMA INGÁ | RUA COPACABANA ÁREA ESPECIAL ,FRENTE QD 32 LT 10 CIDADE OFAYA-LUZIÂNIA/GO | POÇO 01 | POÇO | 10380139 | 2020-07-09 | - | 4 | PAINEL | AUTOMACAO | [5 empty] | 1 | UN | SIM | NAO | SIM | 24055-1770
| 5017 | 51513 | LUZIÂNIA | AE-09-LU-1808-7644 | VALPARAISO DE GOIAS | VALPARAISO DE GOIAS | QD.38 CÉU AZUL | POÇO | POÇO | 10410081 | 2020-08-18 | 9 | 9 | PAINEL | AUTOMACAO | [5 empty] | 1 | UN | SIM | NAO | SIM | 24055-1771
| 5018 | 46849 | LUZIÂNIA | AE-06-LU-2707-2980 | LUZIANIA | PEDREGAL | RUA 23 QD. 01 S/N BAIRRO PEDREGAL NOVO GAMA | POÇO P16 | POÇO | 10380075 | 2020-07-27 | 1 | 1 | PAINEL | AUTOMACAO | [5 empty] | 1 | UN | SIM | NAO | SIM | 24055-1772
| 5019 | 47710 | LUZIÂNIA | AE-07-LU-2807-3841 | VALPARAISO DE GOIAS | PARQUE ESPLANADA V | QUADRA 17 BAIRRO PQ.ESPLANADA V-VALPARAISO DE GOIÁS/GO | POÇO 2 | POÇO | 10410040 | 2020-07-28 | - | 1 | PAINEL | AUTOMACAO | [5 empty] | 1 | UN | SIM | NAO | SIM | 24055-1774
| 5020 | 46856 | LUZIÂNIA | AE-06-LU-2707-2987 | LUZIANIA | PEDREGAL | RUA 23 QD. 448 S/N BAIRRO PEDREGAL NOVO GAMA | POÇO P15 | POÇO | 10380073 | 2020-07-27 | 2 | 2 | PAINEL | AUTOMACAO | [5 empty] | 1 | UN | SIM | NAO | SIM | 24055-1775
| 5021 | 56493 | PORANGATU | AE-E08-SM-1308-0031 | SAO MIGUEL DO ARAGUAIA | TATAIRA | AV. SÃO MIGUEL, TATAIRA | RESERVATÓRIO TATAIRA - MUNICIPIO DE SÃO MIGUEL DO ARAGUAIA | RESERVATÓRIO | 11970013 | 2020-08-05 | 3 | 3 | PAINEL | AUTOMACAO | [5 empty] | 1 | UN | SIM | NAO | SIM | 24055-1783
| 5022 | 56469 | PORANGATU | AE-E08-SM-1308-0008 | SAO MIGUEL DO ARAGUAIA | TATAIRA | AV. SÃO MIGUEL, TATAIRA | POÇO 1 TATAIRA - MUNICIPIO DE SÃO MIGUEL DO ARAGUAIA | POÇO | 11970012 | 2020-08-05 | 1 | 1 | PAINEL | AUTOMACAO | [5 empty] | 1 | UN | SIM | NAO | SIM | 24055-1784
| 5023 | 44608 | LUZIÂNIA | AE-07-LU-0607-0739 | LUZIANIA | SISTEMA INGÁ | AV.ISRAEL PINHEIRO ÁREA ESPECIAL-JARDIM INGÁ -LUZIÂNIA/GO | POÇO 4 | POÇO | 10380118 | 2020-07-06 | - | 12 | PAINEL | AUTOMACAO | [5 empty] | 1 | UN | SIM | NAO | SIM | 24055-1786
| 5024 | 48080 | LUZIÂNIA | AE-07-LU-3007-4211 | VALPARAISO DE GOIAS | MARAJÓ | AREA ESPECIAL PQ. DOS YPÊS -VALPARAÍSO DE GOIÁS/GO | POÇO 09 | POÇO | 10410025 | 2020-07-30 | - | 7 | PAINEL | AUTOMACAO | [5 empty] | 1 | UN | SIM | NAO | SIM | 24055-1787
| 5025 | 45935 | LUZIÂNIA | AE-07-LU-1407-2066 | LUZIANIA | VILLA GUARÁ | FAZENDA MARCELINO KM 23-ZONA RURAL- LUZIÂNIA/GO | POÇO 01 | POÇO | 10380155 | 2020-07-14 | - | 5 | PAINEL | AUTOMACAO | [5 empty] | 1 | UN | SIM | NAO | SIM | 24055-1788
| 5026 | 5806 | ANÁPOLIS | AE-E14-AN-1707-0009 | ANAPOLIS | BRANAPOLIS | RUA B, 100 - BRANÁPOLIS - ANÁPOLIS - GO | POÇO TUBULAR PROFUNDO Nº1/REL R30-1 | POÇO | 10960107 | 2020-06-22 | 3 | 1 | PAINEL | AUTOMACAO | [5 empty] | 1 | UN | SIM | NAO | SIM | 24055-1789
| 5027 | 6115 | APARECIDA DE GOIÂNIA | AE-03-AG-0206-899 | APARECIDA DE GOIÂNIA | TIRADENTES | RUA ANTONIO LOURENÇO RIBEIRO - BAIRRO TIRADENTES | POÇO 9 TIRADENTES | POÇO | 12330044 | 2020-06-02 | 1 | 1 | PAINEL | AUTOMACAO | [5 empty] | 1 | UN | SIM | NAO | SIM | 24055-1791
| 5028 | 6110 | APARECIDA DE GOIÂNIA | AE-E10-AP-0207-0002 | APARECIDA DE GOIÂNIA | TIRADENTES | RUA 21 DE ABRIL C/ GERALDO DE BRITO | POÇO 129 TIRANDENTES | POÇO | 12330037 | 2020-06-03 | 3 | 3 | PAINEL | AUTOMACAO | [5 empty] | 1 | UN | SIM | NAO | SIM | 24055-1792
| 5029 | 6111 | APARECIDA DE GOIÂNIA | AE-E10-AP-1706-0136 | APARECIDA DE GOIÂNIA | TIRADENTES | RUA 27 JD TIRADENTES | POÇO 3 TIRADENTES | POÇO | 12330038 | 2020-06-03 | 6 | 6 | PAINEL | AUTOMACAO | [5 empty] | 1 | UN | SIM | NAO | SIM | 24055-1793
| 5030 | 6109 | APARECIDA DE GOIÂNIA | AE-E10-AP-0207-0005 | APARECIDA DE GOIÂNIA | TIRADENTES | RUA 12 C/ 47 | POÇO 8 TIRADENTES | POÇO | 12330035 | 2020-06-03 | 4 | 4 | PAINEL | AUTOMACAO | [5 empty] | 1 | UN | SIM | NAO | SIM | 24055-1795
| 5031 | 49716 | LUZIÂNIA | AE-06-LU-1008-5847 | AGUAS LINDAS DE GOIAS | AGUAS LINDAS DE GOIAS | QD 00 LT 81 CENTRO OESTE ÁGUAS LINDAS DE GOIÁS | POÇO P004/P005 | POÇO | 10340009 | 2020-08-10 | 17 | 6 | PAINEL | AUTOMACAO | [5 empty] | 1 | UN | SIM | NAO | SIM | 24055-1796
| 5032 | 49743 | LUZIÂNIA | AE-06-LU-1008-5874 | AGUAS LINDAS DE GOIAS | AGUAS LINDAS DE GOIAS | QD 29 LT 03 MANSÕES VILLAGE ÁGUAS LINDAS DE GOIÁS | POÇO PMV01 | POÇO | 10340053 | 2020-08-10 | 19 | 8 | PAINEL | AUTOMACAO | [5 empty] | 1 | UN | SIM | NAO | SIM | 24055-1797
| 5033 | 5640 | ANÁPOLIS | AE-E10-AN-1106-0201 | ANAPOLIS | PIANCO | AV. PROFESSOR BEM VINDO MACHADO, QD. 01 LT. 01 - RESIDENCIAL RIO JORDÃO | CENTRO DE RESERVAÇÃO CR R-34 | REL | 10960045 | 2020-06-10 | 5 | 17 | PAINEL | AUTOMACAO | [5 empty] | 1 | UN | SIM | NAO | SIM | 24055-1801
| 5034 | 14272 | CERES | AE-10-CE-607-1316 | CERES | RIO DAS ALMAS | ESQUINA DA RUA AV. 15 C/ AV. DONA MARIA ANTONIA QD.10 - SETOR ALDEIA DO VALE - CERES | R16 - RESERVATÓRIO ALDEIA | REL | 11100012 | 2020-07-06 | 9 | 9 | PAINEL | AUTOMACAO | [5 empty] | 1 | UN | SIM | NAO | SIM | 24055-1809
| 5035 | 50361 | LUZIÂNIA | AE-06-LU-1408-6492 | AGUAS LINDAS DE GOIAS | AGUAS LINDAS DE GOIAS | QD39 LT 11 SOLAR BARRAGEM AGUAS LINDAS DE GOIÁS | POÇO P056 | POÇO | 10340150 | 2020-08-14 | 5 | 1 | PAINEL | AUTOMACAO | [5 empty] | 1 | UN | SIM | NAO | SIM | 24055-1810
| 5036 | 50483 | LUZIÂNIA | AE-06-LU-1408-6614 | AGUAS LINDAS DE GOIAS | AGUAS LINDAS DE GOIAS | QD54 LT17 A1 JD BARRAGEM IV AGUAS LINDAS DE GOIÁS | POÇO SN | POÇO | 10340159 | 2020-08-14 | 1 | 18 | PAINEL | AUTOMACAO | [5 empty] | 1 | UN | SIM | NAO | SIM | 24055-1811
| 5037 | 6122 | APARECIDA DE GOIÂNIA | AE-E10-AP-1906-0081 | APARECIDA DE GOIÂNIA | INDEPENDÊNCIA MANSÕES | RUA DR. FERNANDO FERRARI L 5 , JARDIM RIVIEIRA | PGB-130 INDEPENDÊNCIA MANSÕES | POÇO | 12330055 | 2020-06-04 | 1 | 1 | PAINEL | AUTOMACAO | [5 empty] | 1 | UN | SIM | NAO | SIM | 24055-1812
| 5038 | 6140 | APARECIDA DE GOIÂNIA | AE-E07-AG-2606-0246 | APARECIDA DE GOIÂNIA | INDEPENDÊNCIA MANSÕES | RUA ÔNIX QD. ÁREA LT. POÇO - COMENDADOR WALMOR | POÇO PF-05 INDEPENDÊNCIA MANSÕES | POÇO | 12330081 | 2020-06-03 | 14 | 14 | PAINEL | AUTOMACAO | [5 empty] | 1 | UN | SIM | NAO | SIM | 24055-1813
| 5039 | 52071 | LUZIÂNIA | AE-07-LU-1808-8202 | CIDADE OCIDENTAL | JARDIM ABC | RUA 14 QD 59 LT 0-JARDIM AMERICAS -CIDADE OCIDENTAL/GO | POÇO 2 | POÇO | 10360034 | 2020-08-18 | - | 7 | PAINEL | AUTOMACAO | [5 empty] | 1 | UN | SIM | NAO | SIM | 24055-1814
| 5040 | 49912 | LUZIÂNIA | AE-06-LU-1108-6043 | AGUAS LINDAS DE GOIAS | AGUAS LINDAS DE GOIAS | QD 11 LT 43/44 PARQUE DOS BOSQUE | POÇO P116 | POÇO | 10340033 | 2020-08-11 | 19 | 7 | PAINEL | AUTOMACAO | [5 empty] | 1 | UN | SIM | NAO | SIM | 24055-1815
| 5041 | 46650 | LUZIÂNIA | AE-07-LU-2307-2781 | VALPARAISO DE GOIAS | PARQUE NOVA CIDADE | RUA 01 QD.04 PQ. NOVA CIDADE- COND.PARQUE NOVA CIDADE II-VALPARAISO DE GOIÁS/GO | POÇO 02 | POÇO | 10410045 | 2020-07-23 | - | 2 | PAINEL | AUTOMACAO | [5 empty] | 1 | UN | SIM | NAO | SIM | 24055-1816
| 5042 | 57057 | PORANGATU | AE-E05-UR-1208-0317 | URUACU | URUAÇU | RUA 2011 ANTIGAMENTE CRISTHIANE ROSSA ST JOANA URUAÇU-GO | BOOSTER SETOR AEROPORTO | BOOSTER | 11980014 | 2020-08-06 | 2 | 2 | PAINEL | AUTOMACAO | [5 empty] | 1 | UN | SIM | NAO | SIM | 24055-1817
| 5043 | 51471 | LUZIÂNIA | AE-09-LU-1808-7602 | VALPARAISO DE GOIAS | VALPARAISO DE GOIAS | QD.181 CÉU AZUL | POÇO | POÇO | 10410078 | 2020-08-18 | 6 | 6 | PAINEL | AUTOMACAO | [5 empty] | 1 | UN | SIM | NAO | SIM | 24055-1818
| 5044 | 50594 | LUZIÂNIA | AE-09-LU-1208-6725 | VALPARAISO DE GOIAS | VALPARAISO DE GOIAS | ÁREA ESPECIAL FRENTE QD. 66 BAIRRO JARDIM CÉU AZUL | POÇO 8 | POÇO | 10410062 | 2020-08-12 | 10 | 10 | PAINEL | AUTOMACAO | [5 empty] | 1 | UN | SIM | NAO | SIM | 24055-1819
| 5045 | 51458 | LUZIÂNIA | AE-09-LU-1808-7589 | VALPARAISO DE GOIAS | VALPARAISO DE GOIAS | AE. FRENTE QD. 132 BAIRRO JARDIM CÉU AZUL | POÇO 11/ RESERVATÓRIO | REL - POÇO | 10410060 | 2020-08-18 | 5 | 5 | PAINEL | AUTOMACAO | [5 empty] | 1 | UN | SIM | NAO | SIM | 24055-1820
| 5046 | 44008 | SÃO LUIZ DOS MONTES BELOS | AE-E11-SL-1008-0231 | SAO LUIS DE MONTES BELOS | BRASILÂNDIA | AV. GOIÁS Q0 L0 ( PRAÇA DA REPÚBLICA) | RESERVATÓRIO BRASILÂNDIA | REL | 10940002 | 2020-07-15 | 10 | 2 | PAINEL | AUTOMACAO | [5 empty] | 1 | UN | SIM | NAO | SIM | 24055-1821
| 5047 | 44182 | SÃO LUIZ DOS MONTES BELOS | AE-E15-SL-1108-0024 | SAO LUIS DE MONTES BELOS | PLANURA | SETOR PLANURA | POÇO PLANURA | POÇO | 10940016 | 2020-07-14 | - | 4 | PAINEL | AUTOMACAO | [5 empty] | 1 | UN | SIM | NAO | SIM | 24055-1824
| 5048 | 44174 | SÃO LUIZ DOS MONTES BELOS | AE-E15-SL-2809-0231 | SAO LUIS DE MONTES BELOS | PLANURA | AV JOAQUIM FERNANDES - PLANURA | RESERVATÓRIO PLANURA | REL | 10940015 | 2020-07-14 | - | 3 | PAINEL | AUTOMACAO | [5 empty] | 1 | UN | SIM | NAO | SIM | 24055-1829
| 5049 | 57003 | PORANGATU | AE-E05-UR-1208-0265 | URUACU | URUAÇU | AV. SERRA DOURADA C/ RUA 1004 QD:52, LT:25 SETOR SUL 2 URUAÇU-GO | BOOSTER | BOOSTER | 11980002 | 2020-08-05 | 3 | 3 | PAINEL | AUTOMACAO | [5 empty] | 1 | UN | SIM | NAO | SIM | 24055-1829
| 5050 | 33836 | GRANDE GOIÂNIA | AE-E04-TR-0508-0059 | TRINDADE | SETOR CRISTINA II | RUA OLIMPIA B DA SILVA QD 28 SETOR CRISTINA II - TRINDADE | CENTRO DE RESERVAÇÃO CRISTINA II | RAP - REL - EEAT | 12440052 | 2020-07-20 | 1 | 4 | PAINEL | AUTOMACAO | [5 empty] | 1 | UN | SIM | NAO | SIM | 24055-1831
| 5051 | 32014 | GRANDE GOIÂNIA | AE-E08-BL-2107-0066 | BELA VISTA DE GOIAS | RECANTO DOS IPÊS | AV. PAU BRASIL QD. 4 COM AV. DOS EUCALIPTOS, RECANTO DOS IPÊS, BELA VISTA DE GOIÁS | RESERVATÓRIO RECANTO DOS IPÊS | REL - RAP | 12350015 | 2020-07-08 | 5 | 5 | PAINEL | AUTOMACAO | [5 empty] | 1 | UN | SIM | NAO | SIM | 24055-1832
| 5052 | 31996 | GRANDE GOIÂNIA | AE-E08-BL-2107-0048 | BELA VISTA DE GOIAS | RECANTO DOS IPÊS | AV. PAU BRASIL COM RUA CEDRO, RECANTO DOS IPÊS, BELA VISTA DE GOIÁS | POÇO PRI 03 - SISTEMA RECANTO DOS IPÊS | POÇO | 12350014 | 2020-07-08 | 4 | 4 | PAINEL | AUTOMACAO | [5 empty] | 1 | UN | SIM | NAO | SIM | 24055-1833
| 5053 | 34614 | GRANDE GOIÂNIA | AE-E04-TR-0508-0843 | TRINDADE | MARISTA | RUA ANTONIO ALVEZ C/ RUA 02 ARAGUAIA - TRINDADE | CR MARISTA E POÇO P03 | RAP - REL - POÇO | 12440021 | 2020-07-27 | 6 | 8 | PAINEL | AUTOMACAO | [5 empty] | 1 | UN | SIM | NAO | SIM | 24055-1861
| 5054 | 35131 | GRANDE GOIÂNIA | AE-E04-GO-0508-0035 | GOIANIRA | LAGOA AZUL II | RUA L8 FAZENDA BOA VISTA - LAGOA AZUL - GOIANIRA | POÇO 06 LAGOA AZUL II | POÇO | 12390012 | 2020-07-08 | 5 | 3 | PAINEL | AUTOMACAO | [5 empty] | 1 | UN | SIM | NAO | SIM | 24055-1862
| 5055 | 35024 | GRANDE GOIÂNIA | AE-E04-GN-2507-0197 | GOIANIRA | MONTREAL | ZONA RURAL FAZENDA BOA VISTA - GOIANIRA | POÇO PRM 02 MONTREAL | POÇO | 12390015 | 2020-07-10 | 4 | 5 | PAINEL | AUTOMACAO | [5 empty] | 1 | UN | SIM | NAO | SIM | 24055-1865
| 5056 | 35188 | GRANDE GOIÂNIA | AE-E04-GO-0508-0093 | GOIANIRA | LAGOA AZUL II | RUA L 30 COM RUA L 24 QD 25 - GOIANIRA | CR LAGO AZUL II | RAP | 12390011 | 2020-07-08 | 2 | 7 | PAINEL | AUTOMACAO | [5 empty] | 1 | UN | SIM | NAO | SIM | 24055-1866
| 5057 | 34845 | GRANDE GOIÂNIA | AE-E04-GN-2507-0009 | GOIANIRA | ADILAR II | RUA MILÃO COM RUA FLORENCIA APM 2, ADILAIR II - GOIANIRA | POÇO ADILAIR PVA 01 | POÇO- REL | 12390001 | 2020-07-09 | 2 | 1 | PAINEL | AUTOMACAO | [5 empty] | 1 | UN | SIM | NAO | SIM | 24055-1867
| 5058 | 32027 | GRANDE GOIÂNIA | AE-E08-BL-2107-0079 | BELA VISTA DE GOIAS | RECANTO DOS IPÊS | AV. PARAÍSO, RECANTO DOS IPÊS, BELA VISTA DE GOIÁS | POÇO PRI 01 - SISTEMA RECANTO DOS IPÊS | POÇO | 12350013 | 2020-07-08 | 6 | 6 | PAINEL | AUTOMACAO | [5 empty] | 1 | UN | SIM | NAO | SIM | 24055-1868
| 5059 | 35143 | GRANDE GOIÂNIA | AE-E04-GO-0508-0048 | GOIANIRA | NÚCLEO URBANO | RUA 22 QD 46 LT 13 PARQUE DAS CAMELIAS - GOIANIRA | POÇO CAMÉLIA | POÇO | 12390026 | 2020-07-08 | 6 | 4 | PAINEL | AUTOMACAO | [5 empty] | 1 | UN | SIM | NAO | SIM | 24055-1869
| 5060 | 35105 | GRANDE GOIÂNIA | AE-E04-GO-0508-0009 | GOIANIRA | NÚCLEO URBANO | AREA VERDE, RUA L06 QD 06 LT 07 - LAGO AZUL II - GOIANIRA | POÇO 05 NUCLEO URBANO | POÇO | 12390018 | 2020-07-08 | 3 | 1 | PAINEL | AUTOMACAO | [5 empty] | 1 | UN | SIM | NAO | SIM | 24055-1870
| 5061 | 35119 | GRANDE GOIÂNIA | AE-E04-GO-0508-0023 | GOIANIRA | NÚCLEO URBANO | AREA VERDE - RUA L12 QD 11- LAGOA AZUL - GOIANIRA | POÇO 701 - NUCLEO URBANO | POÇO | 12390017 | 2020-07-08 | 4 | 2 | PAINEL | AUTOMACAO | [5 empty] | 1 | UN | SIM | NAO | SIM | 24055-1871
| 5062 | 34895 | GRANDE GOIÂNIA | AE-E04-GN-2507-0061 | GOIANIRA | CORA CORALINA | RUA JOAQUIM BONIFACIO GOMES SIQUEIRA QD 41 - GOIANIRA | POÇO CORA CORALINA | POÇO | 12390005 | 2020-07-09 | 7 | 5 | PAINEL | AUTOMACAO | [5 empty] | 1 | UN | SIM | NAO | SIM | 24055-1872
| 5063 | 34904 | GRANDE GOIÂNIA | AE-E04-GN-2507-0071 | GOIANIRA | CORA CORALINA | RUA 20 QD 14 NUMERO 13 CHACARA DOIS IRMÃOS LOS ANGELES - GOIANIRA | POÇO LOS ANGELES | POÇO | 12390003 | 2020-07-09 | 9 | 6 | PAINEL | AUTOMACAO | [5 empty] | 1 | UN | SIM | NAO | SIM | 24055-1873
| 5064 | 34795 | GRANDE GOIÂNIA | AE-E04-TR-0508-1014 | TRINDADE | SETOR CRISTINA | RUA OSVALDO CRUZ QD 17 PRAÇA - TRINDADE | CAIXA DE REUNIAO SAA CRISTINA | RAP - EEAT - POÇO | 12440050 | 2020-07-28 | 2 | 3 | PAINEL | AUTOMACAO | [5 empty] | 1 | UN | SIM | NAO | SIM | 24055-1875
| 5065 | 56606 | PORANGATU | AE-E08-SM-1308-0141 | SAO MIGUEL DO ARAGUAIA | SAO MIGUEL DO ARAGUAIA | RUA 6, LOTEAMENTO DENOMINADO PORTO LUIS ALVEZ, LUIZ ALVEZ | ETA LUIZ ALVES - MUNICIPIO DE SÃO MIGUEL DO ARAGUAIA | ETA | 11970008 | 2020-08-06 | 11 | 11 | PAINEL | AUTOMACAO | [5 empty] | 1 | UN | SIM | NAO | SIM | 24055-1880
| 5066 | 56547 | PORANGATU | AE-E08-SM-1308-0083 | SAO MIGUEL DO ARAGUAIA | SAO MIGUEL DO ARAGUAIA | LOTEAMENTO SÃO DOMINGOS, LUIZ ALVES | CAPTAÇÃO RIO ARAGUAIA LUIZ ALVES - MUNICIPIO DE SÃO MIGUEL DO ARAGUAIA | CAPTAÇÃO | 11970006 | 2020-08-06 | 8 | 8 | PAINEL | AUTOMACAO | [5 empty] | 1 | UN | SIM | NAO | SIM | 24055-1881
| 5067 | 46251 | LUZIÂNIA | AE-07-LU-1707-2382 | LUZIANIA | LESTE MANDÚ | AV. MIGUEL REALE QD. 95 ÁREA ESPECIAL | POÇO 13 | POÇO | 10380043 | 2020-07-17 | - | 2 | PAINEL | AUTOMACAO | [5 empty] | 1 | UN | SIM | NAO | SIM | 24055-1885
| 5068 | 45054 | LUZIÂNIA | AE-07-LU-1007-1185 | LUZIANIA | LUZIANIA | RUA S/N QD. 70 LT. 37 - JD PLANALTO - LUZIÂNIA - GO | POÇO 01 | POÇO | 10380147 | 2020-07-10 | - | 4 | PAINEL | AUTOMACAO | [5 empty] | 1 | UN | SIM | NAO | SIM | 24055-1887
| 5069 | 27547 | GOIÂNIA | AE-E10-GO-1706-0409 | GOIÂNIA | MEIA PONTE | ENTRE MARGENS DO RIO MEIA PONTE C/ RUA DA DIVISA | ETA MEIA PONTE | ETA | 12450085 | 2020-06-08 | - | 1 | PAINEL | AUTOMACAO | [5 empty] | 1 | UN | SIM | NAO | SIM | 24055-1890 | [8 empty] | TANQUE DE FLUOR
| 5070 | 6131 | APARECIDA DE GOIÂNIA | AE-E07-AG-2606-0138 | APARECIDA DE GOIÂNIA | SISTEMA MEIA PONTE | RUA H-39 QD. 139 LT. 11 - CONJUNTO CIDADE VERA CRUZ | REL CONJUNTO VERA CRUZ | REL | 12330065 | 2020-06-04 | 4 | 4 | PAINEL | AUTOMACAO | [5 empty] | 1 | UN | SIM | NAO | SIM | 24055-1892
| 5071 | 48656 | LUZIÂNIA | AE-06-LU-0608-4787 | CRISTALINA | CRISTALINA | AV. EDUARDO PAIVA C/ AV. RIO BRANCO FAZENDA EMBIRA CRISTALINA | EEE EMBIRA | POÇO - EEE | 10370003 | 2020-08-06 | 1 | 18 | PAINEL | AUTOMACAO | [5 empty] | 1 | UN | SIM | NAO | SIM | 24055-1894
| 5072 | 33905 | GRANDE GOIÂNIA | AE-E04-TR-0508-0127 | TRINDADE | ETA ARROZAL | AV E VILA PAI ETERNO II - TRINDADE | CR VILA PAI ETERNO II | RAP | 12440007 | 2020-07-20 | 8 | 8 | PAINEL | AUTOMACAO | [5 empty] | 1 | UN | SIM | NAO | SIM | 24055-1896
| 5073 | 54683 | PORANGATU | AE-E07-MI-1308-0138 | MINACU | MINAÇU | AV.14 DE MAIO QD 53 A LT.21 NOVA ESPERANÇA-MINAÇU/GO | BOOSTER JARDIM FLORESTA | BOOSTER | 11890010 | 2020-08-05 | 7 | 7 | PAINEL | AUTOMACAO | [5 empty] | 1 | UN | SIM | NAO | SIM | 24055-1897
| 5074 | 50147 | LUZIÂNIA | AE-06-LU-1208-6278 | AGUAS LINDAS DE GOIAS | AGUAS LINDAS DE GOIAS | QD 70 LT 18 JD BARRAGEM IV AGUAS LINDAS DE GOIÁS | POÇO P118 | POÇO | 10340074 | 2020-08-12 | 6 | 11 | PAINEL | AUTOMACAO | [5 empty] | 1 | UN | SIM | NAO | SIM | 24055-1898
| 5075 | 50868 | LUZIÂNIA | AE-09-LU-1108-6999 | VALPARAISO DE GOIAS | VALPARAISO DE GOIAS | RUA 10 BAIRRO SÃO BERNADO ÁREA ESPECIAL FRENTE A QD. 09 | POÇO PGD04 | POÇO | 10410085 | 2020-08-11 | 6 | 6 | PAINEL | AUTOMACAO | [5 empty] | 1 | UN | SIM | NAO | SIM | 24055-1898
| 5076 | 54673 | PORANGATU | AE-E07-MI-1308-0128 | MINACU | MINAÇU | RUA AROEIRA QD 16 LT.1 E 22 JD. FLORESTA -MINAÇU/GO | RESERVATÓRIO JARDIM FLORESTA | RESERVATÓRIO | 11890020 | 2020-08-05 | 6 | 6 | PAINEL | QUADRO DE COMANDO | [5 empty] | 1 | UN | SIM | NAO | SIM | 24055-1899
| 5077 | 51808 | LUZIÂNIA | AE-06-LU-2108-7939 | AGUAS LINDAS DE GOIAS | AGUAS LINDAS DE GOIAS | QD AR 32 A/E MANSÕES ODISSEIA AGUAS LINDAS DE GOIÁS | POÇO PGD166 MANSÕES ODISSEIA | POÇO | 10340080 | 2020-08-21 | 12 | 8 | PAINEL | AUTOMACAO | [5 empty] | 1 | UN | SIM | NAO | SIM | 24055-1900
| 5078 | 6099 | APARECIDA DE GOIÂNIA | AE-E10-AP-1806-0090 | APARECIDA DE GOIÂNIA | FLOR DO IPÊ | AV. ESTRADA D, CHACARA 13, PARQUE INDUSTRIAL SANTO ANTÔNIO | REL FLOR DO IPÊ | REL | 12330020 | 2020-06-04 | 5 | 5 | PAINEL | AUTOMACAO | [5 empty] | 1 | UN | SIM | NAO | SIM | 24055-1903
| 5079 | 6098 | APARECIDA DE GOIÂNIA | AE-E10-AP-1806-0080 | APARECIDA DE GOIÂNIA | FLOR DO IPÊ | AV. ESTRADA D, CHACARA 13, PAQUE INDUSTRIAL SANTO ANTÔNIO | POÇO PSA 01 FLOR DO IPÊ | POÇO | 12330019 | 2020-06-04 | 4 | 4 | PAINEL | AUTOMACAO | [5 empty] | 1 | UN | SIM | NAO | SIM | 24055-1904
| 5080 | 57025 | PORANGATU | AE-E05-UR-1208-0287 | URUACU | URUAÇU | RUA 1512 JARDIM DOS IPÊS URUAÇU-GO | RESERVATÓRIOS RAP E REL | RESERVATÓRIO | 11980010 | 2020-08-05 | 5 | 5 | PAINEL | AUTOMACAO | [5 empty] | 1 | UN | SIM | NAO | SIM | 24055-1915
| 5081 | 57039 | PORANGATU | AE-E05-UR-1208-0300 | URUACU | URUAÇU | JARDIM DOS IPÊS URUAÇU-GO | BOOSTER E POÇO 04 | BOOSTER | 11980007 | 2020-08-06 | 1 | 1 | PAINEL | AUTOMACAO | [5 empty] | 1 | UN | SIM | NAO | SIM | 24055-1916
| 5082 | 25909 | GOIÂNIA | AE-E08-GO-2706-0240 | GOIÂNIA | MEIA PONTE | AV. INDEPENDENCIA COM RUA AMIM CAMARGO, GOIÂNIA | CR JARDIM LISBOA | RAP - REL - EEAT | 12450080 | 2020-06-16 | 1 | - | PAINEL | AUTOMACAO | [5 empty] | 1 | UN | SIM | NAO | SIM | 24055-19-17
| 5083 | 49470 | LUZIÂNIA | AE-04-LU-0508-5601 | SANTO ANTONIO DO DESCOBERTO | SANTO ANTONIO DO DESCOBERTO | QUADRA 96 LITE 01 PED XIV SANTO ANTONIO DO DESCOBERTO | BOOSTER ELEVATORIA DE AGUA PED XIV | BOOSTER | 10400019 | 2020-08-05 | 4 | 8 | PAINEL | AUTOMACAO | [5 empty] | 1 | UN | SIM | NAO | SIM | 24055-1918
| 5084 | 5664 | ANÁPOLIS | AE-E10-AN-1806-0374 | ANAPOLIS | SANTOS DUMONT | RUA ELZA WOCZANSK AREA ESPECIAL/ RUA SD-1 BAIRRO SANTOS DUMONT CHÁCARA XOPANA - RANCHO JR | POÇO-1 | POÇO | 10960065 | 2020-06-12 | - | 1 | PAINEL | AUTOMACAO | [5 empty] | 1 | UN | SIM | NAO | SIM | 24055-1919
| 5085 | 5771 | ANÁPOLIS | AE-E14-AN-0707-0009 | ANAPOLIS | INTERLÂNDIA | ZONA RURAL - INTERLÂNDIA - ANÁPOLIS - GO | CAPTAÇÃO CÓRREGO ESTIVA | CAPTAÇÃO | 10960097 | 2020-06-15 | 2 | 3 | PAINEL | AUTOMACAO | [5 empty] | 1 | UN | SIM | NAO | SIM | 24055-1921
| 5086 | 34719 | GRANDE GOIÂNIA | AE-E04-TR-0508-0941 | TRINDADE | MARISTA | RUA RUBIATABA C/ RUA OLINDA QD 68A | POÇO P05 MARISTA | POÇO | 12440025 | 2020-07-29 | 6 | 5 | PAINEL | AUTOMACAO | [5 empty] | 1 | UN | SIM | NAO | SIM | 24055-1930
| 5087 | 34529 | GRANDE GOIÂNIA | AE-E04-TR-0508-0747 | TRINDADE | MARISTA | RUA SANTANA COM RUA ITAMARATI QD 26A - TRINDADE | POÇO P09 MARISTA | POÇO | 12440026 | 2020-07-27 | 1 | 1 | PAINEL | AUTOMACAO | [5 empty] | 1 | UN | SIM | NAO | SIM | 24055-1931
| 5088 | 34733 | GRANDE GOIÂNIA | AE-E04-TR-0508-0954 | TRINDADE | MARISTA | RUA CURITIBA COM RUA OLINDA QD 68A - TRINDADE | POÇO P06 MARISTA | POÇO | 12440023 | 2020-07-29 | 7 | 6 | PAINEL | AUTOMACAO | [5 empty] | 1 | UN | SIM | NAO | SIM | 24055-1932
| 5089 | 34747 | GRANDE GOIÂNIA | AE-E04-TR-0508-0967 | TRINDADE | MARISTA | RUA APUCARANA C RUA ITAJUBA QD 62A - TRINDADE | POÇO P08 MARISTA | POÇO | 12440022 | 2020-07-29 | 8 | 7 | PAINEL | AUTOMACAO | [5 empty] | 1 | UN | SIM | NAO | SIM | 24055-1933
| 5090 | 48387 | LUZIÂNIA | AE-06-LU-0508-4518 | CRISTALINA | CRISTALINA | FAZENDA IMBIRA ZONA RURAL CRISTALINA | POÇO P7 IMBIRA | POÇO | 10370011 | 2020-08-05 | - | 5 | PAINEL | AUTOMACAO | [5 empty] | 1 | UN | SIM | NAO | SIM | 24055-1938
| 5091 | 54481 | PORANGATU | AE-E07-MI-1208-0087 | MINACU | POVOADO DE SÃO VICENTE | GO 241 POVOADO SÃO VICENTE - MINAÇU/GO | RESERVATÓRIO POVOADO SÃO VICENTE | RESERVATÓRIO | 11890026 | 2020-08-04 | 7 | 7 | PAINEL | AUTOMACAO | [5 empty] | 1 | UN | SIM | NAO | SIM | 24055-1940
| 5092 | 26649 | GOIÂNIA | AE-E09-GO-2906-0370 | GOIÂNIA | JOÃO LEITE | RUA PORTO 1 C/ RUA PORTO 10 QD APM-1 L.ÁREA RES. PORTUGAL | POÇO PORTUGUÊS | POÇO | 12450066 | 2020-06-18 | 12 | 12 | PAINEL | AUTOMACAO | [5 empty] | 1 | UN | SIM | NAO | SIM | 24055-1946
| 5093 | 10046 | SANTA HELENA | AE-E11-AC-1407-0071 | ACREÚNA | ACREUNA | R. ELIAZAR FERNANDES DE OLIVEIRA | POÇO (ACAMP. FERROSUL) | POÇO | 12130004 | 2020-06-24 | 5 | 5 | PAINEL | AUTOMACAO | [5 empty] | 1 | UN | SIM | NAO | SIM | 24055-1947 | [11 empty] | sim
| 5094 | 56267 | PORANGATU | AE-E09-PO-0708-0289 | PORANGATU | PORANGATU | RUA SANTA C/ RUA 18 QD.33 LT. 01 SETOR LESTE | ELEVATÓRIA/ RESERVATÓRIO | RESERVATÓRIO | 11950019 | 2020-07-28 | 1 | 1 | PAINEL | AUTOMACAO | [5 empty] | 1 | UN | SIM | NAO | SIM | 24055-1948
| 5095 | 54416 | PORANGATU | AE-E07-MI-1208-0023 | MINACU | POVOADO DE SÃO VICENTE | AVENIDA DO LIVRAMENTO-POVOADO SÃO VICENTE-MINAÇU/GO | POÇO POVOADO SÃO VICENTE | POÇO | 11890025 | 2020-08-04 | 2 | 2 | PAINEL | AUTOMACAO | [5 empty] | 1 | UN | SIM | NAO | SIM | 24055-1954
| 5096 | 6132 | APARECIDA DE GOIÂNIA | AE-E08-AG-2307-0052 | APARECIDA DE GOIÂNIA | IPÊ I | RUA JI-51 QD. 221 LT. 10 RESIDENCIAL JARDIM DOS IPÊS | POÇO 1 - IPÊ I | POÇO | 12330066 | 2020-06-03 | 7 | 7 | PAINEL | AUTOMACAO | [5 empty] | 1 | UN | SIM | NAO | SIM | 24055-1959
| 5097 | 30841 | GOIÂNIA | AE-E04-GO-2407-0502 | GOIÂNIA | JOÃO LEITE | RUA QUINTA AVENIDA SETOR GOIANIA II - GOIANIA | ETA JAIME CAMARA | ETA | 12450053 | 16/06 À 17/06 | - | 1 | PAINEL | DATA LOGGER | [5 empty] | 1 | UN | SIM | NAO | SIM | 24060-0016 | [5 empty] | VT 490 |  |  | PITOMETRIA E MACRO MEDIÇÃO
| 5098 | 56149 | PORANGATU | AE-E09-PO-0708-0085 | PORANGATU | PORANGATU | FAZENDA BOM SUCESSO DE BAIXO | OFICINA CAPTAÇÃO BARRAGEM | CAPTAÇÃO | 11950007 | 2020-07-29 | 1 | 1 | PAINEL | TRANSMISSOR | [5 empty] | 1 | UN | NAO | SIM | SIM | 29003-0470
| 5099 | 6092 | APARECIDA DE GOIÂNIA | AE-E07-AG-2606-0028 | APARECIDA DE GOIÂNIA | INDEPENDÊNCIA MANSÕES | RUA EDUARDO CARDOSO GONÇALVES QD. 163 LT. 30 A 37 | ETA - REL - RAP - INDEPENDÊNCIA MANSÕES | ETA - REL - RAP - EEAT | 12330058 | 2020-06-03 | 1 | 1 | PAINEL | QUADRO DE COMANDO | [5 empty] | 1 | UN | SIM | NAO | SIM | 29003-0664
| 5100 | 19275 | FORMOSA | AE-E03-MM-2906-0519 | MAMBAI | MAMBAI | RUA FILOGONIO JOAQUIM DA COSTA S/N | ETA MAMBAI | ETA - RAP - REL | 10290004 | 2020-06-29 | 1 | 2 | PAINEL | QUADRO DE COMANDO | [5 empty] | 1 | UN | SIM | NAO | SIM | 29003-0687
| 5101 | 19174 | FORMOSA | AE-E06-SJ-2707-0025 | SAO JOAO DA ALIANCA | MONTE DAS OLIVEIRAS | AVENIDA ANHANGUERA S MONTE DAS OLIVEIRAS | POÇO 01 SÃO JOÃO | POÇO | 10310002 | 2020-07-07 | 2 | 2 | CLORADOR | CLORADOR | [5 empty] | 1 | UN | SIM | NAO | SIM | 29003-0776 |  |  |  |  | HIDROGERON | HG250
| 5102 | 6091 | APARECIDA DE GOIÂNIA | AE-E10-AP-1806-0091 | APARECIDA DE GOIÂNIA | FLOR DO IPÊ | AV. ESTRADA D, CHACARA 13, PARQUE INDUSTRIAL SANTO ANTÔNIO | REL FLOR DO IPÊ | REL | 12330020 | 2020-06-04 | 5 | 5 | PAINEL | QUADRO DE COMANDO | [5 empty] | 1 | UN | SIM | NAO | SIM | 29003-0825
| 5103 | 10094 | APARECIDA DE GOIÂNIA | AE-E10-AP-2906-0065 | APARECIDA DE GOIÂNIA | MADRE GERMANA I | AV. JUSCELINO KUBSTICHECK, QUADRA 47 LOTE 06 | EEAT - REL - RAP - TRATAMENTO E RESERVAÇÃO | EEAT - RAP - REL | 12330021 | 2020-06-03 | 4 | 4 | PAINEL | QUADRO DE COMANDO | [5 empty] | 1 | UN | SIM | NAO | SIM | 29003-0997 |  |  |  |  | HIDROGERON | HG3000
| 5104 | 18164 | FORMOSA | AE-E06-FO-1007-0338 | FORMOSA | JARDIM PLANALTO | RUA BELA VISTA QD. 01A LT. 06/07 JARDIM PLANALTO FORMOSA | RESERVATÓRIO R17 POÇO | REL - POÇO | 10280023 | 2020-06-29 | 7 | 7 | PAINEL | QUADRO DE COMANDO | [5 empty] | 1 | UN | SIM | NAO | SIM | 29003-1031 |  |  |  |  | HIDROGERON
| 5105 | 20432 | GOIÁS | AE-02-GV-106-1296 | ITABERAI | RIO DAS PEDRAS | FAZENDA CORDEIRO | ETA | ETA | 10770001 | 2020-06-01 | 1 | 1 | MOTOR | INDUCAO | [5 empty] | 1 | UN | SIM | NAO | SIM | 14001-3282 |  | 100 CV | 1780 |  | WEG
| 5106 | 30975 | GOIÂNIA | AE-E04-GO-2407-0636 | GOIÂNIA | JOÃO LEITE | RUA QUINTA AVENIDA SETOR GOIANIA II - GOIANIA | ETA JAIME CAMARA | ETA | 12450053 | 16/06 À 17/06 | - | 1 | MOTOR | INDUCAO | [5 empty] | 1 | UN | NAO | SIM | SIM | 14001-4338 |  | 0,37 KW | [6 empty] | OFICINA
| 5107 | 29790 | GOIÂNIA | AE-E08-GO-2307-0115 | GOIÂNIA | GOIÂNIA | AV. PERIMETRAL NORTE SETOR GOIÂNIA 2 | ETE - DR HÉLIO SEIXO DE BRITTO | ETE | 12450012 | 2020-06-09 | - | 1 | MOTOR | INDUCAO | [5 empty] | 1 | UN | SIM | NAO | SIM | 14001-5928 |  | 22 KW
| 5108 | 38705 | PALMEIRAS DE GOIAS | AE-E11-PG-1908-0139 | PALMEIRAS DE GOIAS | PALMEIRAS DE GOIAS | R. GERALDINA F. COSTA, COND. ALDEIA DO LAGO | ELEVATÓRIA ALDEIA DO LAGO | EEAT | 12070022 | 2020-08-11 | 10 | 10 | MOTOR | INDUCAO | [5 empty] | 1 | UN | SIM | NAO | SIM | 14001-7636 |  | 7,5 CV | 1740 |  | VOGES
| 5109 | 35213 | GRANDE GOIÂNIA | AE-E04-GO-0508-0118 | GOIANIRA | SISTEMA PLANALTO | RUA PL 56 QD 05 SETOR PLANALTO - GOIANIRA | RESERVATÓRIO PLANALTO | REL - RAP | 12390029 | 2020-07-08 | 10 | 9 | MOTOR | INDUCAO | [5 empty] | 1 | UN | SIM | NAO | SIM | 14001-8870 |  | 4 CV | 3450 |  | WEG
| 5110 | 44908 | LUZIÂNIA | AE-07-LU-0907-1039 | LUZIANIA | SISTEMA INGÁ | RUA DOS CANDIS C/RUA 6 QD 28 LT 01 -LUZIÂNIA/GO | RESERVATÓRIO | REL | 10380141 | 2020-07-09 | - | 2 | RESERVATORIO | RESERVATORIO ELEVADO METALICO | DIAMETRO 3,00 M; ALTURA 4,00 M |  |  | 3,00 M X 3,00 M | 30 M³ | 1 | UN | SIM | NAO | SIM | 14014-0828
| 5111 | 56128 | PORANGATU | AE-E09-PO-0708-0064 | PORANGATU | PORANGATU | FAZENDA BOM SUCESSO DE BAIXO | OFICINA CAPTAÇÃO BARRAGEM | CAPTAÇÃO | 11950007 | 2020-07-29 | 1 | 1 | BOMBA | SUBMERSA | [5 empty] | 1 | UN | SIM | NAO | SIM | 14015-1387
| 5112 | 26922 | GOIÂNIA | AE-E09-GO-2906-0637 | GOIÂNIA | JOÃO LEITE | RUA QUINTA AVENIDA SETOR GOIANIA II - GOIANIA | ETA JAIME CAMARA | ETA | 12450053 | 2020-06-16 | 1 | 1 | BOMBA | SUBMERSA | [5 empty] | 1 | UN | NAO | SIM | SIM | 14015-1512 |  | 7,5 CV
| 5113 | 56126 | PORANGATU | AE-E09-PO-0708-0062 | PORANGATU | PORANGATU | FAZENDA BOM SUCESSO DE BAIXO | OFICINA CAPTAÇÃO BARRAGEM | CAPTAÇÃO | 11950007 | 2020-07-29 | 1 | 1 | BOMBA | SUBMERSA | [5 empty] | 1 | UN | SIM | NAO | SIM | 14015-1859
| 5114 | 54731 | PORANGATU | AE-E07-MI-2209-0218 | MINACU | MINAÇU | AV.CONTORNO - VILA FURNAS - MINAÇU/GO | ETE VILA DA FURNAS | ETE | 11890013 | 2020-08-07 | 1 | 1 | BOMBA | SUBMERSA | [5 empty] | 1 | UN | SIM | NAO | SIM | 14015-1868 |  | 30 HP | 1750 | 54 | ABS |  |  |  | 11,50 M.C.A.
| 5115 | 52942 | LUZIÂNIA | AE-06-LU-2508-9073 | AGUAS LINDAS DE GOIAS | AGUAS LINDAS DE GOIAS | RESIDÊNCIAL BOA VISTA | POCO RESIDÊNCIAL BOA VISTA | RAP - POÇO - EEAT | 10340170 | 2020-08-25 | 2 | 1 | BOMBA | SUBMERSA | [5 empty] | 1 | UN | SIM | NAO | SIM | 14015-3330 |  |  |  | 5,0 M³/H | LEAO | 511-08
| 5116 | 52849 | LUZIÂNIA | AE-06-LU-2408-8980 | AGUAS LINDAS DE GOIAS | AGUAS LINDAS DE GOIAS | QD02 LT31 GUAIRAI ÁGUAS LINDAS DE GOIÁS | POÇO P201 GUAIRA I | POÇO | 10340096 | 2020-08-24 | 12 | 8 | BOMBA | SUBMERSA | [5 empty] | 1 | UN | SIM | NAO | SIM | 14015-4594 |  |  |  | 44 M³/H | EBARA | 512-10
| 5117 | 50040 | LUZIÂNIA | AE-06-LU-1108-6171 | AGUAS LINDAS DE GOIAS | AGUAS LINDAS DE GOIAS | QD 23 LT 02 MANSÕES OLINDA AGUAS LINDAS DE GOIÁS | POÇO P025 | POÇO | 10340047 | 2020-08-11 | 6 | 18 | BOMBA | SUBMERSA | [5 empty] | 1 | UN | SIM | NAO | SIM | 14015-4703 |  |  |  | 16,97 M³/H | LEAO | R7A-07
| 5118 | 56101 | PORANGATU | AE-E09-PO-0708-0037 | PORANGATU | PORANGATU | FAZENDA BOM SUCESSO DE BAIXO | OFICINA CAPTAÇÃO BARRAGEM | CAPTAÇÃO | 11950007 | 2020-07-29 | 1 | 1 | BOMBA | SUBMERSA | [5 empty] | 1 | UN | SIM | NAO | SIM | 14015-4803
| 5119 | 20207 | GOIÁS | AE-02-GV-3006-1068 | GOIAS | GOIAS | AV HEMOGENES COELHO, CENTRO | ETA | ETA | 10740023 | 2020-06-30 | 1 | 1 | EQUIPAMENTO DE LABORATORIO | COLORIMETRO | [5 empty] | 1 | UN | SIM | NAO | SIM | 14021-0905 |  |  |  |  | HACH | DR 890
| 5120 | 36137 | IPORA | AE-E15-IP-2207-0186 | IPORÁ | IPORÁ | AV. SÃO PAULO. Nº 201, BAIRRO MATO GROSSO | ETA DE IPORÁ | ETA - EEAB - EEAT | 10610005 | 2020-07-07 | 1 | 1 | EQUIPAMENTO DE LABORATORIO | BANHO MARIA | [5 empty] | 1 | UN | SIM | NAO | SIM | 14022-0132 |  |  |  |  | EVLAB | 015 | 1778
| 5121 | 31238 | GOIÂNIA | AE-E04-GO-2407-0899 | GOIÂNIA | JOÃO LEITE | RUA QUINTA AVENIDA SETOR GOIANIA II - GOIANIA | ETA JAIME CAMARA | ETA | 12450053 | 16/06 À 17/06 | - | 1 | EQUIPAMENTO DE LABORATORIO | AUTOCLAVE | [5 empty] | 1 | UN | SIM | NAO | SIM | 14026-0015 |  |  |  |  | QUIMIS |  |  |  | LABORATORIO DE AGUA
| 5122 | 5494 | ANÁPOLIS | AE-E03-AN-0207-0104 | ANAPOLIS | PIANCO | RUA VENEZUELA, 155 ST. JARDIM AMÉRICA ANÁPOLIS | GRS. GERÊNCIA REGIONAL DE ANÁPOLIS / ETA | ETA | 10960029 | 2020-06-08 | 1 | 1 | EQUIPAMENTO DE LABORATORIO | AUTOCLAVE | [5 empty] | 1 | UN | SIM | NAO | SIM | 14026-0016 |  |  |  |  | PHOENIX |  |  |  | LABORATÓRIO DE QUALIDADE
| 5123 | 5493 | ANÁPOLIS | AE-E03-AN-0207-0103 | ANAPOLIS | PIANCO | RUA VENEZUELA, 155 ST. JARDIM AMÉRICA ANÁPOLIS | GRS. GERÊNCIA REGIONAL DE ANÁPOLIS / ETA | ETA | 10960029 | 2020-06-08 | 1 | 1 | EQUIPAMENTO DE LABORATORIO | AUTOCLAVE | [5 empty] | 1 | UN | SIM | NAO | SIM | 14026-0017 |  |  |  |  | PHOENIX |  |  |  | LABORATÓRIO DE QUALIDADE
| 5124 | 41638 | RIO VERDE | AE-08-RV-2207-2508 | RIO VERDE | CENTRAL | RUA 14 COM RUA 70, QD. 50, BAIRRO POPULAR | UTR ETA E ESCRITÓRIO CENTRAL - SISTEMA RIO VERDE | ETA | 11710018 | 2020-07-22 | 1 | 1 | EQUIPAMENTO DE LABORATORIO | AUTOCLAVE | [5 empty] | 1 | UN | SIM | NAO | SIM | 14026-0017
| 5125 | 31237 | GOIÂNIA | AE-E04-GO-2407-0898 | GOIÂNIA | JOÃO LEITE | RUA QUINTA AVENIDA SETOR GOIANIA II - GOIANIA | ETA JAIME CAMARA | ETA | 12450053 | 16/06 À 17/06 | - | 1 | EQUIPAMENTO DE LABORATORIO | AUTOCLAVE | [5 empty] | 1 | UN | SIM | NAO | SIM | 14026-0023 |  |  |  |  | QUIMIS |  |  |  | LABORATORIO DE AGUA
| 5126 | 22146 | JATAÍ | AE-E15-JT-1707-0111 | JATAÍ | JATAÍ | FAZENDA TATU - MARGENS DO RIO CLARO | ETA DE JATAÍ | ETA - EEAB - EEAT | 11760017 | 2020-07-01 | 3 | 3 | EQUIPAMENTO DE LABORATORIO | TURBIDIMETRO | [5 empty] | 1 | UN | SIM | NAO | SIM | 14028-0517 |  |  |  |  | HACH | 2100Q
| 5127 | 52385 | LUZIÂNIA | AE-07-LU-1908-8516 | CIDADE OCIDENTAL | RIBEIRÃO SAIA VELHA | FAZENDA SAIA VELHA | CAPTAÇÃO DE ÁGUA BRUTA | CAPTAÇÃO | 10360043 | 2020-08-19 | - | 10 | BOMBA | CENTRIFUGA | [5 empty] | 1 | UN | SIM | NAO | SIM | 14047-0769 |  |  |  |  | KSB
| 5128 | 36771 | IPORA | AE-E15-JU-0408-0105 | JUSSARA | JUSSARA | BR 070 | CAPTAÇÃO | EEAB | 10650007 | 2020-07-09 | 2 | 2 | BOMBA | CENTRIFUGA | [5 empty] | 1 | UN | SIM | NAO | SIM | 14047-1292 |  |  |  | 330 | KSB |  |  |  | 40
| 5129 | 55544 | PORANGATU | AE-E14-NI-2008-0039 | NIQUELANDIA | NIQUELÂNDIA | FAZENDA CANCELINHA, BR 414, KM 210 - NIQUELÂNDIA - GO | ETA NIQUELÂNDIA | ETA | 11920019 | 2020-08-11 | 1 | 1 | BOMBA | CENTRIFUGA | [5 empty] | 1 | UN | SIM | NAO | SIM | 14047-1469 |  |  |  | 324 | KSB | WKL 150/31 |  |  | 147 M.C.A.
| 5130 | 6530 | ANÁPOLIS | AE-E05-PI-2406-0017 | PIRENOPOLIS | CAPTAÇÃO RIO DAS ALMAS | RODOVIA PARQUE DOS PIRINEUS KM 2 PIRINÓPOLIS-GO | RIO DAS ALMAS | CAPTAÇÃO | 11030001 | 2020-06-16 | - | 1 | BOMBA | CENTRIFUGA | [5 empty] | 1 | UN | SIM | NAO | SIM | 14047-2036 |  |  |  | 108 M³/H | KSB | P 35324 |  |  | 110
| 5131 | 7044 | SANTA HELENA | AE-E11-SH-1507-0012 | SANTA HELENA DE GOIAS | SANTA HELENA DE GOIAS | FAZENDA SÃO TOMAZ | CAPTAÇÃO SÃO TOMAZ | CAPTAÇÃO | 12190001 | 2020-06-22 | 1 | 1 | BOMBA | CENTRIFUGA | [5 empty] | 1 | UN | SIM | NAO | SIM | 14047-2105 |  |  |  | 160 M³/H
| 5132 | 54979 | PORANGATU | AE-E07-MI-1808-0174 | MINACU | MINAÇU | FAZENDA QUEIXADA DO CORRIOLA | ETA | ETA | 11890016 | 2020-08-10 | 1 | 1 | BOMBA | CENTRIFUGA | [5 empty] | 1 | UN | SIM | NAO | SIM | 14047-2332 |  |  |  | 504 | KSB | MEGANORM | 150-400 |  | 60 M.C.A.
| 5133 | 6633 | APARECIDA DE GOIÂNIA | AE-E10-AP-2906-0058 | APARECIDA DE GOIÂNIA | MADRE GERMANA I | AV. JUSCELINO KUBSTICHECK, QUADRA 47 LOTE 06 | EEAT - REL - RAP - TRATAMENTO E RESERVAÇÃO | EEAT - RAP - REL | 12330021 | 2020-06-03 | 4 | 4 | BOMBA | CENTRIFUGA | [5 empty] | 1 | UN | SIM | NAO | SIM | 14047-2475 |  |  | 1120 | 17,1 | HIDRODINAMICA
| 5134 | 6634 | APARECIDA DE GOIÂNIA | AE-E10-AP-2906-0059 | APARECIDA DE GOIÂNIA | MADRE GERMANA I | AV. JUSCELINO KUBSTICHECK, QUADRA 47 LOTE 06 | EEAT - REL - RAP - TRATAMENTO E RESERVAÇÃO | EEAT - RAP - REL | 12330021 | 2020-06-03 | 4 | 4 | BOMBA | CENTRIFUGA | [5 empty] | 1 | UN | SIM | NAO | SIM | 14047-2476 |  |  | 1120 | 17,1 | HIDRODINAMICA
| 5135 | 6635 | APARECIDA DE GOIÂNIA | AE-E10-AP-0207-0051 | APARECIDA DE GOIÂNIA | SISTEMA MEIA PONTE | AVENIDA RIO VERDE Q96 LT05 APARECIDA DE GOIANIA | RAP SANTA FE JARDINS VIENA | RAP | 12330024 | 2020-06-05 | 2 | 2 | BOMBA | CENTRIFUGA | [5 empty] | 1 | UN | SIM | NAO | SIM | 14047-3660 |  |  | 3500 |  | MARK PERKINS
| 5136 | 38707 | PALMEIRAS DE GOIAS | AE-E11-PG-1908-0141 | PALMEIRAS DE GOIAS | PALMEIRAS DE GOIAS | R. GERALDINA F. COSTA, COND. ALDEIA DO LAGO | ELEVATÓRIA ALDEIA DO LAGO | EEAT | 12070022 | 2020-08-11 | 10 | 10 | BOMBA | CENTRIFUGA | [5 empty] | 1 | UN | SIM | NAO | SIM | 14047-3915 |  |  |  |  | INGERSOLL-DRESSER PUMPS
| 5137 | 30944 | GOIÂNIA | AE-E04-GO-2407-0605 | GOIÂNIA | JOÃO LEITE | RUA QUINTA AVENIDA SETOR GOIANIA II - GOIANIA | ETA JAIME CAMARA | ETA | 12450053 | 16/06 À 17/06 | - | 1 | MOTOR | INDUCAO | [5 empty] | 1 | UN | NAO | SIM | SIM | 14177-0024 |  | 0,37 KW | 1600 | [5 empty] | OFICINA
| 5138 | 7124 | APARECIDA DE GOIÂNIA | AE-E10-AP-1806-0094 | APARECIDA DE GOIÂNIA | FLOR DO IPÊ | AV. ESTRADA D, CHACARA 13, PARQUE INDUSTRIAL SANTO ANTÔNIO | REL FLOR DO IPÊ | REL | 12330020 | 2020-06-04 | 5 | 5 | BOMBA | DOSADORA | [5 empty] | 1 | UN | SIM | NAO | SIM | 30001-22573 |  |  |  |  | FGE
| 5139 | 31349 | GOIÂNIA | AE-E04-GO-2407-1010 | GOIÂNIA | JOÃO LEITE | RUA QUINTA AVENIDA SETOR GOIANIA II - GOIANIA | ETA JAIME CAMARA | ETA | 12450053 | 16/06 À 17/06 | - | 1 | EQUIPAMENTO DE LABORATORIO | COLORIMETRO | [5 empty] | 1 | UN | SIM | NAO | SIM | 41001-25841 |  |  |  |  | POLICONTROL |  |  |  | LABORATORIO DE AGUA
| 5140 | 31340 | GOIÂNIA | AE-E04-GO-2407-1001 | GOIÂNIA | JOÃO LEITE | RUA QUINTA AVENIDA SETOR GOIANIA II - GOIANIA | ETA JAIME CAMARA | ETA | 12450053 | 16/06 À 17/06 | - | 1 | EQUIPAMENTO DE LABORATORIO | COLORIMETRO | [5 empty] | 1 | UN | SIM | NAO | SIM | 41001-25843 |  |  |  |  | POLICONTROL |  |  |  | LABORATORIO DE AGUA
| 5141 | 6418 | APARECIDA DE GOIÂNIA | AE-E07-AG-2606-0066 | APARECIDA DE GOIÂNIA | INDEPENDÊNCIA MANSÕES | RUA EDUARDO CARDOSO GONÇALVES QD. 163 LT. 30 A 37 | ETA - REL - RAP - INDEPENDÊNCIA MANSÕES | ETA - REL - RAP - EEAT | 12330058 | 2020-06-03 | 1 | 1 | BOMBA | DOSADORA | [5 empty] | 1 | UN | SIM | NAO | SIM | 14048-3174 | [8 empty] | PERISTÁLTICA
| 5142 | 56692 | PORANGATU | AE-E08-SM-1308-0230 | SAO MIGUEL DO ARAGUAIA | SAO MIGUEL DO ARAGUAIA | AV. RIO GRANDE DO SUL COM PARANÁ, SÃO MIGUEL DO ARAGUAIA | ESCRITÓRIO, ETA E RESERVATÓRIO - SISTEMA SÃO MIGUEL DO ARAGUAIA | ETA | 11970003 | 2020-08-04 | 13 | 13 | EQUIPAMENTO DE LABORATORIO | COLORIMETRO | [5 empty] | 1 | UN | SIM | NAO | SIM | 41001-25836
| 5143 | 7358 | SANTA HELENA | AE-E00-MA-0307-0057 | MAURILÂNDIA | MAURILÂNDIA | AVENIDA ELZA DO AMOR DIVINO, 04 - MAURILÂNDIA - GO | ETA DE MAURILÂNDIA | ETA - EEAT - RAP | 12160004 | 2020-06-25 | 10 | 4 | BOMBA | DOSADORA | [5 empty] | 1 | UN | SIM | NAO | SIM | 30001-22551 |  |  |  | 30 L/H | ETATRON | EONE
| 5144 | 42256 | RIO VERDE | AE-09-RV-2007-3126 | RIO VERDE | LARANJEIRA | FINAL DA RUA 105 APÓS RUA CLUBE CACHAMBA BAIRRO LOURDES | POÇO/ RESERVATÓRIO | REL - POÇO | 11710038 | 2020-07-20 | 6 | 6 | BOMBA | DOSADORA | [5 empty] | 1 | UN | SIM | NAO | SIM | 30001-22574 |  |  |  |  | ETATRON
| 5145 | 27266 | GOIÂNIA | AE-E09-GO-0107-0121 | GOIÂNIA | MEIA PONTE | AV COMERCIAL COM A RUA CP 18 QD 01 LT 01 JARDIM PRIMAVERA | CR PRIMAVERA | RAP - REL - EEAT | 12450121 | 2020-06-09 | 4 | 4 | PAINEL | AUTOMACAO | [5 empty] | 1 | UN | SIM | NAO | SIM | 24055-1982
| 5146 | 8010 | CAMPOS BELOS | AE-E03-PO-2506-0011 | POSSE | POSSE | RUA JOSE RIBEIRO E SILVA SETOR AUGUSTO JOSE VALENTE | ETA - AGÊNCIA - REL - RSE | ETA | 10490012 | 2020-06-23 | 48 | 48 | EQUIPAMENTO DE LABORATORIO | AGITADOR | MAGNETICO |  |  |  |  | 1 | UN | SIM | NAO | SIM | 27001-23636 |  |  |  |  | MILAN | JAR TEST JTM
| 5147 | 43471 | SÃO LUIZ DOS MONTES BELOS | AE-E15-FI-1108-0123 | FIRMINOPOLIS | NOVO PLANALTO | FAZENDA SÃO DOMINGOS | RESERVATÓRIO NOVO PLANALTO | POÇO - REL | 10910005 | 2020-07-15 | - | 5 | CLORADOR | CLORADOR | [5 empty] | 1 | UN | SIM | NAO | SIM | 30001-22583
| 5148 | 31126 | GOIÂNIA | AE-E04-GO-2407-0787 | GOIÂNIA | JOÃO LEITE | RUA QUINTA AVENIDA SETOR GOIANIA II - GOIANIA | ETA JAIME CAMARA | ETA | 12450053 | 16/06 À 17/06 | - | 1 | EQUIPAMENTO DE LABORATORIO | COLORIMETRO | [5 empty] | 1 | UN | SIM | NAO | SIM | 39001-25890 |  |  |  |  | POLICONTROL |  |  |  | SALA BIOLOGA ETA
| 5149 | 43425 | SÃO LUIZ DOS MONTES BELOS | AE-E15-FI-1108-0076 | FIRMINOPOLIS | FIRMINOPOLIS | RUA MARIANA, JARDIM JULIANA | ESTAÇÃO DE TRATAMENTO DE AGUA | ETA - EEAT | 10910003 | 2020-07-15 | - | 2 | EQUIPAMENTO DE LABORATORIO | COLORIMETRO | [5 empty] | 1 | UN | SIM | NAO | SIM | 41001-25864 |  |  |  |  | POLICONTROL | AQUACOLOR | 19022988
| 5150 | 55009 | PORANGATU | AE-E07-MI-1808-0199 | MINACU | MINAÇU | FAZENDA QUEIXADA DO CORRIOLA | ETA | ETA | 11890016 | 2020-08-10 | 1 | 1 | EQUIPAMENTO DE LABORATORIO | COLORIMETRO | [5 empty] | 1 | UN | SIM | NAO | SIM | 41001-26901 |  |  |  |  | POLICONTROL | AQUACOLOR | 19022999
| 5151 | 31329 | GOIÂNIA | AE-E04-GO-2407-0990 | GOIÂNIA | JOÃO LEITE | RUA QUINTA AVENIDA SETOR GOIANIA II - GOIANIA | ETA JAIME CAMARA | ETA | 12450053 | 16/06 À 17/06 | - | 1 | EQUIPAMENTO DE LABORATORIO | ESTUFA | [5 empty] | 1 | UN | SIM | NAO | SIM | 45001-26006 |  |  |  |  | QUIMIS |  |  |  | LABORATORIO DE AGUA
| 5152 | 7951 | SANTA HELENA | AE-E11-SH-1507-0174 | SANTA HELENA DE GOIAS | SANTA HELENA DE GOIAS | AV. NOSSA SENHORA DAS GRAÇAS | ETA DE SANTA HELENA DE GOIAS | ETA - RSE - REL - RAP - EEAT | 12190005 | 2020-06-22 | 5 | 5 | CLORADOR | CLORADOR | [5 empty] | 1 | UN | SIM | NAO | SIM | 50001-25744 |  |  |  |  | KOPAGUA |  | 15/150 MP
| 5153 | 7956 | SANTA HELENA | AE-E11-SH-1507-0211 | SANTA HELENA DE GOIAS | SANTA HELENA DE GOIAS | AV. NOSSA SENHORA DAS GRAÇAS | ETA DE SANTA HELENA DE GOIAS | ETA - RSE - REL - RAP - EEAT | 12190005 | 2020-06-22 | 5 | 5 | CLORADOR | CLORADOR | [5 empty] | 1 | UN | SIM | NAO | SIM | 50001-25745 |  |  |  |  | KOPAGUA | LP | 15/145
| 5154 | 49027 | LUZIÂNIA | AE-09-LU-0308-5158 | VALPARAISO DE GOIAS | VALPARAISO DE GOIAS | BR KM 02 LT 34-45 VALPARAISO | ETA/ ESCRITÓRIO/ RESERVTÓRIO/ ELEVATÓRIA | ETA | 10410054 | 2020-08-03 | 1 | 1 | BOMBA | DOSADORA | [5 empty] | 1 | UN | SIM | NAO | SIM | 30001-24574 |  |  |  |  | BREDEL
| 5155 | 48718 | LUZIÂNIA | AE-06-LU-0708-4849 | CRISTALINA | CRISTALINA | AV. KALED COSAC, 1118 CENTRO CRISTALINA | ETA AGÊNCIA CRISTALINA | ETA | 10370007 | 2020-08-07 | 1 | 1 | BOMBA | DOSADORA | [5 empty] | 1 | UN | SIM | NAO | SIM | 30001-24577 |  |  |  |  | BREDEL | 10 | 28777
| 5156 | 49028 | LUZIÂNIA | AE-09-LU-0308-5159 | VALPARAISO DE GOIAS | VALPARAISO DE GOIAS | BR KM 02 LT 34-45 VALPARAISO | ETA/ ESCRITÓRIO/ RESERVTÓRIO/ ELEVATÓRIA | ETA | 10410054 | 2020-08-03 | 1 | 1 | MOTOR | INDUCAO | [5 empty] | 1 | UN | SIM | NAO | SIM | 40001-24586 |  | 0,37 KW
| 5157 | 48706 | LUZIÂNIA | AE-06-LU-0708-4837 | CRISTALINA | CRISTALINA | AV. KALED COSAC, 1118 CENTRO CRISTALINA | ETA AGÊNCIA CRISTALINA | ETA | 10370007 | 2020-08-07 | 1 | 1 | MOTOR | INDUCAO | [5 empty] | 1 | UN | SIM | NAO | SIM | 40001-24592 |  | 0,37 KW | 1640 |  | NORD | SK71 L/4 F | 30016252
| 5158 | 30594 | GOIÂNIA | AE-E04-GO-2407-0265 | GOIÂNIA | JOÃO LEITE | RUA QUINTA AVENIDA SETOR GOIANIA II - GOIANIA | ETA JAIME CAMARA | ETA | 12450053 | 16/06 À 17/06 | - | 1 | MOTOR | INDUCAO | [5 empty] | 1 | UN | NAO | SIM | SIM | 40001-26612 |  | 10 CV |  |  | ABB
| 5159 | 6064 | APARECIDA DE GOIÂNIA | AE-E10-AP-1706-0215 | APARECIDA DE GOIÂNIA | TIRADENTES | AV CENTRAL ESQ COM C3 LT11 E 12 | REL - RAP- ETA TIRADENTES | REL - RAP - ETA | 12330014 | 2020-06-05 | 10 | 10 | EQUIPAMENTO DE LABORATORIO | COLORIMETRO | [5 empty] | 1 | UN | SIM | NAO | SIM | 41001-25872 |  |  |  |  | POLICONTROL | AQUACOLOR | 19023000
| 5160 | 21558 | JATAÍ | AE-E15-CA-1707-0133 | CAIAPÔNIA | CAIAPÔNIA | FAZENDA LAGEADO | ETA DE CAIAPÔNIA | ETA - EEAB | 11740004 | 2020-07-02 | 5 | 5 | EQUIPAMENTO DE LABORATORIO | COLORIMETRO | [5 empty] | 1 | UN | SIM | NAO | SIM | 41001-26979 |  |  |  |  | POLICONTROL | AQUACOLOR
| 5161 | 36162 | IPORA | AE-E15-IP-2207-0211 | IPORÁ | IPORÁ | AV. SÃO PAULO. Nº 201, BAIRRO MATO GROSSO | ETA DE IPORÁ | ETA - EEAB - EEAT | 10610005 | 2020-07-07 | 1 | 1 | EQUIPAMENTO DE LABORATORIO | COLORIMETRO | [5 empty] | 1 | UN | SIM | NAO | SIM | 41001-26912 |  |  |  |  | POLICONTROL | AQUACOLOR | 19033044
| 5162 | 42347 | RIO VERDE | AE-09-RV-2107-3217 | RIO VERDE | FESURV | ÁREA VERDE FINAL DA RUA 102 , ATRÁS CLUBE CAMPESTRE | ELEVATÓRIA , POÇO, RESERVATÓRIO | REL - POÇO - EEAT | 11710026 | 2020-07-21 | 5 | 5 | PAINEL | QUADRO DE COMANDO | [5 empty] | 1 | UN | SIM | NAO | SIM | 14041-4116
| 5163 | 36153 | IPORA | AE-E15-IP-2207-0202 | IPORÁ | IPORÁ | AV. SÃO PAULO. Nº 201, BAIRRO MATO GROSSO | ETA DE IPORÁ | ETA - EEAB - EEAT | 10610005 | 2020-07-07 | 1 | 1 | EQUIPAMENTO DE LABORATORIO | TURBIDIMETRO | [5 empty] | 1 | UN | SIM | NAO | SIM | 39001-25880 |  |  |  |  | POLICONTROL | AP2000 | 19021986
| 5164 | 29727 | GOIÂNIA | AE-E08-GO-2307-0052 | GOIÂNIA | GOIÂNIA | AV. PERIMETRAL NORTE SETOR GOIÂNIA 2 | ETE - DR HÉLIO SEIXO DE BRITTO | ETE | 12450012 | 2020-06-09 | - | 1 | MOTOR | INDUCAO | [5 empty] | 1 | UN | NAO | SIM | SIM | 40001-22597 |  | 5 CV |  |  | ABB
| 5165 | 8190 | SANTA HELENA | AE-E11-SH-1507-0186 | SANTA HELENA DE GOIAS | SANTA HELENA DE GOIAS | AV. NOSSA SENHORA DAS GRAÇAS | ETA DE SANTA HELENA DE GOIAS | ETA - RSE - REL - RAP - EEAT | 12190005 | 2020-06-22 | 5 | 5 | EQUIPAMENTO DE LABORATORIO | COLORIMETRO | [5 empty] | 1 | UN | SIM | NAO | SIM | 41001-26904 |  |  |  |  | POLICONTROL
| 5166 | 8192 | SANTA HELENA | AE-E11-SH-1507-0197 | SANTA HELENA DE GOIAS | SANTA HELENA DE GOIAS | AV. NOSSA SENHORA DAS GRAÇAS | ETA DE SANTA HELENA DE GOIAS | ETA - RSE - REL - RAP - EEAT | 12190005 | 2020-06-22 | 5 | 5 | EQUIPAMENTO DE LABORATORIO | COLORIMETRO | [5 empty] | 1 | UN | SIM | NAO | SIM | 41001-26906 |  |  |  |  | POLICONTROL
| 5167 | 52911 | LUZIÂNIA | AE-06-LU-2408-9042 | AGUAS LINDAS DE GOIAS | AGUAS LINDAS DE GOIAS | QD14 LT02 PORTAL DA BARRAGEM AGUAS LINDAS DE GOIÁS | RESERVATÓRIO PORTAL DA BARRAGEM | REL | 10340114 | 2020-08-24 | 19 | 19 | PAINEL | AUTOMACAO | [5 empty] | 1 | UN | SIM | NAO | SIM | 26001-27941
| 5168 | 51569 | LUZIÂNIA | AE-06-LU-2008-7700 | AGUAS LINDAS DE GOIAS | AGUAS LINDAS DE GOIAS | QD16 CJA A/E SETOR 04 ÁGUAS LINDAS DE GOIÁS | POÇO SETOR 04 | POÇO | 10340119 | 2020-08-20 | 18 | 3 | PAINEL | AUTOMACAO | [5 empty] | 1 | UN | SIM | NAO | SIM | 26001-27942
| 5169 | 51850 | LUZIÂNIA | AE-06-LU-2108-7981 | AGUAS LINDAS DE GOIAS | AGUAS LINDAS DE GOIAS | QD31 LT21 MANSÕES CAMARGO AGUAS LINDAS DE GOIÁS | POÇO PMC 08 | POÇO | 10340143 | 2020-08-21 | 7 | 12 | PAINEL | AUTOMACAO | [5 empty] | 1 | UN | SIM | NAO | SIM | 26001-29415
| 5170 | 48636 | LUZIÂNIA | AE-06-LU-0608-4767 | CRISTALINA | CRISTALINA | RUA AMAZONAS QD18 LT 04 ST OESTE CRISTALINA | EEE TOPÁZIO | POÇO - EEE | 10370026 | 2020-08-06 | 12 | 17 | PAINEL | AUTOMACAO | [5 empty] | 1 | UN | SIM | NAO | SIM | 26001-29493
| 5171 | 41866 | RIO VERDE | AE-09-RV-2307-2736 | RIO VERDE | CANÃA | AV. PRESIDENTE VARGAS RESIDENCIAL SAINT MARTIN QD 01 LT 09 | RESERVATÓRIO | REL | 11710014 | 2020-07-23 | 5 | 5 | PAINEL | AUTOMACAO | [5 empty] | 1 | UN | SIM | NAO | SIM | 26001-29501
| 5172 | 49449 | LUZIÂNIA | AE-04-LU-0508-5580 | SANTO ANTONIO DO DESCOBERTO | SANTO ANTONIO DO DESCOBERTO | QUADRA 268 LT 30 E 31 PED XVII RUA 85 - SANTO ANTONIO DO DESCOBERTO | RESERVATORIO E ELEVATORIA PED XVII | RAP | 10400016 | 2020-08-05 | 7 | 7 | PAINEL | AUTOMACAO | [5 empty] | 1 | UN | SIM | NAO | SIM | 26001-29504
| 5173 | 54428 | PORANGATU | AE-E07-MI-1208-0035 | MINACU | CANA BRAVA | ÁREA DO LOTE 03 PRÓXIMO AO RIO CANA BRAVA - MINAÇU/GO | POÇO 01 | POÇO | 11890001 | 2020-08-04 | 3 | 3 | PAINEL | AUTOMACAO | [5 empty] | 1 | UN | SIM | NAO | SIM | 26001-29504
| 5174 | 54448 | PORANGATU | AE-E07-MI-1208-0055 | MINACU | CANA BRAVA | POVOADO CANA BRAVA | CAPTAÇÃO DE ÁGUA | CAPTAÇÃO | 11890005 | 2020-08-04 | 5 | 5 | PAINEL | AUTOMACAO | [5 empty] | 1 | UN | SIM | NAO | SIM | 26001-29509
| 5175 | 54510 | PORANGATU | AE-E07-MI-1208-0115 | MINACU | CANA BRAVA | AV.SANTO ANTÔNIO ESQ,COM RUA 9-POVO SUB-DISTRITO CANA BRAVA-MINAÇU/GO | RESERVATÓRIO SUB.DISTRITO CANA BRAVA | RESERVATÓRIO | 11890002 | 2020-08-04 | 9 | 9 | PAINEL | AUTOMACAO | [5 empty] | 1 | UN | SIM | NAO | SIM | 26001-29510
| 5176 | 54988 | PORANGATU | AE-E07-MI-1808-0183 | MINACU | MINAÇU | FAZENDA QUEIXADA DO CORRIOLA | ETA | ETA | 11890016 | 2020-08-10 | 1 | 1 | PAINEL | TRANSMISSOR | [5 empty] | 1 | UN | SIM | NAO | SIM | 26001-29513
| 5177 | 42234 | RIO VERDE | AE-09-RV-2007-3104 | RIO VERDE | CAMPOS ELÍSIOS | RU ALFREDO L. DE MOARES C/ RUA BOA VISTA QD. 16 LT 02 CAMPOS ELISEOS | POÇO/ RESERVATÓRIO | REL - POÇO | 11710011 | 2020-07-20 | 5 | 5 | PAINEL | AUTOMACAO | [5 empty] | 1 | UN | SIM | NAO | SIM | 26001-29516
| 5178 | 46129 | LUZIÂNIA | AE-07-LU-1507-2260 | LUZIANIA | ECOVILLE | RUA JATOBÁ ÁREA ESPECIAL-CONDOMÍNIO ECOVILLE -LUZIÂNIA/GO | RESERVATÓRIO ECOVILLE-POCO 01 | REL | 10380020 | 2020-07-15 | - | 8 | PAINEL | AUTOMACAO | [5 empty] | 1 | UN | SIM | NAO | SIM | 26001-29517
| 5179 | 51434 | LUZIÂNIA | AE-09-LU-1808-7565 | VALPARAISO DE GOIAS | VALPARAISO DE GOIAS | ÁREA ESPECIAL- FRENTE QD. QD. 115 BAIRRO JARDIM CÉU AZUL | POÇO 10 | POÇO | 10410063 | 2020-08-18 | 3 | 3 | PAINEL | AUTOMACAO | [5 empty] | 1 | UN | SIM | NAO | SIM | 26001-29519
| 5180 | 33814 | GRANDE GOIÂNIA | AE-E04-TR-0508-0037 | TRINDADE | RESIDENCIAL MONTE CRISTO | RUA M10 APM 2 QD 31 MONTE CRISTO - TRINDADE | POÇO PMC04 MONTE CRISTO | POÇO | 12440037 | 2020-07-20 | 4 | 3 | PAINEL | AUTOMACAO | [5 empty] | 1 | UN | SIM | NAO | SIM | 26001-29536
| 5181 | 5577 | ANÁPOLIS | AE-E02-AN-2406-0041 | ANAPOLIS | PIANCO | RUA A SETOR GRANJA SANTO ANTÔNIO | CR R 10 A | REL | 10960003 | 2020-06-10 | 3 | 3 | PAINEL | AUTOMACAO | [5 empty] | 1 | UN | SIM | NAO | SIM | 26001-29546
| 5182 | 34268 | GRANDE GOIÂNIA | AE-E04-TR-0508-0491 | TRINDADE | CALIFÓRNIA | RUA DOM PEDRO I COM DOM PEDRO II QD 03 - TRINDADE | CR CALIFÓRNIA | REL | 12440002 | 2020-07-23 | 3 | 5 | PAINEL | AUTOMACAO | [5 empty] | 1 | UN | SIM | NAO | SIM | 26001-29549
| 5183 | 50757 | LUZIÂNIA | AE-09-LU-1308-6888 | CIDADE OCIDENTAL | CIDADE OCIDENTAL | SITEMA MOSSORÓ AV. CURITIBA SÃO MATHEUS PSM-08 | POÇO 7 | POÇO | 10360023 | 2020-08-13 | 11 | 11 | PAINEL | AUTOMACAO | [5 empty] | 1 | UN | SIM | NAO | SIM | 26001-29550
| 5184 | 10071 | SANTA HELENA | AE-E11-SH-1507-0377 | SANTA HELENA DE GOIAS | SANTA HELENA DE GOIAS | R. LUXEMBURGO Q16 L01 JD. EUROPA | BOOSTER | BOOSTER | 12190010 | 2020-06-23 | 4 | 4 | PAINEL | AUTOMACAO | [5 empty] | 1 | UN | SIM | NAO | SIM | 26001-29551
| 5185 | 6097 | APARECIDA DE GOIÂNIA | AE-E10-AP-1906-0119 | APARECIDA DE GOIÂNIA | INDEPENDÊNCIA MANSÕES | AV. DOM FERNANDO G. DOS SANTOS Q. QL.10 JARDIM RIVIEIRA | POÇO 11 INDEPENDÊNCIA MANSÕES | POÇO | 12330018 | 2020-06-04 | 1 | 1 | PAINEL | AUTOMACAO | [5 empty] | 1 | UN | SIM | NAO | SIM | 26001-29553
| 5186 | 6114 | APARECIDA DE GOIÂNIA | AE-E07-AG-2606-0206 | APARECIDA DE GOIÂNIA | INDEPENDÊNCIA MANSÕES | RUA A ESQUINA RUA 66-B QD. AREA - INDEPENDENTE MANSÕES | POÇO-815 SERRA DAS AREIAS | POÇO | 12330042 | 2020-06-03 | 10 | 10 | PAINEL | AUTOMACAO | [5 empty] | 1 | UN | SIM | NAO | SIM | 26001-29556
| 5187 | 54987 | PORANGATU | AE-E07-MI-1808-0182 | MINACU | MINAÇU | FAZENDA QUEIXADA DO CORRIOLA | ETA | ETA | 11890016 | 2020-08-10 | 1 | 1 | BOMBA | DOSADORA | [5 empty] | 1 | UN | SIM | NAO | SIM | 30001-25176 |  |  |  | 570 L/H | NETZSCH DO BRASIL
| 5188 | 19000 | FORMOSA | AE-E06-PL-2307-0131 | PLANALTINA | FAZENDA BOM SUCESSO | NUCLEO RURAL AS MARGENS DF 128 PLANALTINA | CAPTAÇÃO DE ÁGUA BRUTA RIO MARANHÃO | ETA - CAPTAÇÃO - POÇO | 10300018 | 2020-07-03 | 1 | 1 | BOMBA | DOSADORA | [5 empty] | 1 | UN | NAO | SIM | SIM | 30001-25333 |  |  |  |  | BREDEL |  | 28732B
| 5189 | 19002 | FORMOSA | AE-E06-PL-2307-0133 | PLANALTINA | FAZENDA BOM SUCESSO | NUCLEO RURAL AS MARGENS DF 128 PLANALTINA | CAPTAÇÃO DE ÁGUA BRUTA RIO MARANHÃO | ETA - CAPTAÇÃO - POÇO | 10300018 | 2020-07-03 | 1 | 1 | BOMBA | DOSADORA | [5 empty] | 1 | UN | NAO | SIM | SIM | 30001-27978 |  |  |  |  | BREDEL |  | 28736B
| 5190 | 30842 | GOIÂNIA | AE-E04-GO-2407-0503 | GOIÂNIA | JOÃO LEITE | RUA QUINTA AVENIDA SETOR GOIANIA II - GOIANIA | ETA JAIME CAMARA | ETA | 12450053 | 16/06 À 17/06 | - | 1 | PAINEL | DATA LOGGER | [5 empty] | 1 | UN | SIM | NAO | SIM | 37001-26568 | [5 empty] | VT 490 |  |  | PITOMETRIA E MACRO MEDIÇÃO
| 5191 | 30843 | GOIÂNIA | AE-E04-GO-2407-0504 | GOIÂNIA | JOÃO LEITE | RUA QUINTA AVENIDA SETOR GOIANIA II - GOIANIA | ETA JAIME CAMARA | ETA | 12450053 | 16/06 À 17/06 | - | 1 | PAINEL | DATA LOGGER | [5 empty] | 1 | UN | SIM | NAO | SIM | 37001-27054 | [5 empty] | VT 490 |  |  | PITOMETRIA E MACRO MEDIÇÃO
| 5192 | 30840 | GOIÂNIA | AE-E04-GO-2407-0501 | GOIÂNIA | JOÃO LEITE | RUA QUINTA AVENIDA SETOR GOIANIA II - GOIANIA | ETA JAIME CAMARA | ETA | 12450053 | 16/06 À 17/06 | - | 1 | PAINEL | DATA LOGGER | [5 empty] | 1 | UN | SIM | NAO | SIM | 37001-27057 | [5 empty] | VT 490 |  |  | PITOMETRIA E MACRO MEDIÇÃO
| 5193 | 54977 | PORANGATU | AE-E07-MI-1808-0172 | MINACU | MINAÇU | FAZENDA QUEIXADA DO CORRIOLA | ETA | ETA | 11890016 | 2020-08-10 | 1 | 1 | MOTOR | INDUCAO | [5 empty] | 1 | UN | SIM | NAO | SIM | 40001-25262 |  | 1 CV | 1730 |  | WEG
| 5194 | 18999 | FORMOSA | AE-E06-PL-2307-0130 | PLANALTINA | FAZENDA BOM SUCESSO | NUCLEO RURAL AS MARGENS DF 128 PLANALTINA | CAPTAÇÃO DE ÁGUA BRUTA RIO MARANHÃO | ETA - CAPTAÇÃO - POÇO | 10300018 | 2020-07-03 | 1 | 1 | MOTOR | INDUCAO | ACOPLADO A BOMBA DOSADORA |  |  |  |  | 1 | UN | NAO | SIM | SIM | 40001-25346 |  | 0,37 KW | 1640 |  | NORD | SK71 L/4 F | 30340439
| 5195 | 18997 | FORMOSA | AE-E06-PL-2307-0128 | PLANALTINA | FAZENDA BOM SUCESSO | NUCLEO RURAL AS MARGENS DF 128 PLANALTINA | CAPTAÇÃO DE ÁGUA BRUTA RIO MARANHÃO | ETA - CAPTAÇÃO - POÇO | 10300018 | 2020-07-03 | 1 | 1 | MOTOR | INDUCAO | ACOPLADO A BOMBA DOSADORA |  |  |  |  | 1 | UN | NAO | SIM | SIM | 40001-27989 |  | 0,37 KW | 1640 |  | NORD | SK71 L/4 F | 29280925
| 5196 | 18996 | FORMOSA | AE-E06-PL-2307-0127 | PLANALTINA | FAZENDA BOM SUCESSO | NUCLEO RURAL AS MARGENS DF 128 PLANALTINA | CAPTAÇÃO DE ÁGUA BRUTA RIO MARANHÃO | ETA - CAPTAÇÃO - POÇO | 10300018 | 2020-07-03 | 1 | 1 | MOTOR | INDUCAO | ACOPLADO A BOMBA DOSADORA |  |  |  |  | 1 | UN | NAO | SIM | SIM | 40001-28742 |  | 0,37 KW | 1640 |  | NORD | SK 71L/4I | 31386002
| 5197 | 18998 | FORMOSA | AE-E06-PL-2307-0129 | PLANALTINA | FAZENDA BOM SUCESSO | NUCLEO RURAL AS MARGENS DF 128 PLANALTINA | CAPTAÇÃO DE ÁGUA BRUTA RIO MARANHÃO | ETA - CAPTAÇÃO - POÇO | 10300018 | 2020-07-03 | 1 | 1 | MOTOR | INDUCAO | ACOPLADO A BOMBA DOSADORA |  |  |  |  | 1 | UN | NAO | SIM | SIM | 40001-28744 |  | 0,37 KW | 1640 |  | NORD | SK71 L/4 F | 31385997
| 5198 | 6147 | APARECIDA DE GOIÂNIA | AE-E10-AP-2906-0057 | APARECIDA DE GOIÂNIA | MADRE GERMANA I | AV. JUSCELINO KUBSTICHECK, QUADRA 47 LOTE 06 | EEAT - REL - RAP - TRATAMENTO E RESERVAÇÃO | EEAT - RAP - REL | 12330021 | 2020-06-03 | 4 | 4 | MOTOR | INDUCAO | [5 empty] | 1 | UN | SIM | NAO | SIM | 40001-29034 |  | 3 CV | 1150 |  | WEG | W22
| 5199 | 6146 | APARECIDA DE GOIÂNIA | AE-E10-AP-2906-0056 | APARECIDA DE GOIÂNIA | MADRE GERMANA I | AV. JUSCELINO KUBSTICHECK, QUADRA 47 LOTE 06 | EEAT - REL - RAP - TRATAMENTO E RESERVAÇÃO | EEAT - RAP - REL | 12330021 | 2020-06-03 | 4 | 4 | MOTOR | INDUCAO | [5 empty] | 1 | UN | SIM | NAO | SIM | 40001-29035 |  | 3 CV | 1150 |  | WEG | W22
| 5200 | 54999 | PORANGATU | AE-E07-MI-2209-0253 | MINACU | MINAÇU | FAZENDA QUEIXADA DO CORRIOLA | ETA | ETA | 11890016 | 2020-08-10 | 1 | 1 | CLORADOR | CLORADOR | [5 empty] | 1 | UN | SIM | NAO | SIM | 50001-28720 |  |  |  |  | KOPAGUA |  | FFCL5248
| 5201 | 46402 | LUZIÂNIA | AE-06-LU-2007-2533 | LUZIANIA | SETOR VIEGAS | AV. JÚLIO MEIRELES C/ AV. AEROPORTO, QD 40 LT 8 E 9, SETOR VIEGAS LUZIÂNIA | ETA E GRS LUZIÂNIA | ETA | 10380101 | 2020-07-20 | - | 2 | BOMBA | CENTRIFUGA | [5 empty] | 1 | UN | NAO | SIM | SIM | 13001-23527 |  |  | 1750 |  | KSB | MEGANORM 125-80-400 GG
| 5202 | 46403 | LUZIÂNIA | AE-06-LU-2007-2534 | LUZIANIA | SETOR VIEGAS | AV. JÚLIO MEIRELES C/ AV. AEROPORTO, QD 40 LT 8 E 9, SETOR VIEGAS LUZIÂNIA | ETA E GRS LUZIÂNIA | ETA | 10380101 | 2020-07-20 | - | 2 | BOMBA | CENTRIFUGA | [5 empty] | 1 | UN | NAO | SIM | SIM | 13001-23528 |  |  | 1750 |  | KSB | MEGANORM 125-80-400 GG
| 5203 | 46404 | LUZIÂNIA | AE-06-LU-2007-2535 | LUZIANIA | SETOR VIEGAS | AV. JÚLIO MEIRELES C/ AV. AEROPORTO, QD 40 LT 8 E 9, SETOR VIEGAS LUZIÂNIA | ETA E GRS LUZIÂNIA | ETA | 10380101 | 2020-07-20 | - | 2 | BOMBA | CENTRIFUGA | [5 empty] | 1 | UN | NAO | SIM | SIM | 13001-25530 |  |  | 1750 | 89M³H | KSB | ETA 100-50/2
| 5204 | 46405 | LUZIÂNIA | AE-06-LU-2007-2536 | LUZIANIA | SETOR VIEGAS | AV. JÚLIO MEIRELES C/ AV. AEROPORTO, QD 40 LT 8 E 9, SETOR VIEGAS LUZIÂNIA | ETA E GRS LUZIÂNIA | ETA | 10380101 | 2020-07-20 | - | 2 | BOMBA | CENTRIFUGA | [5 empty] | 1 | UN | NAO | SIM | SIM | 13001-25531 |  |  | 1750 | 89M³H | KSB | MEGANORM 125-80-400 GG
| 5205 | 29222 | GOIÂNIA | AE-E07-GO-1107-0080 | GOIÂNIA | JOÃO LEITE | AV. MILITAR KM5, ESTRADA VICINAL - JARDIM GUANABARA - GOIÂNIA - GO - ZONA RURAL | BARRAGEM JOÃO LEITE | BARRAGEM | 12450060 | 2020-06-22 | 1 | 1 | PAINEL | AUTOMACAO | [5 empty] | 1 | UN | SIM | NAO | SIM | 15001-27238
| 5206 | 56136 | PORANGATU | AE-E09-PO-0708-0072 | PORANGATU | PORANGATU | FAZENDA BOM SUCESSO DE BAIXO | OFICINA CAPTAÇÃO BARRAGEM | CAPTAÇÃO | 11950007 | 2020-07-29 | 1 | 1 | BOMBA | SUBMERSA | [5 empty] | 1 | UN | SIM | NAO | SIM | 20001-25070
| 5207 | 56139 | PORANGATU | AE-E09-PO-0708-0075 | PORANGATU | PORANGATU | FAZENDA BOM SUCESSO DE BAIXO | OFICINA CAPTAÇÃO BARRAGEM | CAPTAÇÃO | 11950007 | 2020-07-29 | 1 | 1 | BOMBA | SUBMERSA | [5 empty] | 1 | UN | SIM | NAO | SIM | 20001-25071
| 5208 | 56134 | PORANGATU | AE-E09-PO-0708-0070 | PORANGATU | PORANGATU | FAZENDA BOM SUCESSO DE BAIXO | OFICINA CAPTAÇÃO BARRAGEM | CAPTAÇÃO | 11950007 | 2020-07-29 | 1 | 1 | BOMBA | SUBMERSA | [5 empty] | 1 | UN | SIM | NAO | SIM | 20001-25075
| 5209 | 56140 | PORANGATU | AE-E09-PO-0708-0076 | PORANGATU | PORANGATU | FAZENDA BOM SUCESSO DE BAIXO | OFICINA CAPTAÇÃO BARRAGEM | CAPTAÇÃO | 11950007 | 2020-07-29 | 1 | 1 | BOMBA | SUBMERSA | [5 empty] | 1 | UN | SIM | NAO | SIM | 20001-26259
| 5210 | 46615 | LUZIÂNIA | AE-07-LU-2107-2746 | LUZIANIA | SETOR VIEGAS | AV. JÚLIO MEIRELES C/ AV. AEROPORTO, QD 40 LT 8 E 9, SETOR VIEGAS LUZIÂNIA | ETA | ETA | 10380102 | 2020-07-21 | - | 1 | BOMBA | SUBMERSA | [5 empty] | 1 | UN | NAO | SIM | SIM | 22001-22716 |  | 1,5 CV | 1750 | 43M³/H | KSB
| 5211 | 29381 | GOIÂNIA | AE-E07-GO-1107-0249 | GOIÂNIA | JOÃO LEITE | AV. MILITAR KM5, ESTRADA VICINAL - JARDIM GUANABARA - GOIÂNIA - GO - ZONA RURAL | BARRAGEM JOÃO LEITE | BARRAGEM | 12450060 | 2020-06-22 | 1 | 1 | PAINEL | AUTOMACAO | [5 empty] | 1 | UN | SIM | NAO | SIM | 26001-27939 | [8 empty] | ADMINISTARTIVO
| 5212 | 29211 | GOIÂNIA | AE-E07-GO-1107-0069 | GOIÂNIA | JOÃO LEITE | AV. MILITAR KM5, ESTRADA VICINAL - JARDIM GUANABARA - GOIÂNIA - GO - ZONA RURAL | BARRAGEM JOÃO LEITE | BARRAGEM | 12450060 | 2020-06-22 | 1 | 1 | PAINEL | AUTOMACAO | [5 empty] | 1 | UN | SIM | NAO | SIM | 26001-27940
| 5213 | 51194 | LUZIÂNIA | AE-04-LU-1108-7325 | PADRE BERNARDO | PADRE BERNARDO | AV TANCREDO NEVES, AREA ESPECIAL BELA VISTA - PADRE BERNARDO | ETA BELA VISTA | ETA | 10390014 | 2020-08-11 | 2 | 8 | BOMBA | DOSADORA | [5 empty] | 1 | UN | SIM | NAO | SIM | 30001-27018 |  |  |  |  | BREDEL | 15
| 5214 | 46479 | LUZIÂNIA | AE-06-LU-2007-2610 | LUZIANIA | SETOR VIEGAS | AV. JÚLIO MEIRELES C/ AV. AEROPORTO, QD 40 LT 8 E 9, SETOR VIEGAS LUZIÂNIA | ETA E GRS LUZIÂNIA | ETA | 10380101 | 2020-07-20 | - | 2 | BOMBA | DOSADORA | [5 empty] | 1 | UN | SIM | NAO | SIM | 30001-28680 |  |  |  |  | BREDEL |  | 29027
| 5215 | 46478 | LUZIÂNIA | AE-06-LU-2007-2609 | LUZIANIA | SETOR VIEGAS | AV. JÚLIO MEIRELES C/ AV. AEROPORTO, QD 40 LT 8 E 9, SETOR VIEGAS LUZIÂNIA | ETA E GRS LUZIÂNIA | ETA | 10380101 | 2020-07-20 | - | 2 | BOMBA | DOSADORA | [5 empty] | 1 | UN | SIM | NAO | SIM | 30001-28681 |  |  |  |  | BREDEL |  | 29209
| 5216 | 51384 | LUZIÂNIA | AE-09-LU-1708-7515 | CIDADE OCIDENTAL | CIDADE OCIDENTAL | RUA SQ. 21 QD 05 | RESERVATÓRIO/ POÇO/ ELEVATÓRIA/ ETA | ETA | 10360022 | 2020-08-17 | 1 | 1 | BOMBA | DOSADORA | [5 empty] | 1 | UN | SIM | NAO | SIM | 30001-28682
| 5217 | 38602 | PALMEIRAS DE GOIAS | AE-E11-PG-1908-0037 | PALMEIRAS DE GOIAS | PALMEIRAS DE GOIAS | RUA 10, ST JARDIM ATLÂNTICO | ETA DE PALMEIRAS DE GOIAS | ETA - EEAB - EEAT | 12070025 | 2020-08-11 | 2 | 2 | BOMBA | DOSADORA | [5 empty] | 1 | UN | SIM | NAO | SIM | 30001-28694 |  |  |  |  | NORD
| 5218 | 29375 | GOIÂNIA | AE-E07-GO-1107-0243 | GOIÂNIA | JOÃO LEITE | AV. MILITAR KM5, ESTRADA VICINAL - JARDIM GUANABARA - GOIÂNIA - GO - ZONA RURAL | BARRAGEM JOÃO LEITE | BARRAGEM | 12450060 | 2020-06-22 | 1 | 1 | EQUIPAMENTO DE LABORATORIO | TURBIDIMETRO | [5 empty] | 1 | UN | SIM | NAO | SIM | 39001-26888 |  |  |  |  | POLICONTROL | AP200 |  |  | ADMINISTARTIVO
| 5219 | 46384 | LUZIÂNIA | AE-06-LU-2007-2515 | LUZIANIA | SETOR VIEGAS | AV. JÚLIO MEIRELES C/ AV. AEROPORTO, QD 40 LT 8 E 9, SETOR VIEGAS LUZIÂNIA | ETA E GRS LUZIÂNIA | ETA | 10380101 | 2020-07-20 | - | 2 | MOTOR | INDUCAO | [5 empty] | 1 | UN | NAO | SIM | SIM | 40001-23532 |  | 37 CV | 1780 |  | ABB | IMB3/IM1001 | 3G1C18320669872008
| 5220 | 46383 | LUZIÂNIA | AE-06-LU-2007-2514 | LUZIANIA | SETOR VIEGAS | AV. JÚLIO MEIRELES C/ AV. AEROPORTO, QD 40 LT 8 E 9, SETOR VIEGAS LUZIÂNIA | ETA E GRS LUZIÂNIA | ETA | 10380101 | 2020-07-20 | - | 2 | MOTOR | INDUCAO | [5 empty] | 1 | UN | NAO | SIM | SIM | 40001-23533 |  | 37 CV | 1780 |  | ABB | IMB3/IM1001 | 3G1C18320669872006
| 5221 | 51383 | LUZIÂNIA | AE-09-LU-1708-7514 | CIDADE OCIDENTAL | CIDADE OCIDENTAL | RUA SQ. 21 QD 05 | RESERVATÓRIO/ POÇO/ ELEVATÓRIA/ ETA | ETA | 10360022 | 2020-08-17 | 1 | 1 | BOMBA | DOSADORA | [5 empty] | 1 | UN | SIM | NAO | SIM | 40001-24588
| 5222 | 46381 | LUZIÂNIA | AE-06-LU-2007-2512 | LUZIANIA | SETOR VIEGAS | AV. JÚLIO MEIRELES C/ AV. AEROPORTO, QD 40 LT 8 E 9, SETOR VIEGAS LUZIÂNIA | ETA E GRS LUZIÂNIA | ETA | 10380101 | 2020-07-20 | - | 2 | MOTOR | INDUCAO | [5 empty] | 1 | UN | NAO | SIM | SIM | 40001-25529 |  | 55 CV | 1782 |  | ABB | IMB3/IM1001 | 3G1C16390569835006
| 5223 | 51188 | LUZIÂNIA | AE-04-LU-1108-7319 | PADRE BERNARDO | PADRE BERNARDO | AV TANCREDO NEVES, AREA ESPECIAL BELA VISTA - PADRE BERNARDO | ETA BELA VISTA | ETA | 10390014 | 2020-08-11 | 2 | 8 | MOTOR | INDUCAO | [5 empty] | 1 | UN | SIM | NAO | SIM | 40001-27028 |  | 0,37 KW | 1640 |  | NORD | SK71 L/4
| 5224 | 46483 | LUZIÂNIA | AE-06-LU-2007-2614 | LUZIANIA | SETOR VIEGAS | AV. JÚLIO MEIRELES C/ AV. AEROPORTO, QD 40 LT 8 E 9, SETOR VIEGAS LUZIÂNIA | ETA E GRS LUZIÂNIA | ETA | 10380101 | 2020-07-20 | - | 2 | MOTOR | INDUCAO | [5 empty] | 1 | UN | SIM | NAO | SIM | 40001-28739 |  | 0,37 KW | 1640 |  | NORD | SK71 L/4 F | 31385986
| 5225 | 46482 | LUZIÂNIA | AE-06-LU-2007-2613 | LUZIANIA | SETOR VIEGAS | AV. JÚLIO MEIRELES C/ AV. AEROPORTO, QD 40 LT 8 E 9, SETOR VIEGAS LUZIÂNIA | ETA E GRS LUZIÂNIA | ETA | 10380101 | 2020-07-20 | - | 2 | MOTOR | INDUCAO | [5 empty] | 1 | UN | SIM | NAO | SIM | 40001-28740 |  | 0,37 KW | 1640 |  | NORD | SK71 L/4 F | 31385988
| 5226 | 38597 | PALMEIRAS DE GOIAS | AE-E11-PG-1908-0032 | PALMEIRAS DE GOIAS | PALMEIRAS DE GOIAS | RUA 10, ST JARDIM ATLÂNTICO | ETA DE PALMEIRAS DE GOIAS | ETA - EEAB - EEAT | 12070025 | 2020-08-11 | 2 | 2 | MOTOR | INDUCAO | [5 empty] | 1 | UN | SIM | NAO | SIM | 40001-28763 |  | 0,37 KW | 1640 |  | NORD
| 5227 | 19869 | GOIÁS | AE-10-GV-2406-0730 | GOIAS | PEDRO LUDOVICO | FAZENDA CARREIRO - GOIAS - ESTRADA DO MONJINHO | ETA PEDRO LUDOVICO | ETA | 10740007 | 2020-06-24 | 4 | 4 | CLORADOR | CLORADOR | [5 empty] | 1 | UN | SIM | NAO | SIM | 50001-29782 |  |  |  |  | KOPAGUA
| 5228 | 45416 | LUZIÂNIA | AE-06-LU-1407-1547 | LUZIANIA | SETOR SERRINHA | RUA 20 QD. 20 SETOR SERRINHA LUZIÂNIA | RESERVATÓRIO SETOR SERRINHA | RAP - REL - EEAT | 10380098 | 2020-07-14 | 4 | 7 | BOMBA | DOSADORA | [5 empty] | 1 | UN | SIM | NAO | SIM | 30001-22546 |  |  |  |  | ETATRON | EONE | E17107780
| 5229 | 46126 | LUZIÂNIA | AE-07-LU-1507-2257 | LUZIANIA | ECOVILLE | RUA JATOBÁ ÁREA ESPECIAL-CONDOMÍNIO ECOVILLE -LUZIÂNIA/GO | RESERVATÓRIO ECOVILLE-POCO 01 | REL | 10380020 | 2020-07-15 | - | 8 | BOMBA | DOSADORA | [5 empty] | 1 | UN | SIM | NAO | SIM | 30001-22549
| 5230 | 15570 | CERES | AE-14-CE-2207-2621 | JARAGUÁ | JARAGUÁ | FAZENDA BOA VISTA ROD.427 - JARAGUÁ - GO | ETA JARAGUÁ | ETA | 11160005 | 2020-07-22 | 1 | 1 | BOMBA | DOSADORA | [5 empty] | 1 | UN | SIM | NAO | SIM | 30001-26137 |  |  |  |  | BREDEL
| 5231 | 15571 | CERES | AE-14-CE-2207-2622 | JARAGUÁ | JARAGUÁ | FAZENDA BOA VISTA ROD.427 - JARAGUÁ - GO | ETA JARAGUÁ | ETA | 11160005 | 2020-07-22 | 1 | 1 | BOMBA | DOSADORA | [5 empty] | 1 | UN | SIM | NAO | SIM | 30001-26138 |  |  |  |  | BREDEL
| 5232 | 16214 | CERES | AE-10-CE-1307-3266 | RIANÁPOLIS | RIBEIRÃO FORMIGA | RUA IDELBANDO GOMES MACHADO QD. 19 LOTES (1 A 3,6 A 9 E 12) - VILA REDENÇÃO - RIANÁPOLIS | RESERVATÓRIO/ETA/ESCRITÓRIO | ETA | 11220002 | 2020-07-13 | 1 | 1 | BOMBA | DOSADORA | [5 empty] | 1 | UN | SIM | NAO | SIM | 30001-26141 |  |  |  |  | BREDEL | 15 | 28752 |  | SALA MAQUINA
| 5233 | 15572 | CERES | AE-14-CE-2207-2623 | JARAGUÁ | JARAGUÁ | FAZENDA BOA VISTA ROD.427 - JARAGUÁ - GO | ETA JARAGUÁ | ETA | 11160005 | 2020-07-22 | 1 | 1 | BOMBA | DOSADORA | [5 empty] | 1 | UN | SIM | NAO | SIM | 30001-26598 |  |  |  |  | BREDEL
| 5234 | 15577 | CERES | AE-14-CE-2207-2628 | JARAGUÁ | JARAGUÁ | FAZENDA BOA VISTA ROD.427 - JARAGUÁ - GO | ETA JARAGUÁ | ETA | 11160005 | 2020-07-22 | 1 | 1 | EQUIPAMENTO DE LABORATORIO | TURBIDIMETRO | [5 empty] | 1 | UN | SIM | NAO | SIM | 39001-25885 |  |  |  |  | POLICONTROL | AP2000 | 19021997
| 5235 | 15564 | CERES | AE-14-CE-2207-2615 | JARAGUÁ | JARAGUÁ | FAZENDA BOA VISTA ROD.427 - JARAGUÁ - GO | ETA JARAGUÁ | ETA | 11160005 | 2020-07-22 | 1 | 1 | MOTOR | INDUCAO | [5 empty] | 1 | UN | SIM | NAO | SIM | 40001-26149 |  | 0,37 KW | 1640 |  | NORD | SK71 L/4
| 5236 | 15565 | CERES | AE-14-CE-2207-2616 | JARAGUÁ | JARAGUÁ | FAZENDA BOA VISTA ROD.427 - JARAGUÁ - GO | ETA JARAGUÁ | ETA | 11160005 | 2020-07-22 | 1 | 1 | MOTOR | INDUCAO | [5 empty] | 1 | UN | SIM | NAO | SIM | 40001-26150 |  | 0,37 KW | 1640 |  | NORD | SK71 L/4
| 5237 | 16215 | CERES | AE-10-CE-1307-3267 | RIANÁPOLIS | RIBEIRÃO FORMIGA | RUA IDELBANDO GOMES MACHADO QD. 19 LOTES (1 A 3,6 A 9 E 12) - VILA REDENÇÃO - RIANÁPOLIS | RESERVATÓRIO/ETA/ESCRITÓRIO | ETA | 11220002 | 2020-07-13 | 1 | 1 | MOTOR | INDUCAO | [5 empty] | 1 | UN | SIM | NAO | SIM | 40001-26153 |  | 0,37 KW | 1640 |  | NORD | SK71 L/4 F | 29599491 |  | SALA MAQUINA
| 5238 | 15566 | CERES | AE-14-CE-2207-2617 | JARAGUÁ | JARAGUÁ | FAZENDA BOA VISTA ROD.427 - JARAGUÁ - GO | ETA JARAGUÁ | ETA | 11160005 | 2020-07-22 | 1 | 1 | MOTOR | INDUCAO | [5 empty] | 1 | UN | SIM | NAO | SIM | 40001-26587 |  | 0,37 KW | 1640 |  | NORD | SK71 L/4
| 5239 | 19021 | FORMOSA | AE-E06-PL-2307-0152 | PLANALTINA | FAZENDA BOM SUCESSO | NUCLEO RURAL AS MARGENS DF 128 PLANALTINA | CAPTAÇÃO DE ÁGUA BRUTA RIO MARANHÃO | ETA - CAPTAÇÃO - POÇO | 10300018 | 2020-07-03 | 1 | 1 | EQUIPAMENTO DE LABORATORIO | COLORIMETRO | [5 empty] | 1 | UN | SIM | NAO | SIM | 41001-26983 |  |  |  |  | POLICONTROL | AQUACOLOR | 19053160
| 5240 | 18480 | FORMOSA | AE-E06-FO-2307-0112 | FORMOSA | FORMOSA | RUA 14 SETOR JARDIM OLIVEIRA FORMOSA | ETA FORMOSA | ETA | 10280031 | 2020-06-26 | 2 | 2 | CLORADOR | CLORADOR | [5 empty] | 1 | UN | SIM | NAO | SIM | 50001-28273
| 5241 | 17980 | FORMOSA | AE-E06-FO-1007-0146 | FORMOSA | PARQUE SÃO FRANCISCO | FINAL RUA 45 PARQUE SÃO FRANCISCO FORMOSA | EEE FINAL FORMOSA | EEE | 10280011 | 2020-06-30 | 11 | 11 | GRUPO MOTO GERADOR | GERADOR DE ENERGIA | DIESEL |  |  |  |  | 1 | UN | SIM | NAO | SIM | 60001-24992 |  | 750 KVA |  |  | GENERAC | AG10280MI30AI B15T | 10463470541116
| 5242 | 6509 | ANÁPOLIS | AE-E06-AN-2406-0250 | ANAPOLIS | ANAPOLIS | FAZENDA BELA VISTA, RIO DAS ANTAS | ETE ANÁPOLIS | ETE | 10960028 | 2020-06-09 | 5 | 2 | BOMBA | CENTRIFUGA | HORIZONTAL |  |  |  |  | 1 | UN | SIM | NAO | SIM | 14047-1624
| 5243 | 6510 | ANÁPOLIS | AE-E06-AN-2406-0251 | ANAPOLIS | ANAPOLIS | FAZENDA BELA VISTA, RIO DAS ANTAS | ETE ANÁPOLIS | ETE | 10960028 | 2020-06-09 | 5 | 2 | BOMBA | CENTRIFUGA | HORIZONTAL |  |  |  |  | 1 | UN | SIM | NAO | SIM | 14047-1625
| 5244 | 6512 | ANÁPOLIS | AE-E06-AN-2406-0253 | ANAPOLIS | ANAPOLIS | FAZENDA BELA VISTA, RIO DAS ANTAS | ETE ANÁPOLIS | ETE | 10960028 | 2020-06-09 | 5 | 2 | BOMBA | CENTRIFUGA | HORIZONTAL |  |  |  |  | 1 | UN | SIM | NAO | SIM | 14047-1629
| 5245 | 45923 | LUZIÂNIA | AE-07-LU-1407-2054 | LUZIANIA | SION | 2° AV.QD 12 ÁREA ESPECIAL LUZIA PARQUE-LUZIÂNIA/GO | POÇO PGB-141 | POÇO | 10380103 | 2020-07-14 | - | 4 | PAINEL | AUTOMACAO | [5 empty] | 1 | UN | SIM | NAO | SIM | 26001-32078
| 5246 | 45911 | LUZIÂNIA | AE-07-LU-1407-2042 | LUZIANIA | SION | POÇO COPAÍBA - PGB140 | POÇO COPAÍBA - PGB140 | POÇO | 10380104 | 2020-07-14 | - | 3 | PAINEL | AUTOMACAO | [5 empty] | 1 | UN | SIM | NAO | SIM | 26001-32079
| 5247 | 19877 | GOIÁS | AE-10-GV-2406-0738 | GOIAS | PEDRO LUDOVICO | FAZENDA CARREIRO - GOIAS - ESTRADA DO MONJINHO | ETA PEDRO LUDOVICO | ETA | 10740007 | 2020-06-24 | 4 | 4 | BOMBA | DOSADORA | [5 empty] | 1 | UN | SIM | NAO | SIM | 30001-31039 |  |  |  |  | NORD | OXZ-63L/4
| 5248 | 19878 | GOIÁS | AE-10-GV-2406-0739 | GOIAS | PEDRO LUDOVICO | FAZENDA CARREIRO - GOIAS - ESTRADA DO MONJINHO | ETA PEDRO LUDOVICO | ETA | 10740007 | 2020-06-24 | 4 | 4 | MOTOR | INDUCAO | [5 empty] | 1 | UN | SIM | NAO | SIM | 40001-31016 |  | 0,70 CV | 1660 |  | NORD | SK 63 L/4 | 31768670
| 5249 | 21130 | GOIÁS | AE-05-GV-2506-1998 | ITAPURANGA | ITAPURANGA | RUA 24 S/N VILA MARILDA ITAPURANGA-GO | ETA | ETA | 10810006 | 2020-06-25 | 5 | 5 | BOMBA | DOSADORA | [5 empty] | 1 | UN | SIM | NAO | SIM | 30001-27017 |  |  |  |  | BREDEL
| 5250 | 21129 | GOIÁS | AE-05-GV-2506-1997 | ITAPURANGA | ITAPURANGA | RUA 24 S/N VILA MARILDA ITAPURANGA-GO | ETA | ETA | 10810006 | 2020-06-25 | 5 | 5 | BOMBA | DOSADORA | [5 empty] | 1 | UN | NAO | SIM | SIM | 30001-27019 |  |  |  |  | BREDEL | 15
| 5251 | 51195 | LUZIÂNIA | AE-04-LU-1108-7326 | PADRE BERNARDO | PADRE BERNARDO | AV TANCREDO NEVES, AREA ESPECIAL BELA VISTA - PADRE BERNARDO | ETA BELA VISTA | ETA | 10390014 | 2020-08-11 | 2 | 8 | BOMBA | DOSADORA | [5 empty] | 1 | UN | SIM | NAO | SIM | 30001-30466 |  |  |  |  | BREDEL | 10
| 5252 | 19872 | GOIÁS | AE-10-GV-2406-0733 | GOIAS | PEDRO LUDOVICO | FAZENDA CARREIRO - GOIAS - ESTRADA DO MONJINHO | ETA PEDRO LUDOVICO | ETA | 10740007 | 2020-06-24 | 4 | 4 | BOMBA | DOSADORA | [5 empty] | 1 | UN | SIM | NAO | SIM | 30001-31053 |  |  |  |  | BREDEL
| 5253 | 19874 | GOIÁS | AE-10-GV-2406-0735 | GOIAS | PEDRO LUDOVICO | FAZENDA CARREIRO - GOIAS - ESTRADA DO MONJINHO | ETA PEDRO LUDOVICO | ETA | 10740007 | 2020-06-24 | 4 | 4 | BOMBA | DOSADORA | [5 empty] | 1 | UN | SIM | NAO | SIM | 30001-31060 |  |  |  |  | BREDEL
| 5254 | 21146 | GOIÁS | AE-05-GV-2506-2014 | ITAPURANGA | ITAPURANGA | RUA 24 S/N VILA MARILDA ITAPURANGA-GO | ETA | ETA | 10810006 | 2020-06-25 | 5 | 5 | MOTOR | INDUCAO | [5 empty] | 1 | UN | SIM | NAO | SIM | 40001-27027 |  | 0,38 KW |  |  | NORD | SK71 L/4 F
| 5255 | 21126 | GOIÁS | AE-05-GV-2506-1994 | ITAPURANGA | ITAPURANGA | RUA 24 S/N VILA MARILDA ITAPURANGA-GO | ETA | ETA | 10810006 | 2020-06-25 | 5 | 5 | MOTOR | INDUCAO | [5 empty] | 1 | UN | NAO | SIM | SIM | 40001-27029 |  | 0,38 KVA |  |  | NORD | SK71 L/4 F
| 5256 | 51189 | LUZIÂNIA | AE-04-LU-1108-7320 | PADRE BERNARDO | PADRE BERNARDO | AV TANCREDO NEVES, AREA ESPECIAL BELA VISTA - PADRE BERNARDO | ETA BELA VISTA | ETA | 10390014 | 2020-08-11 | 2 | 8 | MOTOR | INDUCAO | [5 empty] | 1 | UN | SIM | NAO | SIM | 40001-30442 |  | 0,37 KW | 1640 |  | NORD | SK71 L/4
| 5257 | 19873 | GOIÁS | AE-10-GV-2406-0734 | GOIAS | PEDRO LUDOVICO | FAZENDA CARREIRO - GOIAS - ESTRADA DO MONJINHO | ETA PEDRO LUDOVICO | ETA | 10740007 | 2020-06-24 | 4 | 4 | MOTOR | INDUCAO | [5 empty] | 1 | UN | SIM | NAO | SIM | 40001-31030 |  | 0,81 CV | 1640 |  | NORD | SK71 L/4 F | 32450094
| 5258 | 19875 | GOIÁS | AE-10-GV-2406-0736 | GOIAS | PEDRO LUDOVICO | FAZENDA CARREIRO - GOIAS - ESTRADA DO MONJINHO | ETA PEDRO LUDOVICO | ETA | 10740007 | 2020-06-24 | 4 | 4 | MOTOR | INDUCAO | [5 empty] | 1 | UN | SIM | NAO | SIM | 40001-31037 |  | 0,81 CV | 1640 |  | NORD | SK71 L/4 F | 32450091
| 5259 | 6126 | APARECIDA DE GOIÂNIA | AE-E07-AG-2606-0198 | APARECIDA DE GOIÂNIA | INDEPENDÊNCIA MANSÕES | RUA F CHÁCARA 101 - SERRA DAS AREIAS | POÇO 1 SERRA DAS AREIAS | POÇO | 12330059 | 2020-06-03 | 9 | 9 | PAINEL | AUTOMACAO | [5 empty] | 1 | UN | SIM | NAO | SIM | 14041-4454
| 5260 | 20189 | GOIÁS | AE-02-GV-3006-1050 | GOIAS | GOIAS | AV HEMOGENES COELHO, CENTRO | ETA | ETA | 10740023 | 2020-06-30 | 1 | 1 | BOMBA | DOSADORA | [5 empty] | 1 | UN | SIM | NAO | SIM | 30001-31474 |  |  |  |  | BREDEL
| 5261 | 20191 | GOIÁS | AE-02-GV-3006-1052 | GOIAS | GOIAS | AV HEMOGENES COELHO, CENTRO | ETA | ETA | 10740023 | 2020-06-30 | 1 | 1 | BOMBA | DOSADORA | [5 empty] | 1 | UN | SIM | NAO | SIM | 30001-31475 |  |  |  |  | BREDEL
| 5262 | 20190 | GOIÁS | AE-02-GV-3006-1051 | GOIAS | GOIAS | AV HEMOGENES COELHO, CENTRO | ETA | ETA | 10740023 | 2020-06-30 | 1 | 1 | MOTOR | INDUCAO | [5 empty] | 1 | UN | SIM | NAO | SIM | 40001-31496 |  | 0,18 KW | 1640 |  | NORD | SK71 L/4
| 5263 | 20192 | GOIÁS | AE-02-GV-3006-1053 | GOIAS | GOIAS | AV HEMOGENES COELHO, CENTRO | ETA | ETA | 10740023 | 2020-06-30 | 1 | 1 | MOTOR | INDUCAO | [5 empty] | 1 | UN | SIM | NAO | SIM | 40001-31497 |  | 0,18 KW | 1640 |  | NORD | SK71 L/4
| 5264 | 18958 | FORMOSA | AE-E06-FO-44015-2675 | PLANALTINA | FAZENDA BOM SUCESSO | NUCLEO RURAL AS MARGENS DF 128 PLANALTINA | CAPTAÇÃO DE ÁGUA BRUTA RIO MARANHÃO | ETA - CAPTAÇÃO - POÇO | 10300018 | 2020-07-03 | 1 | 1 | CLORADOR | CLORADOR | [5 empty] | 1 | UN | SIM | NAO | SIM | 50001-28723 |  |  |  |  | FLUID FEEDER
| 5265 | 45319 | LUZIÂNIA | AE-06-LU-1307-1450 | LUZIANIA | CHÁCARA FALCÃO | CHACARA FALCÃO LUZIÂNIA | CAPTAÇÃO AGUA BRUTA LUZIÂNIA | CAPTAÇÃO | 10380012 | 2020-07-13 | 10 | 11 | BOMBA | CENTRIFUGA | [5 empty] | 1 | UN | SIM | NAO | SIM | 14047-1018
| 5266 | 10267 | CAMPOS BELOS | AE-E03-AN-2406-0033 | CAMPOS BELOS | CAMPOS BELOS | FAZENDA RAPOSA CAMPOS BELOS | EEE | EEE | 10450005 | 2020-06-16 | 4 | 4 | PAINEL | QUADRO DE COMANDO | [5 empty] | 1 | UN | SIM | NAO | SIM | 15001-32424 | [8 empty] | QUADRO DE COMANDO DO GERADOR
| 5267 | 15092 | CERES | AE-14-CE-1307-2139 | GOIANÉSIA | GOIANÉSIA | FAZENDA CALÇÃO DE COURO - GOIANÉSIA - GO | EEE FINAL | EEE | 11120009 | 2020-07-13 | 6 | 6 | PAINEL | QUADRO DE COMANDO | [5 empty] | 1 | UN | NAO | SIM | SIM | 15001-32519 | [8 empty] | PAINEL DO GERADOR
| 5268 | 36043 | IPORA | AE-E15-IP-2207-0093 | IPORÁ | IPORÁ | AV. SÃO PAULO. Nº 201, BAIRRO MATO GROSSO | ETA DE IPORÁ | ETA - EEAB - EEAT | 10610005 | 2020-07-07 | 1 | 1 | BOMBA | SUBMERSA | [5 empty] | 1 | UN | NAO | SIM | SIM | 20001-23521 |  |  | 1750 | 57.6 | KSB | KRT F80-250/74XG
| 5269 | 36039 | IPORA | AE-E15-IP-2207-0089 | IPORÁ | IPORÁ | AV. SÃO PAULO. Nº 201, BAIRRO MATO GROSSO | ETA DE IPORÁ | ETA - EEAB - EEAT | 10610005 | 2020-07-07 | 1 | 1 | BOMBA | SUBMERSA | [5 empty] | 1 | UN | NAO | SIM | SIM | 22001-22713 |  |  | 1750 | 97.2 | KSB | KRT K100-251/74XG | KRT K100-251/74XG
| 5270 | 36045 | IPORA | AE-E15-IP-2207-0095 | IPORÁ | IPORÁ | AV. SÃO PAULO. Nº 201, BAIRRO MATO GROSSO | ETA DE IPORÁ | ETA - EEAB - EEAT | 10610005 | 2020-07-07 | 1 | 1 | BOMBA | SUBMERSA | [5 empty] | 1 | UN | NAO | SIM | SIM | 22001-22714 |  |  | 1750 | 97.2 | KSB | KRT K100-251/74XG
| 5271 | 21128 | GOIÁS | AE-05-GV-2506-1996 | ITAPURANGA | ITAPURANGA | RUA 24 S/N VILA MARILDA ITAPURANGA-GO | ETA | ETA | 10810006 | 2020-06-25 | 5 | 5 | BOMBA | DOSADORA | [5 empty] | 1 | UN | NAO | SIM | SIM | 30001-31476 |  |  |  |  | BREDEL | 15
| 5272 | 21125 | GOIÁS | AE-05-GV-2506-1993 | ITAPURANGA | ITAPURANGA | RUA 24 S/N VILA MARILDA ITAPURANGA-GO | ETA | ETA | 10810006 | 2020-06-25 | 5 | 5 | MOTOR | INDUCAO | [5 empty] | 1 | UN | NAO | SIM | SIM | 40001-31498 |  | 0,38 KVA |  |  | NORD | SK71 L/4 F
| 5273 | 8848 | CAMPOS BELOS | AE-E03-AN-2406-0026 | CAMPOS BELOS | CAMPOS BELOS | FAZENDA RAPOSA CAMPOS BELOS | EEE | EEE | 10450005 | 2020-06-16 | 4 | 4 | MOTOR | COMBUSTAO | [5 empty] | 1 | UN | SIM | NAO | SIM | 40001-32369 |  | 25 KW |  |  | WEG | GTA202A\34 B16T | 10472782870109
| 5274 | 8100 | CAMPOS BELOS | AE-E03-PO-2506-0014 | POSSE | POSSE | RUA JOSE RIBEIRO E SILVA SETOR AUGUSTO JOSE VALENTE | ETA - AGÊNCIA - REL - RSE | ETA | 10490012 | 2020-06-23 | 52 | 52 | EQUIPAMENTO DE LABORATORIO | COLORIMETRO | [5 empty] | 1 | UN | SIM | NAO | SIM | 41001-25866 |  |  |  |  | POLICONTROL | AQUACOLOR | 1902280
| 5275 | 45597 | LUZIÂNIA | AE-06-LU-1507-1728 | LUZIANIA | SETOR SUL II | RUA BRAZ DE QUEIROZ SETOR SUL II LUZIÂNIA | EEE LUZIÂNIA | EEE | 10380099 | 2020-07-15 | 12 | 13 | GRUPO MOTO GERADOR | GERADOR DE ENERGIA | [5 empty] | 1 | UN | SIM | NAO | SIM | 60001-24990 |  |  |  |  | GENERAC
| 5276 | 8448 | CAMPOS BELOS | AE-E03-AN-2406-0032 | CAMPOS BELOS | CAMPOS BELOS | FAZENDA RAPOSA CAMPOS BELOS | EEE | EEE | 10450005 | 2020-06-16 | 4 | 4 | GRUPO MOTO GERADOR | GERADOR DE ENERGIA | DIESEL |  |  |  |  | 1 | UN | SIM | NAO | SIM | 60001-32358 |  | 110 KVA |  |  | BRG BRASIL GERADORES | BRG110 | 2700
| 5277 | 55804 | PORANGATU | AE-E08-PO-0708-0034 | PORANGATU | PORANGATU | FAZENDA TUPACIGUARA | ELEVATÓRIA SISTEMA DE ESGOTO -LAGO | EEE | 11950009 | 2020-07-29 | 6 | 6 | PAINEL | QUADRO DE COMANDO | [5 empty] | 1 | UN | SIM | NAO | SIM | 15001-42808
| 5278 | 51193 | LUZIÂNIA | AE-04-LU-1108-7324 | PADRE BERNARDO | PADRE BERNARDO | AV TANCREDO NEVES, AREA ESPECIAL BELA VISTA - PADRE BERNARDO | ETA BELA VISTA | ETA | 10390014 | 2020-08-11 | 2 | 8 | BOMBA | DOSADORA | [5 empty] | 1 | UN | SIM | NAO | SIM | 30001-30467 |  |  |  |  | BREDEL | 10
| 5279 | 51187 | LUZIÂNIA | AE-04-LU-1108-7318 | PADRE BERNARDO | PADRE BERNARDO | AV TANCREDO NEVES, AREA ESPECIAL BELA VISTA - PADRE BERNARDO | ETA BELA VISTA | ETA | 10390014 | 2020-08-11 | 2 | 8 | MOTOR | INDUCAO | [5 empty] | 1 | UN | SIM | NAO | SIM | 40001-30443 |  | 0,37 KW | 1640 |  | NORD | SK71 L/4
| 5280 | 55805 | PORANGATU | AE-E08-PO-0708-0035 | PORANGATU | PORANGATU | FAZENDA TUPACIGUARA | ELEVATÓRIA SISTEMA DE ESGOTO -LAGO | EEE | 11950009 | 2020-07-29 | 6 | 6 | GRUPO MOTO GERADOR | GERADOR DE ENERGIA | DIESEL |  |  |  |  | 1 | UN | SIM | NAO | SIM | 40001-42217 |  | 55 KVA
| 5281 | 40694 | RIO VERDE | AE-08-RV-1507-1564 | RIO VERDE | LAJE | GO-174, KM-04, FAZENDA LAJE, ZONA RURAL | ETA LAGE- RIO VERDE | ETA | 11710037 | 2020-07-15 | 6 | 6 | CLORADOR | CLORADOR | [5 empty] | 1 | UN | SIM | NAO | SIM | 50001-26556 |  |  |  |  | KOPAGUA
| 5282 | 7948 | SANTA HELENA | AE-E00-QU-0307-0086 | QUIRINÓPOLIS | QUIRINÓPOLIS | FAZENDA DA CONFUSÃO DO RIO PRETO - QUIRINOPOLIS -GO | ETA - FAZENDA DA CONFUSÃO DO RIO PRETO | ETA - EEAB - EEAT - REL | 12180004 | 2020-06-24 | 4 | 4 | CLORADOR | CLORADOR | [5 empty] | 1 | UN | SIM | NAO | SIM | 50001-31666
| 5283 | 55796 | PORANGATU | AE-E08-PO-0708-0026 | PORANGATU | PORANGATU | FAZENDA TUPACIGUARA | ELEVATÓRIA SISTEMA DE ESGOTO -LAGO | EEE | 11950009 | 2020-07-29 | 6 | 6 | MOTOR | INDUCAO | [5 empty] | 1 | UN | SIM | NAO | SIM | 60001-42805 |  | 0,20 KW |  |  | WEG
| 5284 | 29386 | GOIÂNIA | AE-E07-GO-1107-0254 | GOIÂNIA | JOÃO LEITE | AV. MILITAR KM5, ESTRADA VICINAL - JARDIM GUANABARA - GOIÂNIA - GO - ZONA RURAL | BARRAGEM JOÃO LEITE | BARRAGEM | 12450060 | 2020-06-22 | 1 | 1 | INDICADOR DE TEMPERATURA | INDICADOR DE TEMPERATURA | [5 empty] | 1 | UN | SIM | NAO | SIM | 79001-43234 | [8 empty] | ADMINISTARTIVO
| 5285 | 6991 | INHUMAS | AE-E14-IN-0307-1779 | INHUMAS | INHUMAS | FAZENDA CEDRO - INHUMAS - GO | EEAT ETA INHUMAS | ETA | 12250030 | 2020-07-03 | 4 | 4 | BOMBA | CENTRIFUGA | [5 empty] | 1 | UN | SIM | NAO | SIM | 14047-2176
| 5286 | 47373 | LUZIÂNIA | AE-06-LU-3007-3504 | NOVO GAMA | NOVO GAMA (PEDREGAL) | CONJ 2HI AREA ESPECIAL S/N NOVO GAMA | RESERVATÓRIO E ESCRITÓRIO MOVO GAMA | RAP - REL - RSE - EEAT | 10420026 | 2020-07-30 | 4 | 2 | PAINEL | QUADRO DE COMANDO | [5 empty] | 1 | UN | NAO | SIM | SIM | 15001-32521
| 5287 | 34425 | GRANDE GOIÂNIA | AE-E04-TR-0508-0645 | TRINDADE | ETA ARROZAL | ZONA RURAL FAZENDA ARROZAL - TRINDADE | ETA SISTEMA ARROZAL TRINDADE | ETA | 12440012 | 2020-07-24 | 1 | 1 | BOMBA | DOSADORA | [5 empty] | 1 | UN | SIM | NAO | SIM | 30001-24579 |  | 0,37 KW |  |  | BREDEL
| 5288 | 36023 | IPORA | AE-E15-IP-2207-0075 | IPORÁ | IPORÁ | AV. SÃO PAULO. Nº 201, BAIRRO MATO GROSSO | ETA DE IPORÁ | ETA - EEAB - EEAT | 10610005 | 2020-07-07 | 1 | 1 | BOMBA | DOSADORA | [5 empty] | 1 | UN | SIM | NAO | SIM | 30001-27022 |  |  |  |  | BREDEL |  | 28852
| 5289 | 36032 | IPORA | AE-E15-IP-2207-0083 | IPORÁ | IPORÁ | AV. SÃO PAULO. Nº 201, BAIRRO MATO GROSSO | ETA DE IPORÁ | ETA - EEAB - EEAT | 10610005 | 2020-07-07 | 1 | 1 | BOMBA | DOSADORA | [5 empty] | 1 | UN | NAO | SIM | SIM | 30001-28690 |  |  |  |  | NORD |  | 202622482-100
| 5290 | 36030 | IPORA | AE-E15-IP-2207-0082 | IPORÁ | IPORÁ | AV. SÃO PAULO. Nº 201, BAIRRO MATO GROSSO | ETA DE IPORÁ | ETA - EEAB - EEAT | 10610005 | 2020-07-07 | 1 | 1 | BOMBA | DOSADORA | [5 empty] | 1 | UN | SIM | NAO | SIM | 30001-28691 |  |  |  |  | BREDEL |  | 20622482-100
| 5291 | 36031 | IPORA | AE-E15-IP-0610-0257 | IPORÁ | IPORÁ | AV. SÃO PAULO. Nº 201, BAIRRO MATO GROSSO | ETA DE IPORÁ | ETA - EEAB - EEAT | 10610005 | 2020-07-07 | 1 | 1 | BOMBA | DOSADORA | [5 empty] | 1 | UN | NAO | SIM | SIM | 30001-28691 |  |  |  |  | NORD
| 5292 | 35994 | IPORA | AE-E15-IP-2207-0049 | IPORÁ | IPORÁ | AV. SÃO PAULO. Nº 201, BAIRRO MATO GROSSO | ETA DE IPORÁ | ETA - EEAB - EEAT | 10610005 | 2020-07-07 | 1 | 1 | MOTOR | INDUCAO | [5 empty] | 1 | UN | SIM | NAO | SIM | 40001-27032 |  | 0,38 KW | 1640 |  | NORD |  | 202412605-700
| 5293 | 35998 | IPORA | AE-E15-IP-2207-0053 | IPORÁ | IPORÁ | AV. SÃO PAULO. Nº 201, BAIRRO MATO GROSSO | ETA DE IPORÁ | ETA - EEAB - EEAT | 10610005 | 2020-07-07 | 1 | 1 | MOTOR | INDUCAO | [5 empty] | 1 | UN | SIM | NAO | SIM | 40001-28749 |  | 0,38 KW | 1640 |  | NORD |  | 202022492-100
| 5294 | 35997 | IPORA | AE-E15-IP-2207-0052 | IPORÁ | IPORÁ | AV. SÃO PAULO. Nº 201, BAIRRO MATO GROSSO | ETA DE IPORÁ | ETA - EEAB - EEAT | 10610005 | 2020-07-07 | 1 | 1 | MOTOR | INDUCAO | [5 empty] | 1 | UN | SIM | NAO | SIM | 40001-28750 |  | 0,38 KW | 1640 |  | NORD |  | 202622482-100
| 5295 | 7955 | SANTA HELENA | AE-E11-SH-1507-0210 | SANTA HELENA DE GOIAS | SANTA HELENA DE GOIAS | AV. NOSSA SENHORA DAS GRAÇAS | ETA DE SANTA HELENA DE GOIAS | ETA - RSE - REL - RAP - EEAT | 12190005 | 2020-06-22 | 5 | 5 | CLORADOR | CLORADOR | [5 empty] | 1 | UN | SIM | NAO | SIM | 50001-31667 |  |  |  |  | KOPAGUA | LP | 15/095
| 5296 | 7954 | SANTA HELENA | AE-E11-SH-1507-0209 | SANTA HELENA DE GOIAS | SANTA HELENA DE GOIAS | AV. NOSSA SENHORA DAS GRAÇAS | ETA DE SANTA HELENA DE GOIAS | ETA - RSE - REL - RAP - EEAT | 12190005 | 2020-06-22 | 5 | 5 | CLORADOR | CLORADOR | [5 empty] | 1 | UN | SIM | NAO | SIM | 50001-31670 |  |  |  |  | KOPAGUA | LP | 15/100
| 5297 | 7953 | SANTA HELENA | AE-E11-SH-1507-0208 | SANTA HELENA DE GOIAS | SANTA HELENA DE GOIAS | AV. NOSSA SENHORA DAS GRAÇAS | ETA DE SANTA HELENA DE GOIAS | ETA - RSE - REL - RAP - EEAT | 12190005 | 2020-06-22 | 5 | 5 | CLORADOR | CLORADOR | [5 empty] | 1 | UN | SIM | NAO | SIM | 50001-31673 |  |  |  |  | KOPAGUA | LP | 15/086
| 5298 | 36046 | IPORA | AE-E15-IP-2207-0096 | IPORÁ | IPORÁ | AV. SÃO PAULO. Nº 201, BAIRRO MATO GROSSO | ETA DE IPORÁ | ETA - EEAB - EEAT | 10610005 | 2020-07-07 | 1 | 1 | BOMBA | SUBMERSA | [5 empty] | 1 | UN | NAO | SIM | SIM | 20001-25324 |  |  | 3435 | 60 | FLYGT |  | 3102-160-1888105
| 5299 | 36769 | IPORA | AE-E15-JU-0408-0103 | JUSSARA | JUSSARA | BR 070 | CAPTAÇÃO | EEAB | 10650007 | 2020-07-09 | 2 | 2 | MOTOR | INDUCAO | [5 empty] | 1 | UN | SIM | NAO | SIM | 40001-22710 |  | 55 KW | 1780 |  | ABB |  | 3G1C16390570691019
| 5300 | 36768 | IPORA | AE-E15-JU-0408-0102 | JUSSARA | JUSSARA | BR 070 | CAPTAÇÃO | EEAB | 10650007 | 2020-07-09 | 2 | 2 | MOTOR | INDUCAO | [5 empty] | 1 | UN | SIM | NAO | SIM | 40001-23531 |  | 55 KW | 1780 |  | ABB |  | 3G1C16390570691033
| 5301 | 18955 | FORMOSA | AE-E06-PL-2307-0088 | PLANALTINA | FAZENDA BOM SUCESSO | NUCLEO RURAL AS MARGENS DF 128 PLANALTINA | CAPTAÇÃO DE ÁGUA BRUTA RIO MARANHÃO | ETA - CAPTAÇÃO - POÇO | 10300018 | 2020-07-03 | 1 | 1 | MOTOR | INDUCAO | MISTURADOR |  |  |  |  | 1 | UN | NAO | SIM | SIM | 40001-28729 |  | 0,75 CV | 1700 |  | WEG | 71 | 1042986681
| 5302 | 18956 | FORMOSA | AE-E06-PL-2307-0089 | PLANALTINA | FAZENDA BOM SUCESSO | NUCLEO RURAL AS MARGENS DF 128 PLANALTINA | CAPTAÇÃO DE ÁGUA BRUTA RIO MARANHÃO | ETA - CAPTAÇÃO - POÇO | 10300018 | 2020-07-03 | 1 | 1 | MOTOR | INDUCAO | MISTURADOR |  |  |  |  | 1 | UN | NAO | SIM | SIM | 40001-28731 |  | 0,75 CV | 1700 |  | WEG | 71 | 1042986602
| 5303 | 18957 | FORMOSA | AE-E06-PL-2307-0090 | PLANALTINA | FAZENDA BOM SUCESSO | NUCLEO RURAL AS MARGENS DF 128 PLANALTINA | CAPTAÇÃO DE ÁGUA BRUTA RIO MARANHÃO | ETA - CAPTAÇÃO - POÇO | 10300018 | 2020-07-03 | 1 | 1 | MOTOR | INDUCAO | MISTURADOR |  |  |  |  | 1 | UN | NAO | SIM | SIM | 40001-28732 |  | 0,75 CV | 1700 |  | WEG | 71 | 1043775051
| 5304 | 24153 | OUVIDOR | AE-E15-PR-2608-0096 | PIRES DO RIO | PIRES DO RIO | FAZENDA LARANJAL | ETA PIRES DO RIO | ETA | 11590001 | 2020-07-30 | 5 | 5 | CLORADOR | CLORADOR | [5 empty] | 1 | UN | SIM | NAO | SIM | 50001-31655
| 5305 | 13937 | CERES | AE-02-CE-607-0977 | CERES | RIO DAS ALMAS | ESQUINA DA RUA 06 C/ RUA FELIX FURGÊNCIA | ETA | ETA | 11100010 | 2020-07-06 | 1 | 4 | BOMBA | CENTRIFUGA | [5 empty] | 1 | UN | SIM | NAO | SIM | 10047-0587 |  |  |  |  | KSB
| 5306 | 13936 | CERES | AE-02-CE-607-0976 | CERES | RIO DAS ALMAS | ESQUINA DA RUA 06 C/ RUA FELIX FURGÊNCIA | ETA | ETA | 11100010 | 2020-07-06 | 1 | 4 | BOMBA | CENTRIFUGA | [5 empty] | 1 | UN | SIM | NAO | SIM | 10047-1356 |  |  |  |  | IMBIL | 10050012 | 2,1988
| 5307 | 7138 | APARECIDA DE GOIÂNIA | AE-E10-AP-1806-0036 | APARECIDA DE GOIÂNIA | MADRE GERMANA I | RUA MG 09 QD 50 | RES - EEAT MADRE GERMANA I | RES - EEAT | 12330077 | 2020-06-03 | 1 | 1 | BOMBA | DOSADORA | [5 empty] | 1 | UN | SIM | NAO | SIM | 114048-276 |  |  |  |  | OBL
| 5308 | 31253 | GOIÂNIA | AE-E04-GO-2407-0914 | GOIÂNIA | JOÃO LEITE | RUA QUINTA AVENIDA SETOR GOIANIA II - GOIANIA | ETA JAIME CAMARA | ETA | 12450053 | 16/06 À 17/06 | - | 1 | EQUIPAMENTO DE LABORATORIO | TERMOMETRO | [5 empty] | 1 | UN | SIM | NAO | SIM | 13992-0009 | [8 empty] | LABORATORIO DE AGUA
| 5309 | 31291 | GOIÂNIA | AE-E04-GO-2407-0952 | GOIÂNIA | JOÃO LEITE | RUA QUINTA AVENIDA SETOR GOIANIA II - GOIANIA | ETA JAIME CAMARA | ETA | 12450053 | 16/06 À 17/06 | - | 1 | EQUIPAMENTO DE LABORATORIO | TERMOMETRO | [5 empty] | 1 | UN | SIM | NAO | SIM | 13992-0015 | [8 empty] | LABORATORIO DE AGUA
| 5310 | 26930 | GOIÂNIA | AE-E09-GO-2906-0645 | GOIÂNIA | JOÃO LEITE | RUA QUINTA AVENIDA SETOR GOIANIA II - GOIANIA | ETA JAIME CAMARA | ETA | 12450053 | 2020-06-16 | 1 | 1 | MOTOR | INDUCAO | [5 empty] | 1 | UN | NAO | SIM | SIM | 14001-0004 |  | 2,28 KW | [6 empty] | REDUTOR
| 5311 | 27002 | GOIÂNIA | AE-E09-GO-2906-0717 | GOIÂNIA | JOÃO LEITE | RUA QUINTA AVENIDA SETOR GOIANIA II - GOIANIA | ETA JAIME CAMARA | ETA | 12450053 | 2020-06-16 | 1 | 1 | MOTOR | INDUCAO | [5 empty] | 1 | UN | NAO | SIM | SIM | 14001-0004 |  | 2,28 KW
| 5312 | 25445 | GOIÂNIA | AE-E07-GO-2606-0827 | GOIÂNIA | MEIA PONTE | ENTRE MARGENS DO RIO MEIA PONTE C/ RUA DA DIVISA | ETA MEIA PONTE | ETA | 12450127 | 2020-06-08 | 1 | - | MOTOR | INDUCAO | [5 empty] | 1 | UN | SIM | NAO | SIM | 14001-0010 |  | 10 CV |  |  | ENGELEV | 2000
| 5313 | 26987 | GOIÂNIA | AE-E09-GO-2906-0702 | GOIÂNIA | JOÃO LEITE | RUA QUINTA AVENIDA SETOR GOIANIA II - GOIANIA | ETA JAIME CAMARA | ETA | 12450053 | 2020-06-16 | 1 | 1 | MOTOR | INDUCAO | [5 empty] | 1 | UN | NAO | SIM | SIM | 14001-0029 |  | 2,28 KW | [6 empty] | REDUTOR
| 5314 | 27121 | GOIÂNIA | AE-E09-GO-2906-0837 | GOIÂNIA | JOÃO LEITE | RUA QUINTA AVENIDA SETOR GOIANIA II - GOIANIA | ETA JAIME CAMARA | ETA | 12450053 | 2020-06-16 | 1 | 1 | MOTOR | INDUCAO | [5 empty] | 1 | UN | NAO | SIM | SIM | 14001-0035 |  | 0,50 CV
| 5315 | 9006 | ITUMBIARA | AE-E11-IT-0107-0178 | ITUMBIARA | ITUMBIARA | AV DUQUE DE CAXIAS - FAZENDA DAS POMBAS | EEAT - ETA - FAZENDA DAS POMBAS | ETA - EEAT | 11460018 | 2020-06-09 | 1 | 8 | MOTOR | INDUCAO | [5 empty] | 1 | UN | SIM | NAO | SIM | 14001-0036 |  | 5 CV
| 5316 | 27123 | GOIÂNIA | AE-E09-GO-2906-0839 | GOIÂNIA | JOÃO LEITE | RUA QUINTA AVENIDA SETOR GOIANIA II - GOIANIA | ETA JAIME CAMARA | ETA | 12450053 | 2020-06-16 | 1 | 1 | MOTOR | INDUCAO | [5 empty] | 1 | UN | NAO | SIM | SIM | 14001-0037 |  | 22 KW | [6 empty] | REDUTOR
| 5317 | 9510 | CAMPOS BELOS | AE-E03-PO-2506-0074 | POSSE | POSSE | RUA B 25 AREA VERDE 03 RES. BRISAS DA SERRA | RAP - REL | RAP - REL | 10490009 | 2020-06-24 | 125 | 125 | MOTOR | INDUCAO | [5 empty] | 2 | UN | SIM | NAO | SIM | 14001-0053 |  | 10 CV |  |  | WEG | W22
| 5318 | 9768 | SANTA HELENA | AE-E11-SH-1507-0122 | SANTA HELENA DE GOIAS | SANTA HELENA DE GOIAS | AV. NOSSA SENHORA DAS GRAÇAS | ETA DE SANTA HELENA DE GOIAS | ETA - RSE - REL - RAP - EEAT | 12190005 | 2020-06-22 | 5 | 5 | MOTOR | INDUCAO | MOTOR DO ELEVADOR DE CARGA |  |  |  |  | 1 | UN | SIM | NAO | SIM | 14001-0068 |  | 1 CV
| 5319 | 27006 | GOIÂNIA | AE-E09-GO-2906-0721 | GOIÂNIA | JOÃO LEITE | RUA QUINTA AVENIDA SETOR GOIANIA II - GOIANIA | ETA JAIME CAMARA | ETA | 12450053 | 2020-06-16 | 1 | 1 | MOTOR | COMBUSTAO | [5 empty] | 1 | UN | NAO | SIM | SIM | 14001-0078 |  | 2 HP |  |  | STHIL | F5220
| 5320 | 56364 | PORANGATU | AE-E09-PO-0708-0379 | PORANGATU | PORANGATU | FAZENDA BOM SUCESSO DE BAIXO | OFICINA CAPTAÇÃO BARRAGEM | CAPTAÇÃO | 11950007 | 2020-07-28 | 6 | 6 | MOTOR | INDUCAO | [5 empty] | 1 | UN | SIM | NAO | SIM | 14001-0078 |  | 150 CV |  |  | WEG
| 5321 | 24112 | OUVIDOR | AE-E15-PR-2608-0055 | PIRES DO RIO | PIRES DO RIO | FAZENDA LARANJAL | ETA PIRES DO RIO | ETA | 11590001 | 2020-07-30 | 5 | 5 | MOTOR | INDUCAO | [5 empty] | 1 | UN | SIM | NAO | SIM | 14001-0080 |  | 1 CV
| 5322 | 13928 | CERES | AE-02-CE-607-0968 | CERES | RIO DAS ALMAS | ESQUINA DA RUA 06 C/ RUA FELIX FURGÊNCIA | ETA | ETA | 11100010 | 2020-07-06 | 1 | 4 | MOTOR | INDUCAO | [5 empty] | 1 | UN | SIM | NAO | SIM | 14001-0096 |  | 100 CV | 1775 |  | GENERAL ELETRIC | 27325435 | 88485
| 5323 | 23392 | OUVIDOR | AE-E11-VE-1008-0075 | GOIANDIRA | GOIANDIRA | GO 210 | POÇO 01 E RESERVATÓRIO | POÇO - REL - RAP | 11530005 | 2020-07-28 | 11 | 8 | MOTOR | INDUCAO | [5 empty] | 1 | UN | SIM | NAO | SIM | 14001-0119 |  | 10 CV | 1750 |  | BUFFALO
| 5324 | 23393 | OUVIDOR | AE-E11-VE-1008-0076 | GOIANDIRA | GOIANDIRA | GO 210 | POÇO 01 E RESERVATÓRIO | POÇO - REL - RAP | 11530005 | 2020-07-28 | 11 | 8 | MOTOR | INDUCAO | [5 empty] | 1 | UN | SIM | NAO | SIM | 14001-0120 |  | 10 CV | 1750 |  | BUFFALO
| 5325 | 46609 | LUZIÂNIA | AE-07-LU-2107-2740 | LUZIANIA | SETOR VIEGAS | AV. JÚLIO MEIRELES C/ AV. AEROPORTO, QD 40 LT 8 E 9, SETOR VIEGAS LUZIÂNIA | ETA | ETA | 10380102 | 2020-07-21 | - | 1 | MOTOR | INDUCAO | [5 empty] | 1 | UN | NAO | SIM | SIM | 14001-0124 |  | 20 CV | 1765
| 5326 | 36801 | IPORA | AE-E15-JU-0408-0135 | JUSSARA | SONHO DOURADO | VIA MOLHA BISCOITO, SETOR SONHO DOURADO | CAPTAÇÃO DO MOLHA BISCOITO | POÇO - EEAB | 10650018 | 2020-07-09 | 4 | 4 | MOTOR | INDUCAO | [5 empty] | 1 | UN | SIM | NAO | SIM | 14001-0131 |  | 60 CV | 3520 |  | WEG
| 5327 | 24119 | OUVIDOR | AE-E15-PR-2608-0062 | PIRES DO RIO | PIRES DO RIO | FAZENDA LARANJAL | ETA PIRES DO RIO | ETA | 11590001 | 2020-07-30 | 5 | 5 | MOTOR | INDUCAO | [5 empty] | 1 | UN | SIM | NAO | SIM | 14001-0135 |  | 0,50 CV | 1710 |  | WEG
| 5328 | 24120 | OUVIDOR | AE-E15-PR-2608-0063 | PIRES DO RIO | PIRES DO RIO | FAZENDA LARANJAL | ETA PIRES DO RIO | ETA | 11590001 | 2020-07-30 | 5 | 5 | MOTOR | INDUCAO | [5 empty] | 1 | UN | SIM | NAO | SIM | 14001-0139 |  | 0,50 CV | 1710 |  | WEG
| 5329 | 46099 | LUZIÂNIA | AE-07-LU-1507-2230 | LUZIANIA | DALVA V | AV.PIANCO ÁREA ESPECIAL-PQ ESTRELA DALVA V -LUZIÂNIA/GO | RESERVATÓRIO DALVA V-PGB104 | RAP - REL - EEAT - POÇO | 10380017 | 2020-07-15 | - | 7 | MOTOR | INDUCAO | [5 empty] | 1 | UN | SIM | NAO | SIM | 14001-0143 |  | 15 CV
| 5330 | 8879 | APARECIDA DE GOIÂNIA | AE-E07-AG-2606-0047 | APARECIDA DE GOIÂNIA | INDEPENDÊNCIA MANSÕES | RUA EDUARDO CARDOSO GONÇALVES QD. 163 LT. 30 A 37 | ETA - REL - RAP - INDEPENDÊNCIA MANSÕES | ETA - REL - RAP - EEAT | 12330058 | 2020-06-03 | 1 | 1 | MOTOR | INDUCAO | [5 empty] | 1 | UN | SIM | NAO | SIM | 14001-0152 |  | 0,18 KW | 1625
| 5331 | 27104 | GOIÂNIA | AE-E09-GO-2906-0820 | GOIÂNIA | JOÃO LEITE | RUA QUINTA AVENIDA SETOR GOIANIA II - GOIANIA | ETA JAIME CAMARA | ETA | 12450053 | 2020-06-16 | 1 | 1 | MOTOR | INDUCAO | [5 empty] | 1 | UN | NAO | SIM | SIM | 14001-0169 |  | 0,50 CV | 1720 | [5 empty] | REDUTOR
| 5332 | 36695 | IPORA | AE-E15-JU-0408-0032 | JUSSARA | JUSSARA | RUA TUPI - JOSÉ BONIFÁCIO QD10-A, CENTRO | ETA DE JUSSARA | ETA | 10650016 | 2020-07-09 | 1 | 1 | MOTOR | INDUCAO | [5 empty] | 1 | UN | SIM | NAO | SIM | 14001-0175 |  | 60 CV |  |  | BUFFALO |  | B-0488-1-5
| 5333 | 46374 | LUZIÂNIA | AE-06-LU-2007-2505 | LUZIANIA | SETOR VIEGAS | AV. JÚLIO MEIRELES C/ AV. AEROPORTO, QD 40 LT 8 E 9, SETOR VIEGAS LUZIÂNIA | ETA E GRS LUZIÂNIA | ETA | 10380101 | 2020-07-20 | - | 2 | MOTOR | INDUCAO | [5 empty] | 1 | UN | SIM | NAO | SIM | 14001-0184 |  | 30 CV | 1760 |  | BUFFALO |  | B 0551
| 5334 | 9009 | ITUMBIARA | AE-E11-IT-0107-0181 | ITUMBIARA | ITUMBIARA | AV DUQUE DE CAXIAS - FAZENDA DAS POMBAS | EEAT - ETA - FAZENDA DAS POMBAS | ETA - EEAT | 11460018 | 2020-06-09 | 1 | 8 | MOTOR | INDUCAO | [5 empty] | 1 | UN | SIM | NAO | SIM | 14001-0237 |  | 1,5 CV | 1730 |  | WEG
| 5335 | 27066 | GOIÂNIA | AE-E09-GO-2906-0782 | GOIÂNIA | JOÃO LEITE | RUA QUINTA AVENIDA SETOR GOIANIA II - GOIANIA | ETA JAIME CAMARA | ETA | 12450053 | 2020-06-16 | 1 | 1 | MOTOR | INDUCAO | [5 empty] | 1 | UN | NAO | SIM | SIM | 14001-0249 |  | 2,28 KW | 1750 |  | WEG |  | 879375 |  | REDUTOR
| 5336 | 27067 | GOIÂNIA | AE-E09-GO-2906-0783 | GOIÂNIA | JOÃO LEITE | RUA QUINTA AVENIDA SETOR GOIANIA II - GOIANIA | ETA JAIME CAMARA | ETA | 12450053 | 2020-06-16 | 1 | 1 | MOTOR | INDUCAO | [5 empty] | 1 | UN | NAO | SIM | SIM | 14001-0266 |  | 1,74 KW | 1750 |  | WEG |  | 879876 |  | REDUTOR
| 5337 | 27003 | GOIÂNIA | AE-E09-GO-2906-0718 | GOIÂNIA | JOÃO LEITE | RUA QUINTA AVENIDA SETOR GOIANIA II - GOIANIA | ETA JAIME CAMARA | ETA | 12450053 | 2020-06-16 | 1 | 1 | MOTOR | INDUCAO | [5 empty] | 1 | UN | NAO | SIM | SIM | 14001-0279 |  | 2 CV
| 5338 | 9210 | MORRINHOS | AE-E11-PO-1507-0059 | PONTALINA | PONTALINA | AV. DOS PINHEIROS | ETA DE PONTALINA | ETA - REL - RSE | 11390003 | 2020-06-17 | 8 | 3 | MOTOR | INDUCAO | [5 empty] | 1 | UN | SIM | NAO | SIM | 14001-0290 |  | 7,5 CV | 1740 |  | WEG
| 5339 | 9211 | MORRINHOS | AE-E11-PO-1507-0060 | PONTALINA | PONTALINA | AV. DOS PINHEIROS | ETA DE PONTALINA | ETA - REL - RSE | 11390003 | 2020-06-17 | 8 | 3 | MOTOR | INDUCAO | [5 empty] | 1 | UN | SIM | NAO | SIM | 14001-0291 |  | 7,5 CV | 1740 |  | WEG
| 5340 | 25446 | GOIÂNIA | AE-E07-GO-2606-0828 | GOIÂNIA | MEIA PONTE | ENTRE MARGENS DO RIO MEIA PONTE C/ RUA DA DIVISA | ETA MEIA PONTE | ETA | 12450127 | 2020-06-08 | 1 | - | MOTOR | INDUCAO | [5 empty] | 1 | UN | SIM | NAO | SIM | 14001-0294 |  | 1,5 CV | 1750 |  | DEGREMORT | A296FX
| 5341 | 27008 | GOIÂNIA | AE-E09-GO-2906-0723 | GOIÂNIA | JOÃO LEITE | RUA QUINTA AVENIDA SETOR GOIANIA II - GOIANIA | ETA JAIME CAMARA | ETA | 12450053 | 2020-06-16 | 1 | 1 | MOTOR | INDUCAO | [5 empty] | 1 | UN | NAO | SIM | SIM | 14001-0295 |  | 2 CV |  |  | STHIL | F5220
| 5342 | 26984 | GOIÂNIA | AE-E09-GO-2906-0699 | GOIÂNIA | JOÃO LEITE | RUA QUINTA AVENIDA SETOR GOIANIA II - GOIANIA | ETA JAIME CAMARA | ETA | 12450053 | 2020-06-16 | 1 | 1 | MOTOR | INDUCAO | [5 empty] | 1 | UN | NAO | SIM | SIM | 14001-0297 |  | 2,28 KW | [6 empty] | REDUTOR
| 5343 | 43792 | SÃO LUIZ DOS MONTES BELOS | AE-E11-SL-1008-0056 | SAO LUIS DE MONTES BELOS | SERRA VERDE I | RUA MOSSAMEDES ESQUINA RUA SANTA ROSA | RESERVATÓRIO SERRA VERDE I | REL - RAP - EEAT | 10940025 | 2020-07-14 | 5 | 5 | MOTOR | INDUCAO | [5 empty] | 1 | UN | SIM | NAO | SIM | 14001-0329 |  | 10 CV | 1720 |  | ARNO
| 5344 | 27039 | GOIÂNIA | AE-E09-GO-2906-0755 | GOIÂNIA | JOÃO LEITE | RUA QUINTA AVENIDA SETOR GOIANIA II - GOIANIA | ETA JAIME CAMARA | ETA | 12450053 | 2020-06-16 | 1 | 1 | MOTOR | INDUCAO | [5 empty] | 1 | UN | NAO | SIM | SIM | 14001-0339 |  | 1 CV
| 5345 | 9019 | ITUMBIARA | AE-E11-IT-0107-0191 | ITUMBIARA | ITUMBIARA | AV DUQUE DE CAXIAS - FAZENDA DAS POMBAS | EEAT - ETA - FAZENDA DAS POMBAS | ETA - EEAT | 11460018 | 2020-06-09 | 1 | 8 | MOTOR | INDUCAO | [5 empty] | 1 | UN | SIM | NAO | SIM | 14001-0360 |  | 100 CV | 1180 |  | GE
| 5346 | 6155 | APARECIDA DE GOIÂNIA | AE-E10-AP-0207-0048 | APARECIDA DE GOIÂNIA | SISTEMA MEIA PONTE | AVENIDA RIO VERDE Q96 LT05 APARECIDA DE GOIANIA | RAP SANTA FE JARDINS VIENA | RAP | 12330024 | 2020-06-05 | 2 | 2 | MOTOR | INDUCAO | [5 empty] | 1 | UN | SIM | NAO | SIM | 14001-0362 |  | 5 CV | 3485 |  | WEG
| 5347 | 27072 | GOIÂNIA | AE-E09-GO-2906-0788 | GOIÂNIA | JOÃO LEITE | RUA QUINTA AVENIDA SETOR GOIANIA II - GOIANIA | ETA JAIME CAMARA | ETA | 12450053 | 2020-06-16 | 1 | 1 | MOTOR | INDUCAO | [5 empty] | 1 | UN | NAO | SIM | SIM | 14001-0381 |  | 22 KW | 177 |  | SEW EURODRIVE |  |  |  | REDUTOR
| 5348 | 56666 | PORANGATU | AE-E08-SM-1308-0204 | SAO MIGUEL DO ARAGUAIA | SAO MIGUEL DO ARAGUAIA | AV. RIO GRANDE DO SUL COM PARANÁ, SÃO MIGUEL DO ARAGUAIA | ESCRITÓRIO, ETA E RESERVATÓRIO - SISTEMA SÃO MIGUEL DO ARAGUAIA | ETA | 11970003 | 2020-08-04 | 13 | 13 | MOTOR | INDUCAO | [5 empty] | 1 | UN | SIM | NAO | SIM | 14001-0382 |  | 20 CV | 1725 |  | ARNO
| 5349 | 9012 | ITUMBIARA | AE-E11-IT-0107-0184 | ITUMBIARA | ITUMBIARA | AV DUQUE DE CAXIAS - FAZENDA DAS POMBAS | EEAT - ETA - FAZENDA DAS POMBAS | ETA - EEAT | 11460018 | 2020-06-09 | 1 | 8 | MOTOR | INDUCAO | [5 empty] | 1 | UN | SIM | NAO | SIM | 14001-0429 |  | 12,5 CV
| 5350 | 9358 | ANÁPOLIS | AE-E05-PI-0307-0037 | PIRENOPOLIS | PIRENOPOLIS | RUA BERNADINO LOBO Q:108 L:01 VILA BÁRBARA PIRINÓPOLIS-GO | ETA | ETA | 11030015 | 2020-06-22 | - | 1 | MOTOR | INDUCAO | [5 empty] | 1 | UN | SIM | NAO | SIM | 14001-0448 |  | 10 CV | 1765 |  | BRASIL
| 5351 | 24928 | GOIÂNIA | AE-E07-GO-2606-0311 | GOIÂNIA | MAURO BORGES | RUA BG-18 - BELA GOIÂNIA - GOIÂNIA | ETA - MAURO BORGES | ETA | 12450071 | 2020-06-19 | 2 | 2 | MOTOR | INDUCAO | [5 empty] | 1 | UN | SIM | NAO | SIM | 14001-0449 |  | 1,1 KW
| 5352 | 9264 | ANÁPOLIS | AE-E06-AN-2406-0200 | ANAPOLIS | ANAPOLIS | AVENIDA ALPHAVILLE N° V0I 03 CONDOMINIO RESIDENCIAL TERRAS ALPHAVILLE | EEE. ALPHAVILLE | EEE | 10960026 | 2020-06-09 | 2 | 14 | MOTOR | INDUCAO | [5 empty] | 1 | UN | SIM | NAO | SIM | 14001-0460 |  | 3,7 KW | 1760 |  | SEW EURODRIVE
| 5353 | 27139 | GOIÂNIA | AE-E09-GO-2906-0855 | GOIÂNIA | JOÃO LEITE | RUA QUINTA AVENIDA SETOR GOIANIA II - GOIANIA | ETA JAIME CAMARA | ETA | 12450053 | 2020-06-16 | 1 | 1 | MOTOR | INDUCAO | [5 empty] | 1 | UN | NAO | SIM | SIM | 14001-0463 |  | 22 KW | [6 empty] | REDUTOR
| 5354 | 26986 | GOIÂNIA | AE-E09-GO-2906-0701 | GOIÂNIA | JOÃO LEITE | RUA QUINTA AVENIDA SETOR GOIANIA II - GOIANIA | ETA JAIME CAMARA | ETA | 12450053 | 2020-06-16 | 1 | 1 | MOTOR | INDUCAO | [5 empty] | 1 | UN | NAO | SIM | SIM | 14001-0464 |  | 2,28 KW | [6 empty] | REDUTOR
| 5355 | 26985 | GOIÂNIA | AE-E09-GO-2906-0700 | GOIÂNIA | JOÃO LEITE | RUA QUINTA AVENIDA SETOR GOIANIA II - GOIANIA | ETA JAIME CAMARA | ETA | 12450053 | 2020-06-16 | 1 | 1 | MOTOR | INDUCAO | [5 empty] | 1 | UN | NAO | SIM | SIM | 14001-0465 |  | 2,28 KW | [6 empty] | REDUTOR
| 5356 | 24173 | OUVIDOR | AE-E15-PR-2608-0115 | PIRES DO RIO | PIRES DO RIO | FAZENDA LARANJAL | RESERVATÓRIO | RSE - EEAB - EEAT | 11590002 | 2020-07-30 | 6 | 6 | MOTOR | INDUCAO | [5 empty] | 1 | UN | SIM | NAO | SIM | 14001-0468 |  | 25 CV | 1755 |  | WEG | E 160LB | LDVPNSM
| 5357 | 26990 | GOIÂNIA | AE-E09-GO-2906-0705 | GOIÂNIA | JOÃO LEITE | RUA QUINTA AVENIDA SETOR GOIANIA II - GOIANIA | ETA JAIME CAMARA | ETA | 12450053 | 2020-06-16 | 1 | 1 | MOTOR | INDUCAO | [5 empty] | 1 | UN | NAO | SIM | SIM | 14001-0469 |  | 2,28 KW | [6 empty] | REDUTOR
| 5358 | 26888 | GOIÂNIA | AE-E09-GO-2906-0603 | GOIÂNIA | JOÃO LEITE | RUA QUINTA AVENIDA SETOR GOIANIA II - GOIANIA | ETA JAIME CAMARA | ETA | 12450053 | 2020-06-16 | 1 | 1 | MOTOR | INDUCAO | [5 empty] | 1 | UN | NAO | SIM | SIM | 14001-0486 |  | 15 CV |  |  | ARNO
| 5359 | 21255 | GOIÁS | AE-02-GV-2306-2124 | MOZARLANDIA | MOZARLÂNDIA | RUA DO CONTORNO N 1682 | ETA-EATNº1-EATNº2-POÇON2 | ETA | 10820005 | 2020-06-23 | 5 | 5 | MOTOR | INDUCAO | [5 empty] | 1 | UN | SIM | NAO | SIM | 14001-0500 |  | 10 CV |  |  | WEG
| 5360 | 46606 | LUZIÂNIA | AE-07-LU-2107-2737 | LUZIANIA | SETOR VIEGAS | AV. JÚLIO MEIRELES C/ AV. AEROPORTO, QD 40 LT 8 E 9, SETOR VIEGAS LUZIÂNIA | ETA | ETA | 10380102 | 2020-07-21 | - | 1 | MOTOR | INDUCAO | [5 empty] | 1 | UN | NAO | SIM | SIM | 14001-0502 |  | 0,55 KW |  |  | NORD | 2282AFBH-80
| 5361 | 9398 | ANÁPOLIS | AE-E14-VI-1707-0017 | VIANOPOLIS | VIANOPOLIS | RUA EUSEBIO DE OLIVEIRA- SETOR NAÇÕES VIANÁPOLIS- GO | ETA- VIANÁPOLIS | ETA | 11060003 | 2020-06-18 | 6 | 1 | MOTOR | INDUCAO | [5 empty] | 1 | UN | SIM | NAO | SIM | 14001-0538 |  | 40 CV | 1760 |  | ARNO | KGVPSPQ | E18OLB
| 5362 | 40726 | RIO VERDE | AE-08-RV-1507-1596 | RIO VERDE | CENTRAL | RUA 14 COM RUA 70, QD. 50, BAIRRO POPULAR | ETA CENTRAL - RIO VERDE | ETA | 11710017 | 2020-07-15 | 7 | 7 | MOTOR | INDUCAO | [5 empty] | 1 | UN | SIM | NAO | SIM | 14001-0580 |  | 20 CV | 1725 |  | ARNO
| 5363 | 24174 | OUVIDOR | AE-E15-PR-2608-0116 | PIRES DO RIO | PIRES DO RIO | FAZENDA LARANJAL | RESERVATÓRIO | RSE - EEAB - EEAT | 11590002 | 2020-07-30 | 6 | 6 | MOTOR | INDUCAO | [5 empty] | 1 | UN | SIM | NAO | SIM | 14001-0603 |  | 20 CV | 1730 |  | ARNO | E160LXE | KMVUQNT
| 5364 | 31373 | GOIÂNIA | AE-E04-GO-2407-1034 | GOIÂNIA | JOÃO LEITE | RUA QUINTA AVENIDA SETOR GOIANIA II - GOIANIA | ETA JAIME CAMARA | ETA | 12450053 | 16/06 À 17/06 | - | 1 | MOTOR | INDUCAO | [5 empty] | 1 | UN | SIM | NAO | SIM | 14001-0609 |  | 0,75 CV | [6 empty] | OFICINA FIBRA VIDRO
| 5365 | 21522 | JATAÍ | AE-E15-CA-1707-0097 | CAIAPÔNIA | CAIAPÔNIA | FAZENDA LAGEADO | ETA DE CAIAPÔNIA | ETA - EEAB | 11740004 | 2020-07-02 | 5 | 5 | MOTOR | INDUCAO | [5 empty] | 1 | UN | SIM | NAO | SIM | 14001-0610 |  | 0,37 KW | 1675
| 5366 | 25046 | GOIÂNIA | AE-E07-GO-2606-0431 | GOIÂNIA | MEIA PONTE | AV. CASTELO BRANCO ESQ. C/ PASSOS DA PATRIA, S/N° - BAIRRO IPIRANGA | CR IPIRANGA | RAP - EEAT | 12450124 | 2020-06-15 | 1 | - | MOTOR | INDUCAO | [5 empty] | 1 | UN | SIM | NAO | SIM | 14001-0670 |  | 1 HP | 1220 |  | WEG
| 5367 | 30610 | GOIÂNIA | AE-E04-GO-2407-0281 | GOIÂNIA | JOÃO LEITE | RUA QUINTA AVENIDA SETOR GOIANIA II - GOIANIA | ETA JAIME CAMARA | ETA | 12450053 | 16/06 À 17/06 | - | 1 | MOTOR | INDUCAO | [5 empty] | 1 | UN | NAO | SIM | SIM | 14001-0679 |  | 300 CV | 1790 |  | GE
| 5368 | 16432 | CERES | AE-14-CE-3007-3484 | RUBIATABA | RUBIATABA | RUA BRAUNA SN, FAZ. BARRA FUNDA - RUBIATABA - GO | ETA RUBIATABA | ETA | 11230006 | 2020-07-30 | 1 | 1 | MOTOR | INDUCAO | [5 empty] | 1 | UN | SIM | NAO | SIM | 14001-0686 |  | 5 CV | [6 empty] | MOTOR DA GALERIA DE REGISTROS
| 5369 | 27142 | GOIÂNIA | AE-E09-GO-2906-0858 | GOIÂNIA | JOÃO LEITE | RUA QUINTA AVENIDA SETOR GOIANIA II - GOIANIA | ETA JAIME CAMARA | ETA | 12450053 | 2020-06-16 | 1 | 1 | MOTOR | INDUCAO | [5 empty] | 1 | UN | NAO | SIM | SIM | 14001-0688 |  | 4 CV
| 5370 | 30605 | GOIÂNIA | AE-E04-GO-2407-0276 | GOIÂNIA | JOÃO LEITE | RUA QUINTA AVENIDA SETOR GOIANIA II - GOIANIA | ETA JAIME CAMARA | ETA | 12450053 | 16/06 À 17/06 | - | 1 | MOTOR | INDUCAO | [5 empty] | 1 | UN | NAO | SIM | SIM | 14001-0694 |  | 200 CV | 1185 |  | ARNO
| 5371 | 30604 | GOIÂNIA | AE-E04-GO-2407-0275 | GOIÂNIA | JOÃO LEITE | RUA QUINTA AVENIDA SETOR GOIANIA II - GOIANIA | ETA JAIME CAMARA | ETA | 12450053 | 16/06 À 17/06 | - | 1 | MOTOR | INDUCAO | [5 empty] | 1 | UN | NAO | SIM | SIM | 14001-0695 |  | 200 CV | 1185 |  | ARNO
| 5372 | 30592 | GOIÂNIA | AE-E04-GO-2407-0263 | GOIÂNIA | JOÃO LEITE | RUA QUINTA AVENIDA SETOR GOIANIA II - GOIANIA | ETA JAIME CAMARA | ETA | 12450053 | 16/06 À 17/06 | - | 1 | MOTOR | INDUCAO | [5 empty] | 1 | UN | SIM | NAO | SIM | 14001-0698 |  | 500 CV | 1780 |  | GE
| 5373 | 30618 | GOIÂNIA | AE-E04-GO-2407-0289 | GOIÂNIA | JOÃO LEITE | RUA QUINTA AVENIDA SETOR GOIANIA II - GOIANIA | ETA JAIME CAMARA | ETA | 12450053 | 16/06 À 17/06 | - | 1 | MOTOR | INDUCAO | [5 empty] | 1 | UN | NAO | SIM | SIM | 14001-0699 |  | 200 CV | 1185 |  | ARNO
| 5374 | 30596 | GOIÂNIA | AE-E04-GO-2407-0267 | GOIÂNIA | JOÃO LEITE | RUA QUINTA AVENIDA SETOR GOIANIA II - GOIANIA | ETA JAIME CAMARA | ETA | 12450053 | 16/06 À 17/06 | - | 1 | MOTOR | INDUCAO | [5 empty] | 1 | UN | NAO | SIM | SIM | 14001-0700 |  | 1500 CV | 1180 |  | BBE
| 5375 | 30589 | GOIÂNIA | AE-E04-GO-2407-0260 | GOIÂNIA | JOÃO LEITE | RUA QUINTA AVENIDA SETOR GOIANIA II - GOIANIA | ETA JAIME CAMARA | ETA | 12450053 | 16/06 À 17/06 | - | 1 | MOTOR | INDUCAO | [5 empty] | 1 | UN | SIM | NAO | SIM | 14001-0703 |  | 500 CV | 1778 |  | GE
| 5376 | 27090 | GOIÂNIA | AE-E09-GO-2906-0806 | GOIÂNIA | JOÃO LEITE | RUA QUINTA AVENIDA SETOR GOIANIA II - GOIANIA | ETA JAIME CAMARA | ETA | 12450053 | 2020-06-16 | 1 | 1 | MOTOR | INDUCAO | [5 empty] | 1 | UN | NAO | SIM | SIM | 14001-0713 |  | 22 KW | [6 empty] | REDUTOR
| 5377 | 8964 | ITUMBIARA | AE-E11-GB-3006-0085 | GOIATUBA | GOIATUBA | FAZENDA BANDEIRA | CAPTAÇÃO FAZENDA BANDEIRA | CAPTAÇÃO | 11440008 | 2020-06-15 | 8 | 8 | MOTOR | INDUCAO | [5 empty] | 1 | UN | SIM | NAO | SIM | 14001-0763 |  | 5 CV | 1770 |  | WEG
| 5378 | 30590 | GOIÂNIA | AE-E04-GO-2407-0261 | GOIÂNIA | JOÃO LEITE | RUA QUINTA AVENIDA SETOR GOIANIA II - GOIANIA | ETA JAIME CAMARA | ETA | 12450053 | 16/06 À 17/06 | - | 1 | MOTOR | INDUCAO | [5 empty] | 1 | UN | SIM | NAO | SIM | 14001-0768 |  | 500 CV | 1780 |  | GE
| 5379 | 40727 | RIO VERDE | AE-08-RV-1507-1597 | RIO VERDE | CENTRAL | RUA 14 COM RUA 70, QD. 50, BAIRRO POPULAR | ETA CENTRAL - RIO VERDE | ETA | 11710017 | 2020-07-15 | 7 | 7 | MOTOR | INDUCAO | [5 empty] | 1 | UN | SIM | NAO | SIM | 14001-0786 |  | 20 CV | 1725 |  | ARNO
| 5380 | 27089 | GOIÂNIA | AE-E09-GO-2906-0805 | GOIÂNIA | JOÃO LEITE | RUA QUINTA AVENIDA SETOR GOIANIA II - GOIANIA | ETA JAIME CAMARA | ETA | 12450053 | 2020-06-16 | 1 | 1 | MOTOR | INDUCAO | [5 empty] | 1 | UN | NAO | SIM | SIM | 14001-0802 |  | 22 KW | [6 empty] | REDUTOR
| 5381 | 27143 | GOIÂNIA | AE-E09-GO-2906-0859 | GOIÂNIA | JOÃO LEITE | RUA QUINTA AVENIDA SETOR GOIANIA II - GOIANIA | ETA JAIME CAMARA | ETA | 12450053 | 2020-06-16 | 1 | 1 | MOTOR | INDUCAO | [5 empty] | 1 | UN | NAO | SIM | SIM | 14001-0825 |  | 7,5 CV
| 5382 | 13929 | CERES | AE-02-CE-607-0969 | CERES | RIO DAS ALMAS | ESQUINA DA RUA 06 C/ RUA FELIX FURGÊNCIA | ETA | ETA | 11100010 | 2020-07-06 | 1 | 4 | MOTOR | INDUCAO | [5 empty] | 1 | UN | SIM | NAO | SIM | 14001-0827 |  | 100 CV | 1775 |  | GENERAL ELETRIC | 27325435
| 5383 | 37415 | IPORA | AE-E11-PI-0308-0041 | PIRANHAS | PIRANHAS | R. RIBEIRO DE FREITAS, ZONA RURAL | ETA DE PIRANHAS | ETA | 10690005 | 2020-07-07 | 10 | 3 | MOTOR | INDUCAO | [5 empty] | 1 | UN | SIM | NAO | SIM | 14001-0859 |  | 30 CV | 1760 |  | BUFFALO
| 5384 | 37418 | IPORA | AE-E11-PI-0308-0044 | PIRANHAS | PIRANHAS | R. RIBEIRO DE FREITAS, ZONA RURAL | ETA DE PIRANHAS | ETA | 10690005 | 2020-07-07 | 10 | 3 | MOTOR | INDUCAO | [5 empty] | 1 | UN | SIM | NAO | SIM | 14001-0860 |  | 30 CV | 1760 |  | BUFFALO
| 5385 | 36014 | IPORA | AE-E15-IP-2207-0067 | IPORÁ | IPORÁ | AV. SÃO PAULO. Nº 201, BAIRRO MATO GROSSO | ETA DE IPORÁ | ETA - EEAB - EEAT | 10610005 | 2020-07-07 | 1 | 1 | MOTOR | INDUCAO | [5 empty] | 1 | UN | NAO | SIM | SIM | 14001-0862 |  | 30 CV | 1760 |  | BUFFALO |  | B-2966-26
| 5386 | 46376 | LUZIÂNIA | AE-06-LU-2007-2507 | LUZIANIA | SETOR VIEGAS | AV. JÚLIO MEIRELES C/ AV. AEROPORTO, QD 40 LT 8 E 9, SETOR VIEGAS LUZIÂNIA | ETA E GRS LUZIÂNIA | ETA | 10380101 | 2020-07-20 | - | 2 | MOTOR | INDUCAO | [5 empty] | 1 | UN | SIM | NAO | SIM | 14001-0866 |  | 30 CV | 1760 |  | BUFFALO |  | B 2966 48
| 5387 | 36006 | IPORA | AE-E15-IP-2207-0060 | IPORÁ | IPORÁ | AV. SÃO PAULO. Nº 201, BAIRRO MATO GROSSO | ETA DE IPORÁ | ETA - EEAB - EEAT | 10610005 | 2020-07-07 | 1 | 1 | MOTOR | INDUCAO | [5 empty] | 1 | UN | NAO | SIM | SIM | 14001-0895 |  | 2 CV |  |  | POLICORTE | 60200-2A | 739032
| 5388 | 27146 | GOIÂNIA | AE-E09-GO-2906-0862 | GOIÂNIA | JOÃO LEITE | RUA QUINTA AVENIDA SETOR GOIANIA II - GOIANIA | ETA JAIME CAMARA | ETA | 12450053 | 2020-06-16 | 1 | 1 | MOTOR | COMBUSTAO | [5 empty] | 1 | UN | NAO | SIM | SIM | 14001-1008 |  | 11,5 CV | 1800
| 5389 | 25452 | GOIÂNIA | AE-E07-GO-2606-0834 | GOIÂNIA | MEIA PONTE | ENTRE MARGENS DO RIO MEIA PONTE C/ RUA DA DIVISA | ETA MEIA PONTE | ETA | 12450127 | 2020-06-08 | 1 | - | MOTOR | INDUCAO | [5 empty] | 1 | UN | SIM | NAO | SIM | 14001-1019 |  | 10 CV
| 5390 | 40656 | RIO VERDE | AE-08-RV-1507-1526 | RIO VERDE | LAJE | GO-174, KM-04, FAZENDA LAJE, ZONA RURAL | ETA LAGE- RIO VERDE | ETA | 11710037 | 2020-07-15 | 6 | 6 | MOTOR | INDUCAO | [5 empty] | 1 | UN | SIM | NAO | SIM | 14001-1032 |  | 30 CV | 1765 |  | WEG | 180L
| 5391 | 46610 | LUZIÂNIA | AE-07-LU-2107-2741 | LUZIANIA | SETOR VIEGAS | AV. JÚLIO MEIRELES C/ AV. AEROPORTO, QD 40 LT 8 E 9, SETOR VIEGAS LUZIÂNIA | ETA | ETA | 10380102 | 2020-07-21 | - | 1 | MOTOR | INDUCAO | [5 empty] | 1 | UN | NAO | SIM | SIM | 14001-1035 |  | 5 CV
| 5392 | 51332 | LUZIÂNIA | AE-09-LU-1708-7463 | CIDADE OCIDENTAL | CIDADE OCIDENTAL | RUA SQ. 21 QD 05 | RESERVATÓRIO/ POÇO/ ELEVATÓRIA/ ETA | ETA | 10360022 | 2020-08-17 | 1 | 1 | MOTOR | INDUCAO | [5 empty] | 1 | UN | SIM | NAO | SIM | 14001-1038 |  | 5 CV
| 5393 | 51341 | LUZIÂNIA | AE-09-LU-1708-7472 | CIDADE OCIDENTAL | CIDADE OCIDENTAL | RUA SQ. 21 QD 05 | RESERVATÓRIO/ POÇO/ ELEVATÓRIA/ ETA | ETA | 10360022 | 2020-08-17 | 1 | 1 | MOTOR | INDUCAO | [5 empty] | 1 | UN | SIM | NAO | SIM | 14001-1049 |  | 5 CV
| 5394 | 46387 | LUZIÂNIA | AE-06-LU-2007-2518 | LUZIANIA | SETOR VIEGAS | AV. JÚLIO MEIRELES C/ AV. AEROPORTO, QD 40 LT 8 E 9, SETOR VIEGAS LUZIÂNIA | ETA E GRS LUZIÂNIA | ETA | 10380101 | 2020-07-20 | - | 2 | MOTOR | INDUCAO | [5 empty] | 1 | UN | NAO | SIM | SIM | 14001-1053 |  | 15 CV | 1750 |  | BUFFALO | B1.406.91
| 5395 | 24178 | OUVIDOR | AE-E15-PR-2608-0120 | PIRES DO RIO | PIRES DO RIO | FAZENDA LARANJAL | RESERVATÓRIO | RSE - EEAB - EEAT | 11590002 | 2020-07-30 | 6 | 6 | MOTOR | INDUCAO | [5 empty] | 1 | UN | NAO | SIM | SIM | 14001-1054 |  | 300 CV
| 5396 | 14147 | CERES | AE-10-CE-607-1187 | CERES | RIO DAS ALMAS | ESQUINA DA AV. GOIAS C/ RUA DURVAL MARTINS S/N - CENTRO - CERES | R2 - RAP CRUZEIRO I / R3 - RAP CRUZEIRO II | RAP - EEAT | 11100008 | 2020-07-06 | 1 | 1 | MOTOR | INDUCAO | [5 empty] | 1 | UN | SIM | NAO | SIM | 14001-1061 |  | 15 CV | 1745 |  | WEG | 132S
| 5397 | 9305 | ANÁPOLIS | AE-E14-VI-1607-0007 | VIANOPOLIS | VIANOPOLIS | FAZENDA GUARIROBAL - ZONA RURAL - VIANÓPOLIS - GO | EEAB CAPTAÇÃO JOSÉ DIRCEU | CAPTAÇÃO | 11060001 | 2020-06-18 | - | 1 | MOTOR | INDUCAO | [5 empty] | 1 | UN | SIM | NAO | SIM | 14001-1078 |  | 10 CV | 1770 |  | BUFFALO |  | B.9652.12
| 5398 | 9507 | CAMPOS BELOS | AE-E03-PO-2506-0064 | POSSE | POSSE | RODOVIA BR 020 - ZONA RURAL - RIO PRATA | CAPTAÇÃO | CAPTAÇÃO | 10490004 | 2020-06-24 | 110 | 110 | MOTOR | INDUCAO | [5 empty] | 1 | UN | NAO | SIM | SIM | 14001-1119 |  | 250 CV | 1750 |  | BUFFALO | 62484 | T280
| 5399 | 27627 | GOIÂNIA | AE-E10-GO-1706-0488 | GOIÂNIA | MEIA PONTE | ENTRE MARGENS DO RIO MEIA PONTE C/ RUA DA DIVISA | ETA MEIA PONTE | ETA | 12450085 | 2020-06-08 | - | 1 | MOTOR | INDUCAO | [5 empty] | 1 | UN | NAO | SIM | SIM | 14001-1131 |  | 50 CV | [6 empty] | ELEVATORIA (RESERVA)
| 5400 | 9399 | ANÁPOLIS | AE-E14-VI-1707-0018 | VIANOPOLIS | VIANOPOLIS | RUA EUSEBIO DE OLIVEIRA- SETOR NAÇÕES VIANÁPOLIS- GO | ETA- VIANÁPOLIS | ETA | 11060003 | 2020-06-18 | 6 | 1 | MOTOR | INDUCAO | [5 empty] | 1 | UN | SIM | NAO | SIM | 14001-1135 |  | 40 CV | 1760 |  | BUFFALO
| 5401 | 56081 | PORANGATU | AE-E09-PO-0708-0017 | PORANGATU | PORANGATU | FAZENDA BOM SUCESSO DE BAIXO | OFICINA CAPTAÇÃO BARRAGEM | CAPTAÇÃO | 11950007 | 2020-07-29 | 1 | 1 | MOTOR | INDUCAO | [5 empty] | 1 | UN | SIM | NAO | SIM | 14001-1148 |  | 6 CV | 3465
| 5402 | 9555 | MORRINHOS | AE-E12-MO-3006-0116 | MORRINHOS | MORRINHOS | RUA PREF MANOEL LEMOS MENDONÇA | ETA DE MORRINHOS | ETA | 11370004 | 2020-06-10 | 2 | 1 | MOTOR | INDUCAO | [5 empty] | 1 | UN | SIM | NAO | SIM | 14001-1192 |  | 1 CV | 1150 |  | ARNO
| 5403 | 24122 | OUVIDOR | AE-E15-PR-2608-0065 | PIRES DO RIO | PIRES DO RIO | FAZENDA LARANJAL | ETA PIRES DO RIO | ETA | 11590001 | 2020-07-30 | 5 | 5 | MOTOR | INDUCAO | AGITADOR |  |  |  |  | 1 | UN | SIM | NAO | SIM | 14001-1214 |  | 0,75 CV |  |  | ARNO | AT 66A | HLSNUR
| 5404 | 24124 | OUVIDOR | AE-E15-PR-2608-0067 | PIRES DO RIO | PIRES DO RIO | FAZENDA LARANJAL | ETA PIRES DO RIO | ETA | 11590001 | 2020-07-30 | 5 | 5 | MOTOR | INDUCAO | AGITADOR |  |  |  |  | 1 | UN | SIM | NAO | SIM | 14001-1215 |  | 0,75 CV |  |  | ARNO | AT 66A | HLSNUR
| 5405 | 24125 | OUVIDOR | AE-E15-PR-2608-0068 | PIRES DO RIO | PIRES DO RIO | FAZENDA LARANJAL | ETA PIRES DO RIO | ETA | 11590001 | 2020-07-30 | 5 | 5 | MOTOR | INDUCAO | AGITADOR |  |  |  |  | 1 | UN | SIM | NAO | SIM | 14001-1216 |  | 0,75 CV |  |  | ARNO | AT 66A | HLSNUR
| 5406 | 24123 | OUVIDOR | AE-E15-PR-2608-0066 | PIRES DO RIO | PIRES DO RIO | FAZENDA LARANJAL | ETA PIRES DO RIO | ETA | 11590001 | 2020-07-30 | 5 | 5 | MOTOR | INDUCAO | AGITADOR |  |  |  |  | 1 | UN | SIM | NAO | SIM | 14001-1217 |  | 0,75 CV |  |  | ARNO | AT 66A | HLSNUR
| 5407 | 40725 | RIO VERDE | AE-08-RV-1507-1595 | RIO VERDE | CENTRAL | RUA 14 COM RUA 70, QD. 50, BAIRRO POPULAR | ETA CENTRAL - RIO VERDE | ETA | 11710017 | 2020-07-15 | 7 | 7 | MOTOR | INDUCAO | [5 empty] | 1 | UN | SIM | NAO | SIM | 14001-1253 |  | 20 CV |  |  | WEG
| 5408 | 44296 | SÃO LUIZ DOS MONTES BELOS | AE-E15-SL-1108-0133 | SAO LUIS DE MONTES BELOS | MONTES BELOS | FAZENDA SANTANA | ETA SÃO LUIZ DOS MONTES BELOS | ETA - EEAT - RSE | 10940010 | 2020-07-14 | - | 13 | MOTOR | INDUCAO | AGITADOR |  |  |  |  | 1 | UN | SIM | NAO | SIM | 14001-1265 |  | 0,50 CV |  |  | WEG
| 5409 | 27105 | GOIÂNIA | AE-E09-GO-2906-0821 | GOIÂNIA | JOÃO LEITE | RUA QUINTA AVENIDA SETOR GOIANIA II - GOIANIA | ETA JAIME CAMARA | ETA | 12450053 | 2020-06-16 | 1 | 1 | MOTOR | INDUCAO | [5 empty] | 1 | UN | NAO | SIM | SIM | 14001-1269 |  | 0,50 CV | [6 empty] | 5625
| 5410 | 27107 | GOIÂNIA | AE-E09-GO-2906-0823 | GOIÂNIA | JOÃO LEITE | RUA QUINTA AVENIDA SETOR GOIANIA II - GOIANIA | ETA JAIME CAMARA | ETA | 12450053 | 2020-06-16 | 1 | 1 | MOTOR | INDUCAO | [5 empty] | 1 | UN | NAO | SIM | SIM | 14001-1270 |  | 0,50 CV
| 5411 | 15616 | CERES | AE-14-CE-2307-2667 | JARAGUÁ | JARAGUÁ | FAZENDA BOA VISTA ROD.427 - JARAGUÁ - GO | EEAT JARAGUÁ | ETA | 11160007 | 2020-07-23 | 2 | 2 | MOTOR | INDUCAO | [5 empty] | 1 | UN | SIM | NAO | SIM | 14001-1300 |  | 250 CV | 1790 |  | GE | 181044214 | 12734
| 5412 | 56853 | PORANGATU | AE-E05-UR-1208-0121 | URUACU | URUAÇU | FAZENDA SANTANA ZONA RURAL URUAÇU-GO | ETA-POÇO DE CONTATO- EEAT- RESERVATÓRIOS | RESERVATÓRIO | 11980006 | 2020-08-04 | 2 | 2 | MOTOR | INDUCAO | [5 empty] | 1 | UN | SIM | NAO | SIM | 14001-1302 |  | 200 CV | 1780 |  | WEG | 315S/M
| 5413 | 27888 | GOIÂNIA | AE-E04-GO-0307-0018 | GOIÂNIA | JOÃO LEITE | AV. 90 QD F44 N220 - SETOR SUL - GOIANIA | CENTRO DE RESERVAÇÃO CASCALHO | RSE - EEAT | 12450037 | 2020-06-22 | 1 | 1 | MOTOR | INDUCAO | [5 empty] | 1 | UN | SIM | NAO | SIM | 14001-1304 |  | 300 CV | 1785 |  | GE
| 5414 | 20430 | GOIÁS | AE-02-GV-106-1294 | ITABERAI | RIO DAS PEDRAS | FAZENDA CORDEIRO | ETA | ETA | 10770001 | 2020-06-01 | 1 | 1 | MOTOR | INDUCAO | [5 empty] | 1 | UN | SIM | NAO | SIM | 14001-1317 |  | 100 CV | 1780 |  | WEG
| 5415 | 13931 | CERES | AE-02-CE-607-0971 | CERES | RIO DAS ALMAS | ESQUINA DA RUA 06 C/ RUA FELIX FURGÊNCIA | ETA | ETA | 11100010 | 2020-07-06 | 1 | 4 | MOTOR | INDUCAO | [5 empty] | 1 | UN | SIM | NAO | SIM | 14001-1328 |  | 0,50 CV |  |  | WEG
| 5416 | 9013 | ITUMBIARA | AE-E11-IT-0107-0185 | ITUMBIARA | ITUMBIARA | AV DUQUE DE CAXIAS - FAZENDA DAS POMBAS | EEAT - ETA - FAZENDA DAS POMBAS | ETA - EEAT | 11460018 | 2020-06-09 | 1 | 8 | MOTOR | INDUCAO | [5 empty] | 1 | UN | SIM | NAO | SIM | 14001-1362 |  | 12,5 CV
| 5417 | 14346 | CERES | AE-10-CE-707-1393 | CERES | RIO DAS ALMAS | AV. BERNARDO SAYÃO - MARGEM RIO DAS ALMAS - CERES | EEAB 1 - RIO DAS ALMAS | CAPTAÇÃO | 11100002 | 2020-07-07 | 5 | 5 | MOTOR | INDUCAO | [5 empty] | 1 | UN | SIM | NAO | SIM | 14001-1383 |  | 200 CV | 1780 |  | WEG | 315S/M
| 5418 | 14351 | CERES | AE-10-CE-707-1398 | CERES | RIO DAS ALMAS | AV. BERNARDO SAYÃO - MARGEM RIO DAS ALMAS - CERES | EEAB 1 - RIO DAS ALMAS | CAPTAÇÃO | 11100002 | 2020-07-07 | 5 | 5 | MOTOR | INDUCAO | [5 empty] | 1 | UN | NAO | SIM | SIM | 14001-1386 |  | 200 CV | 1780 |  | WEG | 315S/M
| 5419 | 9699 | SANTA HELENA | AE-E11-AC-1407-0120 | ACREÚNA | ACREUNA | CÓRREGO VEREDÃO | CAPTAÇÃO/ ETA ACREÚNA | ETA - EEAT - RET | 12130008 | 2020-06-24 | 9 | 9 | MOTOR | INDUCAO | [5 empty] | 1 | UN | SIM | NAO | SIM | 14001-1406 |  | 0,50 CV | 1700 | [8 empty] | sim
| 5420 | 9328 | ANÁPOLIS | AE-E14-VI-1707-0020 | VIANOPOLIS | VIANOPOLIS | RUA EUSEBIO DE OLIVEIRA- SETOR NAÇÕES VIANÁPOLIS- GO | ETA- VIANÁPOLIS | ETA | 11060003 | 2020-06-18 | 6 | 1 | MOTOR | INDUCAO | [5 empty] | 1 | UN | SIM | NAO | SIM | 14001-1418 |  | 0,33 CV | 1730 |  | WEG | 56A0380
| 5421 | 9766 | SANTA HELENA | AE-E11-SH-1507-0120 | SANTA HELENA DE GOIAS | SANTA HELENA DE GOIAS | AV. NOSSA SENHORA DAS GRAÇAS | ETA DE SANTA HELENA DE GOIAS | ETA - RSE - REL - RAP - EEAT | 12190005 | 2020-06-22 | 5 | 5 | MOTOR | INDUCAO | [5 empty] | 1 | UN | SIM | NAO | SIM | 14001-1425 |  | 0,18 KW |  |  | WEG
| 5422 | 30607 | GOIÂNIA | AE-E04-GO-2407-0278 | GOIÂNIA | JOÃO LEITE | RUA QUINTA AVENIDA SETOR GOIANIA II - GOIANIA | ETA JAIME CAMARA | ETA | 12450053 | 16/06 À 17/06 | - | 1 | MOTOR | INDUCAO | [5 empty] | 1 | UN | NAO | SIM | SIM | 14001-1427 |  | 200 CV | 1185
| 5423 | 25451 | GOIÂNIA | AE-E07-GO-2606-0833 | GOIÂNIA | MEIA PONTE | ENTRE MARGENS DO RIO MEIA PONTE C/ RUA DA DIVISA | ETA MEIA PONTE | ETA | 12450127 | 2020-06-08 | 1 | - | MOTOR | INDUCAO | [5 empty] | 1 | UN | SIM | NAO | SIM | 14001-1440 |  | 3 CV | 3500 |  | MARK | DF7 | 28042037
| 5424 | 25453 | GOIÂNIA | AE-E07-GO-2606-0835 | GOIÂNIA | MEIA PONTE | ENTRE MARGENS DO RIO MEIA PONTE C/ RUA DA DIVISA | ETA MEIA PONTE | ETA | 12450127 | 2020-06-08 | 1 | - | MOTOR | INDUCAO | [5 empty] | 1 | UN | SIM | NAO | SIM | 14001-1441 |  | 3 CV | 3500 |  | MARK | DF7 | 28042088
| 5425 | 9327 | ANÁPOLIS | AE-E14-VI-1707-0019 | VIANOPOLIS | VIANOPOLIS | RUA EUSEBIO DE OLIVEIRA- SETOR NAÇÕES VIANÁPOLIS- GO | ETA- VIANÁPOLIS | ETA | 11060003 | 2020-06-18 | 6 | 1 | MOTOR | INDUCAO | [5 empty] | 1 | UN | SIM | NAO | SIM | 14001-1449 |  | 0,33 CV | 1730 |  | WEG | 56A0380
| 5426 | 40748 | RIO VERDE | AE-08-RV-1507-1618 | RIO VERDE | CENTRAL | RUA 14 COM RUA 70, QD. 50, BAIRRO POPULAR | ETA CENTRAL - RIO VERDE | ETA | 11710017 | 2020-07-15 | 7 | 7 | MOTOR | INDUCAO | [5 empty] | 1 | UN | SIM | NAO | SIM | 14001-1454 |  | 10 CV
| 5427 | 9769 | SANTA HELENA | AE-E11-SH-1507-0123 | SANTA HELENA DE GOIAS | SANTA HELENA DE GOIAS | AV. NOSSA SENHORA DAS GRAÇAS | ETA DE SANTA HELENA DE GOIAS | ETA - RSE - REL - RAP - EEAT | 12190005 | 2020-06-22 | 5 | 5 | MOTOR | INDUCAO | [5 empty] | 1 | UN | SIM | NAO | SIM | 14001-1455 |  | 20 CV
| 5428 | 30899 | GOIÂNIA | AE-E04-GO-2407-0560 | GOIÂNIA | JOÃO LEITE | RUA QUINTA AVENIDA SETOR GOIANIA II - GOIANIA | ETA JAIME CAMARA | ETA | 12450053 | 16/06 À 17/06 | - | 1 | MOTOR | INDUCAO | [5 empty] | 1 | UN | NAO | SIM | SIM | 14001-1456 |  | 0,50 CV | 1710 | [5 empty] | OFICINA
| 5429 | 22096 | JATAÍ | AE-E15-JT-1707-0065 | JATAÍ | JATAÍ | FAZENDA TATU - MARGENS DO RIO CLARO | ETA DE JATAÍ | ETA - EEAB - EEAT | 11760017 | 2020-07-01 | 3 | 3 | MOTOR | INDUCAO | AGITADOR |  |  |  |  | 1 | UN | SIM | NAO | SIM | 14001-1457 |  | 0,50 CV | 1720
| 5430 | 31108 | GOIÂNIA | AE-E04-GO-2407-0769 | GOIÂNIA | JOÃO LEITE | RUA QUINTA AVENIDA SETOR GOIANIA II - GOIANIA | ETA JAIME CAMARA | ETA | 12450053 | 16/06 À 17/06 | - | 1 | MOTOR | INDUCAO | [5 empty] | 1 | UN | NAO | SIM | SIM | 14001-1458 |  | 10 CV | [6 empty] | OFICINA
| 5431 | 19009 | FORMOSA | AE-E06-PL-2307-0140 | PLANALTINA | FAZENDA BOM SUCESSO | NUCLEO RURAL AS MARGENS DF 128 PLANALTINA | CAPTAÇÃO DE ÁGUA BRUTA RIO MARANHÃO | ETA - CAPTAÇÃO - POÇO | 10300018 | 2020-07-03 | 1 | 1 | MOTOR | INDUCAO | ACOPLADO A BOMBA DOSADORA |  |  |  |  | 1 | UN | SIM | NAO | SIM | 14001-1480 |  | 0,37 KW | 1640 |  | WEG | 71485
| 5432 | 9359 | ANÁPOLIS | AE-E14-VI-1607-0006 | VIANOPOLIS | VIANOPOLIS | FAZENDA GUARIROBAL - ZONA RURAL - VIANÓPOLIS - GO | EEAB CAPTAÇÃO JOSÉ DIRCEU | CAPTAÇÃO | 11060001 | 2020-06-18 | - | 1 | MOTOR | INDUCAO | [5 empty] | 1 | UN | SIM | NAO | SIM | 14001-1486 |  | 10 CV | 1750 |  | BUFFALO | T405T | 71841
| 5433 | 30621 | GOIÂNIA | AE-E04-GO-2407-0292 | GOIÂNIA | JOÃO LEITE | RUA QUINTA AVENIDA SETOR GOIANIA II - GOIANIA | ETA JAIME CAMARA | ETA | 12450053 | 16/06 À 17/06 | - | 1 | MOTOR | INDUCAO | [5 empty] | 1 | UN | NAO | SIM | SIM | 14001-1488 |  | 300 CV | 1790 |  |  | GE
| 5434 | 27078 | GOIÂNIA | AE-E09-GO-2906-0794 | GOIÂNIA | JOÃO LEITE | RUA QUINTA AVENIDA SETOR GOIANIA II - GOIANIA | ETA JAIME CAMARA | ETA | 12450053 | 2020-06-16 | 1 | 1 | MOTOR | INDUCAO | [5 empty] | 1 | UN | NAO | SIM | SIM | 14001-1497 |  | 100 CV | 1780 |  | WEG
| 5435 | 56363 | PORANGATU | AE-E09-PO-0708-0378 | PORANGATU | PORANGATU | FAZENDA BOM SUCESSO DE BAIXO | OFICINA CAPTAÇÃO BARRAGEM | CAPTAÇÃO | 11950007 | 2020-07-28 | 6 | 6 | MOTOR | INDUCAO | [5 empty] | 1 | UN | SIM | NAO | SIM | 14001-1503 |  | 150 CV | 1785 |  | WEG
| 5436 | 56362 | PORANGATU | AE-E09-PO-0708-0377 | PORANGATU | PORANGATU | FAZENDA BOM SUCESSO DE BAIXO | OFICINA CAPTAÇÃO BARRAGEM | CAPTAÇÃO | 11950007 | 2020-07-28 | 6 | 6 | MOTOR | INDUCAO | [5 empty] | 1 | UN | SIM | NAO | SIM | 14001-1504 |  | 150 CV | 1785 |  | WEG
| 5437 | 32586 | GRANDE GOIÂNIA | AE-E09-GN-2207-0015 | GOIANÁPOLIS | GOIANÁPOLIS | AV. CAMÂRA FILHO, CENTRO N° 1335 GOIANÁPOLIS | ESCRITÓRIO DE GOIANÁPOLIS | RAP - EEAT | 12380002 | 2020-07-10 | 1 | 1 | MOTOR | INDUCAO | [5 empty] | 1 | UN | NAO | SIM | SIM | 14001-1514 |  | 5 CV |  |  | WEG
| 5438 | 27573 | GOIÂNIA | AE-E10-GO-1706-0434 | GOIÂNIA | MEIA PONTE | ENTRE MARGENS DO RIO MEIA PONTE C/ RUA DA DIVISA | ETA MEIA PONTE | ETA | 12450085 | 2020-06-08 | - | 1 | MOTOR | INDUCAO | [5 empty] | 1 | UN | SIM | NAO | SIM | 14001-1531 |  | 10 CV | 3480 |  | WEG | 132S | 1085 |  | ESTACIONAMENTO
| 5439 | 9736 | SANTA HELENA | AE-E00-QU-0307-0023 | QUIRINÓPOLIS | QUIRINÓPOLIS | AV JOAQUIM TIMOTEO DE PAULA - CENTRO - QUIRINOPOLIS -GO | BOOSTER PRIMAVERA | BOOSTER | 12180002 | 2020-06-24 | 1 | 2 | MOTOR | INDUCAO | MOTOR DE INDUCAO 1 |  |  |  |  | 1 | UN | SIM | NAO | SIM | 14001-1544 |  | 75 CV | 1775 |  | WEG
| 5440 | 32587 | GRANDE GOIÂNIA | AE-E09-GN-2207-0016 | GOIANÁPOLIS | GOIANÁPOLIS | AV. CAMÂRA FILHO, CENTRO N° 1335 GOIANÁPOLIS | ESCRITÓRIO DE GOIANÁPOLIS | RAP - EEAT | 12380002 | 2020-07-10 | 1 | 1 | MOTOR | INDUCAO | [5 empty] | 1 | UN | NAO | SIM | SIM | 14001-1569 |  | 5 CV
| 5441 | 9178 | MORRINHOS | AE-E12-PJ-0607-0045 | PIRACANJUBA | PIRACANJUBA I | AVENIDA PEDRO LUDOVICO TEIXEIRA S/Nº CENTRO | ETA DE PIRACANJUBA | ETA | 11380001 | 2020-06-22 | 1 | 1 | MOTOR | INDUCAO | [5 empty] | 1 | UN | SIM | NAO | SIM | 14001-1600 |  | 0,50 CV | 1710 |  | WEG | 71985
| 5442 | 32290 | GRANDE GOIÂNIA | AE-E08-BL-2107-0343 | BELA VISTA DE GOIAS | BELA VISTA DE GOIAS | RUA SILVÂNIA S/N SETOR ULYSSES GUIMARÃES, BELA VISTA DE GOIÁS | ETA BELA VISTA DE GOIAS | ETA | 12350008 | 2020-07-09 | 9 | 9 | MOTOR | INDUCAO | [5 empty] | 1 | UN | SIM | NAO | SIM | 14001-1603 |  | 0,6 CV | 1710 |  | WEG
| 5443 | 9609 | INHUMAS | AE-E14-IN-3006-0950 | INHUMAS | INHUMAS | AV. ARAGUAIA ESQ COM RUA TORQUATO - VILA SÃO JOSÉ - INHUMAS - GO | EEAT VILA SÃO JOSÉ | RSE - EEAT | 12250004 | 2020-06-30 | - | 1 | MOTOR | INDUCAO | [5 empty] | 1 | UN | SIM | NAO | SIM | 14001-1637 |  | 75 CV | 1775 |  | WEG | 225/SM
| 5444 | 32654 | GRANDE GOIÂNIA | AE-E09-GN-2207-0084 | GOIANÁPOLIS | GOIANÁPOLIS | FAZENDA TREVO- JOSÉ ROSÁRIO , RIBEIRÃO SOZINHA . FAZENDA MACACOS | ETA DE GOIANÁPOLIS | ETA - EEAB - EEAT | 12380003 | 2020-07-10 | 5 | 5 | MOTOR | INDUCAO | [5 empty] | 1 | UN | SIM | NAO | SIM | 14001-1637 |  | 0,50 CV |  |  | WEG
| 5445 | 55536 | PORANGATU | AE-E14-NI-2008-0031 | NIQUELANDIA | NIQUELÂNDIA | FAZENDA CANCELINHA, BR 414, KM 210 - NIQUELÂNDIA - GO | ETA NIQUELÂNDIA | ETA | 11920019 | 2020-08-11 | 1 | 1 | MOTOR | INDUCAO | [5 empty] | 1 | UN | SIM | NAO | SIM | 14001-1655 |  | 1 CV | 1700
| 5446 | 31117 | GOIÂNIA | AE-E04-GO-2407-0778 | GOIÂNIA | JOÃO LEITE | RUA QUINTA AVENIDA SETOR GOIANIA II - GOIANIA | ETA JAIME CAMARA | ETA | 12450053 | 16/06 À 17/06 | - | 1 | MOTOR | INDUCAO | [5 empty] | 1 | UN | NAO | SIM | SIM | 14001-1667 |  | 5 CV | [6 empty] | OFICINA
| 5447 | 31064 | GOIÂNIA | AE-E04-GO-2407-0725 | GOIÂNIA | JOÃO LEITE | RUA QUINTA AVENIDA SETOR GOIANIA II - GOIANIA | ETA JAIME CAMARA | ETA | 12450053 | 16/06 À 17/06 | - | 1 | MOTOR | INDUCAO | [5 empty] | 1 | UN | NAO | SIM | SIM | 14001-1707 |  | 0,75 CV | [6 empty] | OFICINA
| 5448 | 22643 | JATAÍ | AE-E11-JA-0308-0275 | JATAÍ | JATAÍ | AV. PRES. TANCREDO NEVES, Q05, L14 | CR R5 - R7 - R14 | REL - RSE | 11760014 | 2020-06-30 | 11 | 11 | MOTOR | INDUCAO | [5 empty] | 1 | UN | SIM | NAO | SIM | 14001-1753 |  | 10 CV |  |  | WEG
| 5449 | 22642 | JATAÍ | AE-E11-JA-0308-0274 | JATAÍ | JATAÍ | AV. PRES. TANCREDO NEVES, Q05, L14 | CR R5 - R7 - R14 | REL - RSE | 11760014 | 2020-06-30 | 11 | 11 | MOTOR | INDUCAO | [5 empty] | 1 | UN | SIM | NAO | SIM | 14001-1754 |  | 10 CV |  |  | WEG
| 5450 | 27064 | GOIÂNIA | AE-E09-GO-2906-0780 | GOIÂNIA | JOÃO LEITE | RUA QUINTA AVENIDA SETOR GOIANIA II - GOIANIA | ETA JAIME CAMARA | ETA | 12450053 | 2020-06-16 | 1 | 1 | MOTOR | INDUCAO | [5 empty] | 1 | UN | NAO | SIM | SIM | 14001-1784 |  | 2 CV
| 5451 | 22688 | JATAÍ | AE-E11-JA-0308-0319 | JATAÍ | JATAÍ | R. RIACHUELO C/ R. CAIAPÔNIA, ST. DIVINO ESPIRITO SANTO | CR R10 - R06 - R01 | RSE - EEAT | 11760019 | 2020-06-30 | 13 | 13 | MOTOR | INDUCAO | [5 empty] | 1 | UN | SIM | NAO | SIM | 14001-1803 |  | 100 CV | 1775 |  | WEG
| 5452 | 40655 | RIO VERDE | AE-08-RV-1507-1525 | RIO VERDE | LAJE | GO-174, KM-04, FAZENDA LAJE, ZONA RURAL | ETA LAGE- RIO VERDE | ETA | 11710037 | 2020-07-15 | 6 | 6 | MOTOR | INDUCAO | [5 empty] | 1 | UN | SIM | NAO | SIM | 14001-1834 |  | 5 CV |  |  | WEG
| 5453 | 35741 | IPORA | AE-E11-BJ-0208-0022 | BOM JARDIM DE GOIAS | BOM JARDIM | CÓRREGO BOM JARDIM | ETA DE BOM JARDIM | ETA - EEAB - EEAT | 10580003 | 2020-07-08 | 4 | 4 | MOTOR | INDUCAO | AGITADOR |  |  |  |  | 1 | UN | SIM | NAO | SIM | 14001-1836 |  | 0,50 CV | 1710 |  | WEG
| 5454 | 44295 | SÃO LUIZ DOS MONTES BELOS | AE-E15-SL-1108-0132 | SAO LUIS DE MONTES BELOS | MONTES BELOS | FAZENDA SANTANA | ETA SÃO LUIZ DOS MONTES BELOS | ETA - EEAT - RSE | 10940010 | 2020-07-14 | - | 13 | MOTOR | INDUCAO | AGITADOR |  |  |  |  | 1 | UN | SIM | NAO | SIM | 14001-1836 |  | 0,50 CV |  |  | WEG
| 5455 | 35740 | IPORA | AE-E11-BJ-0208-0021 | BOM JARDIM DE GOIAS | BOM JARDIM | CÓRREGO BOM JARDIM | ETA DE BOM JARDIM | ETA - EEAB - EEAT | 10580003 | 2020-07-08 | 4 | 4 | MOTOR | INDUCAO | AGITADOR |  |  |  |  | 1 | UN | SIM | NAO | SIM | 14001-1837 |  | 0,50 CV | 1710 |  | WEG
| 5456 | 27611 | GOIÂNIA | AE-E10-GO-1706-0472 | GOIÂNIA | MEIA PONTE | ENTRE MARGENS DO RIO MEIA PONTE C/ RUA DA DIVISA | ETA MEIA PONTE | ETA | 12450085 | 2020-06-08 | - | 1 | MOTOR | INDUCAO | [5 empty] | 1 | UN | NAO | SIM | SIM | 14001-1859 |  | 20 CV | [6 empty] | ELEVATORIA (RESERVA)
| 5457 | 30979 | GOIÂNIA | AE-E04-GO-2407-0640 | GOIÂNIA | JOÃO LEITE | RUA QUINTA AVENIDA SETOR GOIANIA II - GOIANIA | ETA JAIME CAMARA | ETA | 12450053 | 16/06 À 17/06 | - | 1 | MOTOR | INDUCAO | [5 empty] | 1 | UN | NAO | SIM | SIM | 14001-1867 |  | 0,37 KW | [6 empty] | OFICINA
| 5458 | 48177 | LUZIÂNIA | AE-07-LU-3107-4308 | VALPARAISO DE GOIAS | VALPARAISO DE GOIAS | RUA YPIRANGA, QD. 4 LT. 72 E 73, CHACARÁ YPIRANGA, ETAPA B - VALPARAÍSO DE GOIÁS - GO | ETE ETAPA B | ETE | 10410058 | 2020-07-31 | - | 2 | MOTOR | INDUCAO | [5 empty] | 1 | UN | SIM | NAO | SIM | 14001-1874 |  | 1 CV | 1700 |  | SEW
| 5459 | 26889 | GOIÂNIA | AE-E09-GO-2906-0604 | GOIÂNIA | JOÃO LEITE | RUA QUINTA AVENIDA SETOR GOIANIA II - GOIANIA | ETA JAIME CAMARA | ETA | 12450053 | 2020-06-16 | 1 | 1 | MOTOR | INDUCAO | [5 empty] | 1 | UN | NAO | SIM | SIM | 14001-1881 |  | 3 CV | 1710
| 5460 | 16436 | CERES | AE-14-CE-3007-3488 | RUBIATABA | RUBIATABA | RUA BRAUNA SN, FAZ. BARRA FUNDA - RUBIATABA - GO | ETA RUBIATABA | ETA | 11230006 | 2020-07-30 | 1 | 1 | MOTOR | INDUCAO | [5 empty] | 1 | UN | SIM | NAO | SIM | 14001-1882 |  | 0,75 CV |  |  | WEG |  |  |  | AGITADOR
| 5461 | 30898 | GOIÂNIA | AE-E04-GO-2407-0559 | GOIÂNIA | JOÃO LEITE | RUA QUINTA AVENIDA SETOR GOIANIA II - GOIANIA | ETA JAIME CAMARA | ETA | 12450053 | 16/06 À 17/06 | - | 1 | MOTOR | INDUCAO | [5 empty] | 1 | UN | NAO | SIM | SIM | 14001-1886 |  | 0,50 CV | 1786 | [5 empty] | OFICINA
| 5462 | 19227 | FORMOSA | AE-E06-SJ-2707-0076 | SAO JOAO DA ALIANCA | SAO JOAO DA ALIANCA | FAZENDA OLHOS D'ÁGUA SÃO JOÃO DA ALIANÇA | ETA SÃO JOÃO DA ALIANÇA | ETA | 10310005 | 2020-07-07 | 5 | 5 | MOTOR | INDUCAO | MISTURADOR |  |  |  |  | 1 | UN | SIM | NAO | SIM | 14001-1904 |  | 0,75 CV | 1720 |  | WEG | 71,886
| 5463 | 19228 | FORMOSA | AE-E06-SJ-2707-0077 | SAO JOAO DA ALIANCA | SAO JOAO DA ALIANCA | FAZENDA OLHOS D'ÁGUA SÃO JOÃO DA ALIANÇA | ETA SÃO JOÃO DA ALIANÇA | ETA | 10310005 | 2020-07-07 | 5 | 5 | MOTOR | INDUCAO | MISTURADOR |  |  |  |  | 1 | UN | SIM | NAO | SIM | 14001-1905 |  | 0,75 CV | 1720 |  | WEG | 71,886
| 5464 | 18982 | FORMOSA | AE-E06-PL-2307-0113 | PLANALTINA | FAZENDA BOM SUCESSO | NUCLEO RURAL AS MARGENS DF 128 PLANALTINA | CAPTAÇÃO DE ÁGUA BRUTA RIO MARANHÃO | ETA - CAPTAÇÃO - POÇO | 10300018 | 2020-07-03 | 1 | 1 | MOTOR | INDUCAO | MISTURADOR |  |  |  |  | 1 | UN | SIM | NAO | SIM | 14001-1907 |  | 0,75 CV | 1700 |  | WEG | 71
| 5465 | 36022 | IPORA | AE-E15-IP-2207-0074 | IPORÁ | IPORÁ | AV. SÃO PAULO. Nº 201, BAIRRO MATO GROSSO | ETA DE IPORÁ | ETA - EEAB - EEAT | 10610005 | 2020-07-07 | 1 | 1 | MOTOR | INDUCAO | [5 empty] | 1 | UN | SIM | NAO | SIM | 14001-1920 |  | 220 CV |  |  | WEG
| 5466 | 49057 | LUZIÂNIA | AE-09-LU-0308-5188 | VALPARAISO DE GOIAS | VALPARAISO DE GOIAS | BR KM 02 LT 34-45 VALPARAISO | ETA/ ESCRITÓRIO/ RESERVTÓRIO/ ELEVATÓRIA | ETA | 10410054 | 2020-08-03 | 1 | 1 | MOTOR | INDUCAO | [5 empty] | 1 | UN | SIM | NAO | SIM | 14001-1957 |  | 75 CV |  |  | WEG
| 5467 | 25485 | GOIÂNIA | AE-E07-GO-2606-0867 | GOIÂNIA | MEIA PONTE | ENTRE MARGENS DO RIO MEIA PONTE C/ RUA DA DIVISA | ETA MEIA PONTE | ETA | 12450127 | 2020-06-08 | 1 | - | MOTOR | INDUCAO | [5 empty] | 1 | UN | SIM | NAO | SIM | 14001-1963 |  | 2 CV | 1720
| 5468 | 30693 | GOIÂNIA | AE-E04-GO-2407-0354 | GOIÂNIA | JOÃO LEITE | RUA QUINTA AVENIDA SETOR GOIANIA II - GOIANIA | ETA JAIME CAMARA | ETA | 12450053 | 16/06 À 17/06 | - | 1 | MOTOR | INDUCAO | [5 empty] | 1 | UN | SIM | NAO | SIM | 14001-1992 |  | 10 CV | 3490 | [5 empty] | CASA DE BOMBAS MICRO MEDIÇÃO
| 5469 | 30614 | GOIÂNIA | AE-E04-GO-2407-0285 | GOIÂNIA | JOÃO LEITE | RUA QUINTA AVENIDA SETOR GOIANIA II - GOIANIA | ETA JAIME CAMARA | ETA | 12450053 | 16/06 À 17/06 | - | 1 | MOTOR | INDUCAO | [5 empty] | 1 | UN | NAO | SIM | SIM | 14001-2003 |  | 20 CV | 1750
| 5470 | 16318 | CERES | AE-14-CE-2907-3370 | RUBIATABA | RUBIATABA | RUA GUARANÁ C RUA JAPECANGA ST. MORADA DO IPÊ - RUBIATABA - GO | EEAT MORADA DO IPÊ | EEAT | 11230008 | 2020-07-29 | 4 | 4 | MOTOR | INDUCAO | [5 empty] | 1 | UN | SIM | NAO | SIM | 14001-2009 |  | 6 CV | 1460 |  | WEG | 132M | 72433
| 5471 | 27096 | GOIÂNIA | AE-E09-GO-2906-0812 | GOIÂNIA | JOÃO LEITE | RUA QUINTA AVENIDA SETOR GOIANIA II - GOIANIA | ETA JAIME CAMARA | ETA | 12450053 | 2020-06-16 | 1 | 1 | MOTOR | COMBUSTAO | [5 empty] | 1 | UN | NAO | SIM | SIM | 14001-2010 |  | 11,5 CV
| 5472 | 30602 | GOIÂNIA | AE-E04-GO-2407-0273 | GOIÂNIA | JOÃO LEITE | RUA QUINTA AVENIDA SETOR GOIANIA II - GOIANIA | ETA JAIME CAMARA | ETA | 12450053 | 16/06 À 17/06 | - | 1 | MOTOR | INDUCAO | [5 empty] | 1 | UN | NAO | SIM | SIM | 14001-2011 |  | 200 CV | 1185 |  | WEG
| 5473 | 30694 | GOIÂNIA | AE-E04-GO-2407-0355 | GOIÂNIA | JOÃO LEITE | RUA QUINTA AVENIDA SETOR GOIANIA II - GOIANIA | ETA JAIME CAMARA | ETA | 12450053 | 16/06 À 17/06 | - | 1 | MOTOR | INDUCAO | [5 empty] | 1 | UN | SIM | NAO | SIM | 14001-2027 |  | 5 CV | 3500 |  | WEG |  |  |  | CASA DE BOMBAS MICRO MEDIÇÃO
| 5474 | 27207 | GOIÂNIA | AE-E09-GO-0107-0062 | GOIÂNIA | MEIA PONTE | RUA BF 35 COM A BF 40 AREA 2 BAIRRO DA VITORIA | CR SÃO DOMINGOS 2 | RAP - REL - EEAT | 12450131 | 2020-06-09 | 2 | 2 | MOTOR | INDUCAO | [5 empty] | 1 | UN | SIM | NAO | SIM | 14001-2029 |  | 3 CV | 1710 |  | WEG
| 5475 | 46493 | LUZIÂNIA | AE-06-LU-2007-2624 | LUZIANIA | SETOR VIEGAS | AV. JÚLIO MEIRELES C/ AV. AEROPORTO, QD 40 LT 8 E 9, SETOR VIEGAS LUZIÂNIA | ETA E GRS LUZIÂNIA | ETA | 10380101 | 2020-07-20 | - | 2 | MOTOR | INDUCAO | AGITADOR |  |  |  |  | 1 | UN | SIM | NAO | SIM | 14001-2056 |  | 1,5 CV | 1440 |  | METALURGICA ABRAMO | NV 90S | E302500
| 5476 | 5904 | ANÁPOLIS | AE-E05-PI-0307-0028 | PIRENOPOLIS | PIRENOPOLIS | RUA BERNADINO LOBO Q:108 L:01 VILA BÁRBARA PIRINÓPOLIS-GO | ETA | ETA | 11030015 | 2020-06-22 | - | 1 | MOTOR | INDUCAO | [5 empty] | 1 | UN | SIM | NAO | SIM | 14001-2062 |  | 50 CV | 1765
| 5477 | 36698 | IPORA | AE-E15-JU-0408-0035 | JUSSARA | JUSSARA | RUA TUPI - JOSÉ BONIFÁCIO QD10-A, CENTRO | ETA DE JUSSARA | ETA | 10650016 | 2020-07-09 | 1 | 1 | MOTOR | INDUCAO | AGITADOR |  |  |  |  | 1 | UN | SIM | NAO | SIM | 14001-2087 |  | 0,50 CV
| 5478 | 6161 | APARECIDA DE GOIÂNIA | AE-E1-AP-0106-0099 | APARECIDA DE GOIÂNIA | LAJES | RUA ANGELICA, FAZENDA SANTO ANTONIO - SETOR ROSA SUL | EEAT - EEAB - SISTEMA LAJES | EEAT - EEAB | 12330003 | 2020-06-01 | 1 | 1 | MOTOR | INDUCAO | [5 empty] | 1 | UN | SIM | NAO | SIM | 14001-2129 |  | 50 CV | 1770 |  | WEG |  |  |  | ELEVATORIA 1
| 5479 | 6163 | APARECIDA DE GOIÂNIA | AE-E1-AP-0106-0105 | APARECIDA DE GOIÂNIA | LAJES | RUA ANGELICA, FAZENDA SANTO ANTONIO - SETOR ROSA SUL | EEAT - EEAB - SISTEMA LAJES | EEAT - EEAB | 12330003 | 2020-06-01 | 1 | 1 | MOTOR | INDUCAO | [5 empty] | 1 | UN | SIM | NAO | SIM | 14001-2147 |  | 50 CV | 1770 |  | WEG |  |  |  | ELEVATORIA 1
| 5480 | 13930 | CERES | AE-02-CE-607-0970 | CERES | RIO DAS ALMAS | ESQUINA DA RUA 06 C/ RUA FELIX FURGÊNCIA | ETA | ETA | 11100010 | 2020-07-06 | 1 | 4 | MOTOR | INDUCAO | [5 empty] | 1 | UN | SIM | NAO | SIM | 14001-2147 |  | 0,50 CV |  |  | WEG
| 5481 | 21256 | GOIÁS | AE-02-GV-2306-2125 | MOZARLANDIA | MOZARLÂNDIA | RUA DO CONTORNO N 1682 | ETA-EATNº1-EATNº2-POÇON2 | ETA | 10820005 | 2020-06-23 | 5 | 5 | MOTOR | INDUCAO | [5 empty] | 1 | UN | SIM | NAO | SIM | 14001-2182 |  | 10 CV |  |  | WEG
| 5482 | 56078 | PORANGATU | AE-E09-PO-0708-0014 | PORANGATU | PORANGATU | FAZENDA BOM SUCESSO DE BAIXO | OFICINA CAPTAÇÃO BARRAGEM | CAPTAÇÃO | 11950007 | 2020-07-29 | 1 | 1 | MOTOR | INDUCAO | [5 empty] | 1 | UN | SIM | NAO | SIM | 14001-2189 |  | 1 CV
| 5483 | 56076 | PORANGATU | AE-E09-PO-0708-0012 | PORANGATU | PORANGATU | FAZENDA BOM SUCESSO DE BAIXO | OFICINA CAPTAÇÃO BARRAGEM | CAPTAÇÃO | 11950007 | 2020-07-29 | 1 | 1 | MOTOR | INDUCAO | [5 empty] | 1 | UN | SIM | NAO | SIM | 14001-2197 |  | 1,5 CV | 1690
| 5484 | 9788 | SANTA HELENA | AE-E11-SH-1507-0257 | SANTA HELENA DE GOIAS | SANTA HELENA DE GOIAS | AV. NOSSA SENHORA DAS GRAÇAS | ETA DE SANTA HELENA DE GOIAS | ETA - RSE - REL - RAP - EEAT | 12190005 | 2020-06-22 | 5 | 5 | MOTOR | INDUCAO | [5 empty] | 1 | UN | SIM | NAO | SIM | 14001-2203 |  | 10 CV | 3180 |  | WEG
| 5485 | 18981 | FORMOSA | AE-E06-PL-2307-0112 | PLANALTINA | FAZENDA BOM SUCESSO | NUCLEO RURAL AS MARGENS DF 128 PLANALTINA | CAPTAÇÃO DE ÁGUA BRUTA RIO MARANHÃO | ETA - CAPTAÇÃO - POÇO | 10300018 | 2020-07-03 | 1 | 1 | MOTOR | INDUCAO | MISTURADOR |  |  |  |  | 1 | UN | SIM | NAO | SIM | 14001-2230 |  | 0,75 CV | 1700 |  | WEG | 71
| 5486 | 30936 | GOIÂNIA | AE-E04-GO-2407-0597 | GOIÂNIA | JOÃO LEITE | RUA QUINTA AVENIDA SETOR GOIANIA II - GOIANIA | ETA JAIME CAMARA | ETA | 12450053 | 16/06 À 17/06 | - | 1 | MOTOR | INDUCAO | [5 empty] | 1 | UN | NAO | SIM | SIM | 14001-2238 |  | 0,37 KW | [6 empty] | OFICINA
| 5487 | 36011 | IPORA | AE-E15-IP-2207-0064 | IPORÁ | IPORÁ | AV. SÃO PAULO. Nº 201, BAIRRO MATO GROSSO | ETA DE IPORÁ | ETA - EEAB - EEAT | 10610005 | 2020-07-07 | 1 | 1 | MOTOR | INDUCAO | [5 empty] | 1 | UN | NAO | SIM | SIM | 14001-2240 |  | 50 CV
| 5488 | 9740 | SANTA HELENA | AE-E00-QU-0307-0063 | QUIRINÓPOLIS | QUIRINÓPOLIS | FAZENDA DA CONFUSÃO DO RIO PRETO - QUIRINOPOLIS -GO | ETA - FAZENDA DA CONFUSÃO DO RIO PRETO | ETA - EEAB - EEAT - REL | 12180004 | 2020-06-24 | 4 | 4 | MOTOR | INDUCAO | MOTOR CASA DE BOMBAS |  |  |  |  | 1 | UN | SIM | NAO | SIM | 14001-2242 |  | 30 CV | 1770 |  | WEG
| 5489 | 9737 | SANTA HELENA | AE-E00-QU-0307-0024 | QUIRINÓPOLIS | QUIRINÓPOLIS | AV JOAQUIM TIMOTEO DE PAULA - CENTRO - QUIRINOPOLIS -GO | BOOSTER PRIMAVERA | BOOSTER | 12180002 | 2020-06-24 | 1 | 2 | MOTOR | INDUCAO | MOTOR DE INDUCAO 2 |  |  |  |  | 1 | UN | SIM | NAO | SIM | 14001-2248 |  | 75 CV | 1775 |  | WEG
| 5490 | 9741 | SANTA HELENA | AE-E00-QU-0307-0064 | QUIRINÓPOLIS | QUIRINÓPOLIS | FAZENDA DA CONFUSÃO DO RIO PRETO - QUIRINOPOLIS -GO | ETA - FAZENDA DA CONFUSÃO DO RIO PRETO | ETA - EEAB - EEAT - REL | 12180004 | 2020-06-24 | 4 | 4 | MOTOR | INDUCAO | MOTOR CASA DE BOMBAS |  |  |  |  | 1 | UN | SIM | NAO | SIM | 14001-2263 |  | 30 CV | 1770 |  | WEG
| 5491 | 30608 | GOIÂNIA | AE-E04-GO-2407-0279 | GOIÂNIA | JOÃO LEITE | RUA QUINTA AVENIDA SETOR GOIANIA II - GOIANIA | ETA JAIME CAMARA | ETA | 12450053 | 16/06 À 17/06 | - | 1 | MOTOR | INDUCAO | [5 empty] | 1 | UN | NAO | SIM | SIM | 14001-2297 |  | 50 CV |  |  | WEG
| 5492 | 9742 | SANTA HELENA | AE-E00-QU-0307-0065 | QUIRINÓPOLIS | QUIRINÓPOLIS | FAZENDA DA CONFUSÃO DO RIO PRETO - QUIRINOPOLIS -GO | ETA - FAZENDA DA CONFUSÃO DO RIO PRETO | ETA - EEAB - EEAT - REL | 12180004 | 2020-06-24 | 4 | 4 | MOTOR | INDUCAO | MOTOR CASA DE BOMBAS |  |  |  |  | 1 | UN | SIM | NAO | SIM | 14001-2301 |  | 30 CV | 1770 |  | WEG
| 5493 | 26881 | GOIÂNIA | AE-E09-GO-2906-0596 | GOIÂNIA | JOÃO LEITE | RUA QUINTA AVENIDA SETOR GOIANIA II - GOIANIA | ETA JAIME CAMARA | ETA | 12450053 | 2020-06-16 | 1 | 1 | MOTOR | INDUCAO | [5 empty] | 1 | UN | NAO | SIM | SIM | 14001-2302 |  | 10 CV
| 5494 | 48257 | LUZIÂNIA | AE-06-LU-0308-4388 | NOVO GAMA | NOVO GANA / LAGO AZUL / LUNABEL / BOA VISTA / GREENVILLE / PEDREGAL | PEDREGAL CORREGO SANTA MARIA QD 445 LT 01A05 NOVO GAMA | ETA NOVO GAMA | ETA | 10420028 | 2020-08-03 | - | 1 | MOTOR | INDUCAO | [5 empty] | 1 | UN | SIM | NAO | SIM | 14001-2315 |  | 50 CV | 1775 |  |  | 200L
| 5495 | 48256 | LUZIÂNIA | AE-06-LU-0308-4387 | NOVO GAMA | NOVO GANA / LAGO AZUL / LUNABEL / BOA VISTA / GREENVILLE / PEDREGAL | PEDREGAL CORREGO SANTA MARIA QD 445 LT 01A05 NOVO GAMA | ETA NOVO GAMA | ETA | 10420028 | 2020-08-03 | - | 1 | MOTOR | INDUCAO | [5 empty] | 1 | UN | SIM | NAO | SIM | 14001-2316 |  | 50 CV | 1775 |  |  | 200L
| 5496 | 27081 | GOIÂNIA | AE-E09-GO-2906-0797 | GOIÂNIA | JOÃO LEITE | RUA QUINTA AVENIDA SETOR GOIANIA II - GOIANIA | ETA JAIME CAMARA | ETA | 12450053 | 2020-06-16 | 1 | 1 | MOTOR | INDUCAO | [5 empty] | 1 | UN | NAO | SIM | SIM | 14001-2317 |  | 150 CV | 1780 |  | WEG
| 5497 | 27641 | GOIÂNIA | AE-E10-GO-1706-0502 | GOIÂNIA | MEIA PONTE | FAZENDA SÃO DOMINGOS | CAPTAÇÃO MARGEM DO RIO | EEAB | 12450086 | 2020-06-08 | - | 2 | MOTOR | INDUCAO | [5 empty] | 1 | UN | SIM | NAO | SIM | 14001-2350 |  | 20 CV
| 5498 | 9285 | ANÁPOLIS | AE-E10-SI-2906-0074 | SILVANIA | SILVANIA | GO 010 KM 03 - SAIDA P/ GOIANIA - SILVÂNIA | ETA SILVÂNIA | ETA | 11050004 | 2020-06-18 | 4 | 1 | MOTOR | INDUCAO | [5 empty] | 1 | UN | SIM | NAO | SIM | 14001-2355 |  | 5 CV |  |  | WEG
| 5499 | 27665 | GOIÂNIA | AE-E10-GO-1706-0527 | GOIÂNIA | MEIA PONTE | FAZENDA SÃO DOMINGOS | CAPTAÇÃO MARGEM DO RIO | EEAB | 12450086 | 2020-06-08 | - | 2 | MOTOR | INDUCAO | [5 empty] | 1 | UN | SIM | NAO | SIM | 14001-2358 |  | 3 CV | [6 empty] | CAIXA DE AREIA
| 5500 | 27664 | GOIÂNIA | AE-E10-GO-1706-0526 | GOIÂNIA | MEIA PONTE | FAZENDA SÃO DOMINGOS | CAPTAÇÃO MARGEM DO RIO | EEAB | 12450086 | 2020-06-08 | - | 2 | MOTOR | INDUCAO | [5 empty] | 1 | UN | SIM | NAO | SIM | 14001-2359 |  | 3 CV | [6 empty] | CAIXA DE AREIA
| 5501 | 43400 | SÃO LUIZ DOS MONTES BELOS | AE-E15-FI-1108-0050 | FIRMINOPOLIS | FIRMINOPOLIS | RUA MARIANA, JARDIM JULIANA | ESTAÇÃO DE TRATAMENTO DE AGUA | ETA - EEAT | 10910003 | 2020-07-15 | - | 2 | MOTOR | INDUCAO | [5 empty] | 1 | UN | SIM | NAO | SIM | 14001-2360 |  | 10 CV |  |  | WEG
| 5502 | 9020 | ITUMBIARA | AE-E11-IT-0107-0192 | ITUMBIARA | ITUMBIARA | AV DUQUE DE CAXIAS - FAZENDA DAS POMBAS | EEAT - ETA - FAZENDA DAS POMBAS | ETA - EEAT | 11460018 | 2020-06-09 | 1 | 8 | MOTOR | INDUCAO | [5 empty] | 1 | UN | SIM | NAO | SIM | 14001-2361 |  | 100 CV | 1180 |  | GE
| 5503 | 27642 | GOIÂNIA | AE-E10-GO-1706-0503 | GOIÂNIA | MEIA PONTE | FAZENDA SÃO DOMINGOS | CAPTAÇÃO MARGEM DO RIO | EEAB | 12450086 | 2020-06-08 | - | 2 | MOTOR | INDUCAO | [5 empty] | 1 | UN | SIM | NAO | SIM | 14001-2362 |  | 3 CV
| 5504 | 9706 | SANTA HELENA | AE-E11-AC-1407-0127 | ACREÚNA | ACREUNA | CÓRREGO VEREDÃO | CAPTAÇÃO/ ETA ACREÚNA | ETA - EEAT - RET | 12130008 | 2020-06-24 | 9 | 9 | MOTOR | INDUCAO | [5 empty] | 1 | UN | SIM | NAO | SIM | 14001-2365 |  | 0,50 CV | 1700 |  | WEG | [6 empty] | sim
| 5505 | 27662 | GOIÂNIA | AE-E10-GO-1706-0524 | GOIÂNIA | MEIA PONTE | FAZENDA SÃO DOMINGOS | CAPTAÇÃO MARGEM DO RIO | EEAB | 12450086 | 2020-06-08 | - | 2 | MOTOR | INDUCAO | COM REDUTOR DE VELOCIDADE |  |  |  |  | 1 | UN | SIM | NAO | SIM | 14001-2366 |  | 3 CV | [6 empty] | CAIXA DE AREIA
| 5506 | 27663 | GOIÂNIA | AE-E10-GO-1706-0525 | GOIÂNIA | MEIA PONTE | FAZENDA SÃO DOMINGOS | CAPTAÇÃO MARGEM DO RIO | EEAB | 12450086 | 2020-06-08 | - | 2 | MOTOR | INDUCAO | COM REDUTOR DE VELOCIDADE |  |  |  |  | 1 | UN | SIM | NAO | SIM | 14001-2367 |  | 3 CV | [6 empty] | CAIXA DE AREIA
| 5507 | 27459 | GOIÂNIA | AE-E10-GO-1706-0320 | GOIÂNIA | MEIA PONTE | ENTRE MARGENS DO RIO MEIA PONTE C/ RUA DA DIVISA | ETA MEIA PONTE | ETA | 12450085 | 2020-06-08 | - | 1 | MOTOR | INDUCAO | [5 empty] | 1 | UN | SIM | NAO | SIM | 14001-2369 |  | 1200 HP | 1180 |  | AJEL | MIKT
| 5508 | 27457 | GOIÂNIA | AE-E10-GO-1706-0318 | GOIÂNIA | MEIA PONTE | ENTRE MARGENS DO RIO MEIA PONTE C/ RUA DA DIVISA | ETA MEIA PONTE | ETA | 12450085 | 2020-06-08 | - | 1 | MOTOR | INDUCAO | [5 empty] | 1 | UN | SIM | NAO | SIM | 14001-2370 |  | 1200 HP | 1180 |  | TOSHIBA | IRT
| 5509 | 26885 | GOIÂNIA | AE-E09-GO-2906-0600 | GOIÂNIA | JOÃO LEITE | RUA QUINTA AVENIDA SETOR GOIANIA II - GOIANIA | ETA JAIME CAMARA | ETA | 12450053 | 2020-06-16 | 1 | 1 | MOTOR | INDUCAO | [5 empty] | 1 | UN | NAO | SIM | SIM | 14001-2372 |  | 15 KW
| 5510 | 27481 | GOIÂNIA | AE-E10-GO-1706-0343 | GOIÂNIA | MEIA PONTE | ENTRE MARGENS DO RIO MEIA PONTE C/ RUA DA DIVISA | ETA MEIA PONTE | ETA | 12450085 | 2020-06-08 | - | 1 | MOTOR | INDUCAO | COMPRESSOR |  |  |  |  | 1 | UN | SIM | NAO | SIM | 14001-2376 |  | 5 CV | [6 empty] | 5 CV
| 5511 | 27483 | GOIÂNIA | AE-E10-GO-1706-0345 | GOIÂNIA | MEIA PONTE | ENTRE MARGENS DO RIO MEIA PONTE C/ RUA DA DIVISA | ETA MEIA PONTE | ETA | 12450085 | 2020-06-08 | - | 1 | MOTOR | INDUCAO | COMPRESSOR |  |  |  |  | 1 | UN | SIM | NAO | SIM | 14001-2377 |  | 5 CV | [6 empty] | 5 CV
| 5512 | 25480 | GOIÂNIA | AE-E07-GO-2606-0862 | GOIÂNIA | MEIA PONTE | ENTRE MARGENS DO RIO MEIA PONTE C/ RUA DA DIVISA | ETA MEIA PONTE | ETA | 12450127 | 2020-06-08 | 1 | - | MOTOR | INDUCAO | [5 empty] | 1 | UN | SIM | NAO | SIM | 14001-2378 |  | 3 CV | 3460
| 5513 | 43399 | SÃO LUIZ DOS MONTES BELOS | AE-E15-FI-1108-0049 | FIRMINOPOLIS | FIRMINOPOLIS | RUA MARIANA, JARDIM JULIANA | ESTAÇÃO DE TRATAMENTO DE AGUA | ETA - EEAT | 10910003 | 2020-07-15 | - | 2 | MOTOR | INDUCAO | [5 empty] | 1 | UN | SIM | NAO | SIM | 14001-2381 |  | 10 CV |  |  | WEG | 132S
| 5514 | 27602 | GOIÂNIA | AE-E10-GO-1706-0463 | GOIÂNIA | MEIA PONTE | ENTRE MARGENS DO RIO MEIA PONTE C/ RUA DA DIVISA | ETA MEIA PONTE | ETA | 12450085 | 2020-06-08 | - | 1 | MOTOR | INDUCAO | [5 empty] | 1 | UN | NAO | SIM | SIM | 14001-2386 |  | 3 CV | 3400 |  | WEG |  |  |  | ELEVATORIA (RESERVA)
| 5515 | 24176 | OUVIDOR | AE-E15-PR-2608-0118 | PIRES DO RIO | PIRES DO RIO | FAZENDA LARANJAL | RESERVATÓRIO | RSE - EEAB - EEAT | 11590002 | 2020-07-30 | 6 | 6 | MOTOR | INDUCAO | [5 empty] | 1 | UN | SIM | NAO | SIM | 14001-2387 |  | 250 CV | 1785 |  | WEG | 315S
| 5516 | 25502 | GOIÂNIA | AE-E07-GO-2606-0884 | GOIÂNIA | MEIA PONTE | ENTRE MARGENS DO RIO MEIA PONTE C/ RUA DA DIVISA | ETA MEIA PONTE | ETA | 12450127 | 2020-06-08 | 1 | - | MOTOR | INDUCAO | [5 empty] | 1 | UN | SIM | NAO | SIM | 14001-2390 |  | 60 CV | 1775 |  | WEG
| 5517 | 25501 | GOIÂNIA | AE-E07-GO-2606-0883 | GOIÂNIA | MEIA PONTE | ENTRE MARGENS DO RIO MEIA PONTE C/ RUA DA DIVISA | ETA MEIA PONTE | ETA | 12450127 | 2020-06-08 | 1 | - | MOTOR | INDUCAO | [5 empty] | 1 | UN | SIM | NAO | SIM | 14001-2391 |  | 60 CV | 1775 |  | WEG
| 5518 | 25504 | GOIÂNIA | AE-E07-GO-2606-0886 | GOIÂNIA | MEIA PONTE | ENTRE MARGENS DO RIO MEIA PONTE C/ RUA DA DIVISA | ETA MEIA PONTE | ETA | 12450127 | 2020-06-08 | 1 | - | MOTOR | INDUCAO | [5 empty] | 1 | UN | SIM | NAO | SIM | 14001-2392 |  | 5 CV | 1710 |  | WEG
| 5519 | 25503 | GOIÂNIA | AE-E07-GO-2606-0885 | GOIÂNIA | MEIA PONTE | ENTRE MARGENS DO RIO MEIA PONTE C/ RUA DA DIVISA | ETA MEIA PONTE | ETA | 12450127 | 2020-06-08 | 1 | - | MOTOR | INDUCAO | [5 empty] | 1 | UN | SIM | NAO | SIM | 14001-2393 |  | 5 CV | 1710 |  | WEG
| 5520 | 25498 | GOIÂNIA | AE-E07-GO-2606-0880 | GOIÂNIA | MEIA PONTE | ENTRE MARGENS DO RIO MEIA PONTE C/ RUA DA DIVISA | ETA MEIA PONTE | ETA | 12450127 | 2020-06-08 | 1 | - | MOTOR | INDUCAO | [5 empty] | 1 | UN | SIM | NAO | SIM | 14001-2394 |  | 60 CV | 1775 |  | WEG
| 5521 | 25499 | GOIÂNIA | AE-E07-GO-2606-0881 | GOIÂNIA | MEIA PONTE | ENTRE MARGENS DO RIO MEIA PONTE C/ RUA DA DIVISA | ETA MEIA PONTE | ETA | 12450127 | 2020-06-08 | 1 | - | MOTOR | INDUCAO | [5 empty] | 1 | UN | SIM | NAO | SIM | 14001-2395 |  | 60 CV | 1775 |  | WEG
| 5522 | 25500 | GOIÂNIA | AE-E07-GO-2606-0882 | GOIÂNIA | MEIA PONTE | ENTRE MARGENS DO RIO MEIA PONTE C/ RUA DA DIVISA | ETA MEIA PONTE | ETA | 12450127 | 2020-06-08 | 1 | - | MOTOR | INDUCAO | [5 empty] | 1 | UN | SIM | NAO | SIM | 14001-2396 |  | 60 CV | 1775 |  | WEG
| 5523 | 27498 | GOIÂNIA | AE-E10-GO-1706-0360 | GOIÂNIA | MEIA PONTE | ENTRE MARGENS DO RIO MEIA PONTE C/ RUA DA DIVISA | ETA MEIA PONTE | ETA | 12450085 | 2020-06-08 | - | 1 | MOTOR | INDUCAO | [5 empty] | 1 | UN | SIM | NAO | SIM | 14001-2397 |  | 0,75 CV | 1720 |  | WEG | 71 | 586 |  | FLOCULADOR
| 5524 | 25478 | GOIÂNIA | AE-E07-GO-2606-0860 | GOIÂNIA | MEIA PONTE | ENTRE MARGENS DO RIO MEIA PONTE C/ RUA DA DIVISA | ETA MEIA PONTE | ETA | 12450127 | 2020-06-08 | 1 | - | MOTOR | INDUCAO | [5 empty] | 1 | UN | SIM | NAO | SIM | 14001-2399 |  | 3 CV |  |  |  | KVH8017112M4
| 5525 | 27507 | GOIÂNIA | AE-E10-GO-1706-0369 | GOIÂNIA | MEIA PONTE | ENTRE MARGENS DO RIO MEIA PONTE C/ RUA DA DIVISA | ETA MEIA PONTE | ETA | 12450085 | 2020-06-08 | - | 1 | MOTOR | INDUCAO | [5 empty] | 1 | UN | SIM | NAO | SIM | 14001-2400 |  | 5 CV | 1720 |  | WEG |  |  |  | AGITADOR DO FLOCULADOR
| 5526 | 25448 | GOIÂNIA | AE-E07-GO-2606-0830 | GOIÂNIA | MEIA PONTE | ENTRE MARGENS DO RIO MEIA PONTE C/ RUA DA DIVISA | ETA MEIA PONTE | ETA | 12450127 | 2020-06-08 | 1 | - | MOTOR | INDUCAO | [5 empty] | 1 | UN | SIM | NAO | SIM | 14001-2401 |  | 1,5 CV | 1750
| 5527 | 27508 | GOIÂNIA | AE-E10-GO-1706-0370 | GOIÂNIA | MEIA PONTE | ENTRE MARGENS DO RIO MEIA PONTE C/ RUA DA DIVISA | ETA MEIA PONTE | ETA | 12450085 | 2020-06-08 | - | 1 | MOTOR | INDUCAO | [5 empty] | 1 | UN | SIM | NAO | SIM | 14001-2401 |  | 5 CV | 1720 |  | WEG |  |  |  | AGITADOR DO FLOCULADOR
| 5528 | 27509 | GOIÂNIA | AE-E10-GO-1706-0371 | GOIÂNIA | MEIA PONTE | ENTRE MARGENS DO RIO MEIA PONTE C/ RUA DA DIVISA | ETA MEIA PONTE | ETA | 12450085 | 2020-06-08 | - | 1 | MOTOR | INDUCAO | [5 empty] | 1 | UN | SIM | NAO | SIM | 14001-2402 |  | 5 CV | 1720 |  | WEG |  |  |  | AGITADOR DO FLOCULADOR
| 5529 | 27510 | GOIÂNIA | AE-E10-GO-1706-0372 | GOIÂNIA | MEIA PONTE | ENTRE MARGENS DO RIO MEIA PONTE C/ RUA DA DIVISA | ETA MEIA PONTE | ETA | 12450085 | 2020-06-08 | - | 1 | MOTOR | INDUCAO | [5 empty] | 1 | UN | SIM | NAO | SIM | 14001-2403 |  | 5 CV | 1720 |  | WEG |  |  |  | AGITADOR DO FLOCULADOR
| 5530 | 27511 | GOIÂNIA | AE-E10-GO-1706-0373 | GOIÂNIA | MEIA PONTE | ENTRE MARGENS DO RIO MEIA PONTE C/ RUA DA DIVISA | ETA MEIA PONTE | ETA | 12450085 | 2020-06-08 | - | 1 | MOTOR | INDUCAO | [5 empty] | 1 | UN | SIM | NAO | SIM | 14001-2404 |  | 5 CV | 1720 |  | WEG |  |  |  | AGITADOR DO FLOCULADOR
| 5531 | 27512 | GOIÂNIA | AE-E10-GO-1706-0374 | GOIÂNIA | MEIA PONTE | ENTRE MARGENS DO RIO MEIA PONTE C/ RUA DA DIVISA | ETA MEIA PONTE | ETA | 12450085 | 2020-06-08 | - | 1 | MOTOR | INDUCAO | [5 empty] | 1 | UN | SIM | NAO | SIM | 14001-2405 |  | 5 CV | 1720 |  | WEG |  |  |  | AGITADOR DO FLOCULADOR
| 5532 | 27506 | GOIÂNIA | AE-E10-GO-1706-0368 | GOIÂNIA | MEIA PONTE | ENTRE MARGENS DO RIO MEIA PONTE C/ RUA DA DIVISA | ETA MEIA PONTE | ETA | 12450085 | 2020-06-08 | - | 1 | MOTOR | INDUCAO | [5 empty] | 1 | UN | SIM | NAO | SIM | 14001-2406 |  | 5 CV | 1720 |  | WEG |  |  |  | AGITADOR DO FLOCULADOR
| 5533 | 27505 | GOIÂNIA | AE-E10-GO-1706-0367 | GOIÂNIA | MEIA PONTE | ENTRE MARGENS DO RIO MEIA PONTE C/ RUA DA DIVISA | ETA MEIA PONTE | ETA | 12450085 | 2020-06-08 | - | 1 | MOTOR | INDUCAO | [5 empty] | 1 | UN | SIM | NAO | SIM | 14001-2407 |  | 5 CV | 1720 |  | WEG |  |  |  | AGITADOR DO FLOCULADOR
| 5534 | 27504 | GOIÂNIA | AE-E10-GO-1706-0366 | GOIÂNIA | MEIA PONTE | ENTRE MARGENS DO RIO MEIA PONTE C/ RUA DA DIVISA | ETA MEIA PONTE | ETA | 12450085 | 2020-06-08 | - | 1 | MOTOR | INDUCAO | [5 empty] | 1 | UN | SIM | NAO | SIM | 14001-2408 |  | 5 CV | 1720 |  | WEG |  |  |  | AGITADOR DO FLOCULADOR
| 5535 | 27503 | GOIÂNIA | AE-E10-GO-1706-0365 | GOIÂNIA | MEIA PONTE | ENTRE MARGENS DO RIO MEIA PONTE C/ RUA DA DIVISA | ETA MEIA PONTE | ETA | 12450085 | 2020-06-08 | - | 1 | MOTOR | INDUCAO | [5 empty] | 1 | UN | SIM | NAO | SIM | 14001-2409 |  | 5 CV | 1720 |  | WEG |  |  |  | AGITADOR DO FLOCULADOR
| 5536 | 27502 | GOIÂNIA | AE-E10-GO-1706-0364 | GOIÂNIA | MEIA PONTE | ENTRE MARGENS DO RIO MEIA PONTE C/ RUA DA DIVISA | ETA MEIA PONTE | ETA | 12450085 | 2020-06-08 | - | 1 | MOTOR | INDUCAO | [5 empty] | 1 | UN | SIM | NAO | SIM | 14001-2410 |  | 5 CV | 1720 |  | WEG |  |  |  | AGITADOR DO FLOCULADOR
| 5537 | 27517 | GOIÂNIA | AE-E10-GO-1706-0379 | GOIÂNIA | MEIA PONTE | ENTRE MARGENS DO RIO MEIA PONTE C/ RUA DA DIVISA | ETA MEIA PONTE | ETA | 12450085 | 2020-06-08 | - | 1 | MOTOR | INDUCAO | [5 empty] | 1 | UN | SIM | NAO | SIM | 14001-2410 |  | 1,1 KW | 1700 |  | SEW |  |  |  | DECANTADOR
| 5538 | 27501 | GOIÂNIA | AE-E10-GO-1706-0363 | GOIÂNIA | MEIA PONTE | ENTRE MARGENS DO RIO MEIA PONTE C/ RUA DA DIVISA | ETA MEIA PONTE | ETA | 12450085 | 2020-06-08 | - | 1 | MOTOR | INDUCAO | [5 empty] | 1 | UN | SIM | NAO | SIM | 14001-2411 |  | 5 CV | 1720 |  | WEG |  |  |  | AGITADOR DO FLOCULADOR
| 5539 | 27513 | GOIÂNIA | AE-E10-GO-1706-0375 | GOIÂNIA | MEIA PONTE | ENTRE MARGENS DO RIO MEIA PONTE C/ RUA DA DIVISA | ETA MEIA PONTE | ETA | 12450085 | 2020-06-08 | - | 1 | MOTOR | INDUCAO | [5 empty] | 1 | UN | SIM | NAO | SIM | 14001-2412 |  | 1,1 KW | 1700 |  | SEW | DZ9054B |  |  | DECANTADOR
| 5540 | 27514 | GOIÂNIA | AE-E10-GO-1706-0376 | GOIÂNIA | MEIA PONTE | ENTRE MARGENS DO RIO MEIA PONTE C/ RUA DA DIVISA | ETA MEIA PONTE | ETA | 12450085 | 2020-06-08 | - | 1 | MOTOR | INDUCAO | [5 empty] | 1 | UN | SIM | NAO | SIM | 14001-2413 |  | 1,1 KW | 1700 |  | SEW |  |  |  | DECANTADOR
| 5541 | 27515 | GOIÂNIA | AE-E10-GO-1706-0377 | GOIÂNIA | MEIA PONTE | ENTRE MARGENS DO RIO MEIA PONTE C/ RUA DA DIVISA | ETA MEIA PONTE | ETA | 12450085 | 2020-06-08 | - | 1 | MOTOR | INDUCAO | [5 empty] | 1 | UN | SIM | NAO | SIM | 14001-2414 |  | 1,1 KW | 1700 |  | SEW |  |  |  | DECANTADOR
| 5542 | 27518 | GOIÂNIA | AE-E10-GO-1706-0380 | GOIÂNIA | MEIA PONTE | ENTRE MARGENS DO RIO MEIA PONTE C/ RUA DA DIVISA | ETA MEIA PONTE | ETA | 12450085 | 2020-06-08 | - | 1 | MOTOR | INDUCAO | [5 empty] | 1 | UN | SIM | NAO | SIM | 14001-2415 |  | 1,1 KW | 1700 |  | SEW |  |  |  | DECANTADOR
| 5543 | 27516 | GOIÂNIA | AE-E10-GO-1706-0378 | GOIÂNIA | MEIA PONTE | ENTRE MARGENS DO RIO MEIA PONTE C/ RUA DA DIVISA | ETA MEIA PONTE | ETA | 12450085 | 2020-06-08 | - | 1 | MOTOR | INDUCAO | [5 empty] | 1 | UN | SIM | NAO | SIM | 14001-2417 |  | 1,1 KW | 1700 |  | SEW |  |  |  | DECANTADOR
| 5544 | 25454 | GOIÂNIA | AE-E07-GO-2606-0836 | GOIÂNIA | MEIA PONTE | ENTRE MARGENS DO RIO MEIA PONTE C/ RUA DA DIVISA | ETA MEIA PONTE | ETA | 12450127 | 2020-06-08 | 1 | - | MOTOR | INDUCAO | [5 empty] | 1 | UN | SIM | NAO | SIM | 14001-2426 |  | 0,50 CV | 3520 |  | WEG | 71386
| 5545 | 25455 | GOIÂNIA | AE-E07-GO-2606-0837 | GOIÂNIA | MEIA PONTE | ENTRE MARGENS DO RIO MEIA PONTE C/ RUA DA DIVISA | ETA MEIA PONTE | ETA | 12450127 | 2020-06-08 | 1 | - | MOTOR | INDUCAO | [5 empty] | 1 | UN | SIM | NAO | SIM | 14001-2427 |  | 0,50 CV | 3520
| 5546 | 25456 | GOIÂNIA | AE-E07-GO-2606-0838 | GOIÂNIA | MEIA PONTE | ENTRE MARGENS DO RIO MEIA PONTE C/ RUA DA DIVISA | ETA MEIA PONTE | ETA | 12450127 | 2020-06-08 | 1 | - | MOTOR | INDUCAO | [5 empty] | 1 | UN | SIM | NAO | SIM | 14001-2428 |  | 3 CV | 3400 |  | WEG
| 5547 | 5885 | ANÁPOLIS | AE-E10-SI-2906-0046 | SILVANIA | SILVANIA | GO 010 KM 03 - SAIDA P/ GOIANIA - SILVÂNIA | ETA SILVÂNIA | ETA | 11050004 | 2020-06-18 | 4 | 1 | MOTOR | INDUCAO | [5 empty] | 1 | UN | SIM | NAO | SIM | 14001-2451 |  | 30 CV | 1770 |  | KOHLBACH
| 5548 | 34323 | GRANDE GOIÂNIA | AE-E04-TR-0508-0544 | TRINDADE | ETA ARROZAL | RUA DA SAUDADE N 206, SANTO ONOFE - TRINDADE | ESCRITÓRIO CENTRAL DE TRINDADE | RAP - EEAT | 12440009 | 2020-07-23 | 7 | 7 | MOTOR | INDUCAO | [5 empty] | 1 | UN | SIM | NAO | SIM | 14001-2456 |  | 30 CV | 1760 |  | WEG
| 5549 | 5884 | ANÁPOLIS | AE-E10-SI-2906-0043 | SILVANIA | SILVANIA | GO 010 KM 03 - SAIDA P/ GOIANIA - SILVÂNIA | ETA SILVÂNIA | ETA | 11050004 | 2020-06-18 | 4 | 1 | MOTOR | INDUCAO | [5 empty] | 1 | UN | SIM | NAO | SIM | 14001-2462 |  | 30 CV | 1770 |  | KOHLBACH
| 5550 | 32588 | GRANDE GOIÂNIA | AE-E09-GN-2207-0017 | GOIANÁPOLIS | GOIANÁPOLIS | AV. CAMÂRA FILHO, CENTRO N° 1335 GOIANÁPOLIS | ESCRITÓRIO DE GOIANÁPOLIS | RAP - EEAT | 12380002 | 2020-07-10 | 1 | 1 | MOTOR | INDUCAO | [5 empty] | 1 | UN | SIM | NAO | SIM | 14001-2477 |  | 3 CV
| 5551 | 47807 | LUZIÂNIA | AE-07-LU-2807-3938 | VALPARAISO DE GOIAS | PARQUE ESPLANADA | ÁREA ESPECIAL FRENTE QD.04 -BAÍRRO PQ.ESPLANADA V-VALPARAÍSO DE GOIÁS/GO | RESERVATÓRIO ESPLANADA | REL | 10410039 | 2020-07-28 | - | 8 | MOTOR | INDUCAO | AGITADOR |  |  |  |  | 1 | UN | SIM | NAO | SIM | 14001-2495 |  | 0,50 CV |  |  | WEG
| 5552 | 9770 | SANTA HELENA | AE-E11-SH-1507-0124 | SANTA HELENA DE GOIAS | SANTA HELENA DE GOIAS | AV. NOSSA SENHORA DAS GRAÇAS | ETA DE SANTA HELENA DE GOIAS | ETA - RSE - REL - RAP - EEAT | 12190005 | 2020-06-22 | 5 | 5 | MOTOR | INDUCAO | [5 empty] | 1 | UN | NAO | SIM | SIM | 14001-2498 |  | 20 CV |  |  | WEG
| 5553 | 9356 | ANÁPOLIS | AE-E10-SI-2906-0048 | SILVANIA | SILVANIA | GO 010 KM 03 - SAIDA P/ GOIANIA - SILVÂNIA | ETA SILVÂNIA | ETA | 11050004 | 2020-06-18 | 4 | 1 | MOTOR | INDUCAO | [5 empty] | 1 | UN | SIM | NAO | SIM | 14001-2500 |  | 10 CV | 3475 |  | WEG | B560988
| 5554 | 9357 | ANÁPOLIS | AE-E10-SI-2906-0049 | SILVANIA | SILVANIA | GO 010 KM 03 - SAIDA P/ GOIANIA - SILVÂNIA | ETA SILVÂNIA | ETA | 11050004 | 2020-06-18 | 4 | 1 | MOTOR | INDUCAO | [5 empty] | 1 | UN | SIM | NAO | SIM | 14001-2501 |  | 10 CV | 3475 |  | WEG | B560988
| 5555 | 41438 | RIO VERDE | AE-08-RV-2207-2308 | RIO VERDE | CENTRAL | RUA 14 COM RUA 70, QD. 50, BAIRRO POPULAR | UTR ETA E ESCRITÓRIO CENTRAL - SISTEMA RIO VERDE | ETA | 11710018 | 2020-07-22 | 1 | 1 | MOTOR | INDUCAO | [5 empty] | 1 | UN | NAO | SIM | SIM | 14001-2503 |  | 1 CV |  |  | WEG
| 5556 | 5856 | ANÁPOLIS | AE-E03-AN-0207-0020 | ANAPOLIS | PIANCO | RUA VENEZUELA, 155 ST. JARDIM AMÉRICA ANÁPOLIS | GRS. GERÊNCIA REGIONAL DE ANÁPOLIS / ETA | ETA | 10960029 | 2020-06-08 | 1 | 1 | MOTOR | INDUCAO | [5 empty] | 1 | UN | SIM | NAO | SIM | 14001-2506 |  | 3 CV | 1740 |  | WEG
| 5557 | 5857 | ANÁPOLIS | AE-E03-AN-0207-0021 | ANAPOLIS | PIANCO | RUA VENEZUELA, 155 ST. JARDIM AMÉRICA ANÁPOLIS | GRS. GERÊNCIA REGIONAL DE ANÁPOLIS / ETA | ETA | 10960029 | 2020-06-08 | 1 | 1 | MOTOR | INDUCAO | [5 empty] | 1 | UN | SIM | NAO | SIM | 14001-2507 |  | 3 CV | 1740 |  | WEG |  | 80686
| 5558 | 21521 | JATAÍ | AE-E15-CA-1707-0096 | CAIAPÔNIA | CAIAPÔNIA | FAZENDA LAGEADO | ETA DE CAIAPÔNIA | ETA - EEAB | 11740004 | 2020-07-02 | 5 | 5 | MOTOR | INDUCAO | [5 empty] | 1 | UN | SIM | NAO | SIM | 14001-2507 |  | 0,37 KW
| 5559 | 5864 | ANÁPOLIS | AE-E03-AN-0207-0028 | ANAPOLIS | PIANCO | RUA VENEZUELA, 155 ST. JARDIM AMÉRICA ANÁPOLIS | GRS. GERÊNCIA REGIONAL DE ANÁPOLIS / ETA | ETA | 10960029 | 2020-06-08 | 1 | 1 | MOTOR | INDUCAO | [5 empty] | 1 | UN | SIM | NAO | SIM | 14001-2508 |  | 3 CV | 1700 |  | WEG | 80786
| 5560 | 5863 | ANÁPOLIS | AE-E03-AN-0207-0027 | ANAPOLIS | PIANCO | RUA VENEZUELA, 155 ST. JARDIM AMÉRICA ANÁPOLIS | GRS. GERÊNCIA REGIONAL DE ANÁPOLIS / ETA | ETA | 10960029 | 2020-06-08 | 1 | 1 | MOTOR | INDUCAO | [5 empty] | 1 | UN | SIM | NAO | SIM | 14001-2509 |  | 3 CV | 1690 |  | WEG | 08.686.60
| 5561 | 5865 | ANÁPOLIS | AE-E03-AN-0207-0029 | ANAPOLIS | PIANCO | RUA VENEZUELA, 155 ST. JARDIM AMÉRICA ANÁPOLIS | GRS. GERÊNCIA REGIONAL DE ANÁPOLIS / ETA | ETA | 10960029 | 2020-06-08 | 1 | 1 | MOTOR | INDUCAO | [5 empty] | 1 | UN | SIM | NAO | SIM | 14001-2510 |  | 3 CV | 1720 |  | WEG | 08.686.60
| 5562 | 5862 | ANÁPOLIS | AE-E03-AN-0207-0026 | ANAPOLIS | PIANCO | RUA VENEZUELA, 155 ST. JARDIM AMÉRICA ANÁPOLIS | GRS. GERÊNCIA REGIONAL DE ANÁPOLIS / ETA | ETA | 10960029 | 2020-06-08 | 1 | 1 | MOTOR | INDUCAO | [5 empty] | 1 | UN | SIM | NAO | SIM | 14001-2511 |  | 3 CV | 1720 |  | WEG | 80118460
| 5563 | 5859 | ANÁPOLIS | AE-E03-AN-0207-0023 | ANAPOLIS | PIANCO | RUA VENEZUELA, 155 ST. JARDIM AMÉRICA ANÁPOLIS | GRS. GERÊNCIA REGIONAL DE ANÁPOLIS / ETA | ETA | 10960029 | 2020-06-08 | 1 | 1 | MOTOR | INDUCAO | [5 empty] | 1 | UN | SIM | NAO | SIM | 14001-2512 |  | 3 CV | 1730 |  | WEG | 08.686.60
| 5564 | 5858 | ANÁPOLIS | AE-E03-AN-0207-0022 | ANAPOLIS | PIANCO | RUA VENEZUELA, 155 ST. JARDIM AMÉRICA ANÁPOLIS | GRS. GERÊNCIA REGIONAL DE ANÁPOLIS / ETA | ETA | 10960029 | 2020-06-08 | 1 | 1 | MOTOR | INDUCAO | [5 empty] | 1 | UN | SIM | NAO | SIM | 14001-2513 |  | 3 CV | 1730 |  | WEG | 08.686.60
| 5565 | 5866 | ANÁPOLIS | AE-E03-AN-0207-0030 | ANAPOLIS | PIANCO | RUA VENEZUELA, 155 ST. JARDIM AMÉRICA ANÁPOLIS | GRS. GERÊNCIA REGIONAL DE ANÁPOLIS / ETA | ETA | 10960029 | 2020-06-08 | 1 | 1 | MOTOR | INDUCAO | [5 empty] | 1 | UN | SIM | NAO | SIM | 14001-2514 |  | 3 CV | 1720 |  | WEG | 7168660
| 5566 | 5860 | ANÁPOLIS | AE-E03-AN-0207-0024 | ANAPOLIS | PIANCO | RUA VENEZUELA, 155 ST. JARDIM AMÉRICA ANÁPOLIS | GRS. GERÊNCIA REGIONAL DE ANÁPOLIS / ETA | ETA | 10960029 | 2020-06-08 | 1 | 1 | MOTOR | INDUCAO | [5 empty] | 1 | UN | SIM | NAO | SIM | 14001-2515 |  | 3 CV | 1720 |  | WEG | 7168660
| 5567 | 5861 | ANÁPOLIS | AE-E03-AN-0207-0025 | ANAPOLIS | PIANCO | RUA VENEZUELA, 155 ST. JARDIM AMÉRICA ANÁPOLIS | GRS. GERÊNCIA REGIONAL DE ANÁPOLIS / ETA | ETA | 10960029 | 2020-06-08 | 1 | 1 | MOTOR | INDUCAO | [5 empty] | 1 | UN | SIM | NAO | SIM | 14001-2516 |  | 3 CV | 1720 |  | WEG | 7149160
| 5568 | 5855 | ANÁPOLIS | AE-E03-AN-0207-0019 | ANAPOLIS | PIANCO | RUA VENEZUELA, 155 ST. JARDIM AMÉRICA ANÁPOLIS | GRS. GERÊNCIA REGIONAL DE ANÁPOLIS / ETA | ETA | 10960029 | 2020-06-08 | 1 | 1 | MOTOR | INDUCAO | [5 empty] | 1 | UN | SIM | NAO | SIM | 14001-2517 |  | 3 CV | 1740 |  | WEG | 71586 | 54
| 5569 | 5853 | ANÁPOLIS | AE-E03-AN-0207-0017 | ANAPOLIS | PIANCO | RUA VENEZUELA, 155 ST. JARDIM AMÉRICA ANÁPOLIS | GRS. GERÊNCIA REGIONAL DE ANÁPOLIS / ETA | ETA | 10960029 | 2020-06-08 | 1 | 1 | MOTOR | INDUCAO | [5 empty] | 1 | UN | SIM | NAO | SIM | 14001-2518 |  | 3 CV | 1740 |  | WEG | 100L
| 5570 | 5845 | ANÁPOLIS | AE-E03-AN-0207-0009 | ANAPOLIS | PIANCO | RUA VENEZUELA, 155 ST. JARDIM AMÉRICA ANÁPOLIS | GRS. GERÊNCIA REGIONAL DE ANÁPOLIS / ETA | ETA | 10960029 | 2020-06-08 | 1 | 1 | MOTOR | INDUCAO | [5 empty] | 1 | UN | SIM | NAO | SIM | 14001-2520 |  | 3 CV | 1740 |  | WEG | 100L | 107
| 5571 | 21526 | JATAÍ | AE-E15-CA-1707-0101 | CAIAPÔNIA | CAIAPÔNIA | FAZENDA LAGEADO | ETA DE CAIAPÔNIA | ETA - EEAB | 11740004 | 2020-07-02 | 5 | 5 | MOTOR | INDUCAO | [5 empty] | 1 | UN | SIM | NAO | SIM | 14001-2520 |  | 0,75 CV | 1680 |  | NORD
| 5572 | 5852 | ANÁPOLIS | AE-E03-AN-0207-0016 | ANAPOLIS | PIANCO | RUA VENEZUELA, 155 ST. JARDIM AMÉRICA ANÁPOLIS | GRS. GERÊNCIA REGIONAL DE ANÁPOLIS / ETA | ETA | 10960029 | 2020-06-08 | 1 | 1 | MOTOR | INDUCAO | [5 empty] | 1 | UN | SIM | NAO | SIM | 14001-2521 |  | 3 CV | 1740 |  | WEG | 100L
| 5573 | 5851 | ANÁPOLIS | AE-E03-AN-0207-0015 | ANAPOLIS | PIANCO | RUA VENEZUELA, 155 ST. JARDIM AMÉRICA ANÁPOLIS | GRS. GERÊNCIA REGIONAL DE ANÁPOLIS / ETA | ETA | 10960029 | 2020-06-08 | 1 | 1 | MOTOR | INDUCAO | [5 empty] | 1 | UN | SIM | NAO | SIM | 14001-2522 |  | 3 CV | 1740 |  | WEG | 100L | 107785
| 5574 | 5850 | ANÁPOLIS | AE-E03-AN-0207-0014 | ANAPOLIS | PIANCO | RUA VENEZUELA, 155 ST. JARDIM AMÉRICA ANÁPOLIS | GRS. GERÊNCIA REGIONAL DE ANÁPOLIS / ETA | ETA | 10960029 | 2020-06-08 | 1 | 1 | MOTOR | INDUCAO | [5 empty] | 1 | UN | SIM | NAO | SIM | 14001-2523 |  | 3 CV | 1740 |  | WEG | 100L | 107823
| 5575 | 5848 | ANÁPOLIS | AE-E03-AN-0207-0012 | ANAPOLIS | PIANCO | RUA VENEZUELA, 155 ST. JARDIM AMÉRICA ANÁPOLIS | GRS. GERÊNCIA REGIONAL DE ANÁPOLIS / ETA | ETA | 10960029 | 2020-06-08 | 1 | 1 | MOTOR | INDUCAO | [5 empty] | 1 | UN | SIM | NAO | SIM | 14001-2524 |  | 3 CV | 1740 |  | WEG | 100L
| 5576 | 5849 | ANÁPOLIS | AE-E03-AN-0207-0013 | ANAPOLIS | PIANCO | RUA VENEZUELA, 155 ST. JARDIM AMÉRICA ANÁPOLIS | GRS. GERÊNCIA REGIONAL DE ANÁPOLIS / ETA | ETA | 10960029 | 2020-06-08 | 1 | 1 | MOTOR | INDUCAO | [5 empty] | 1 | UN | SIM | NAO | SIM | 14001-2526 |  | 3 CV | 1740 |  | WEG | 100L | 103117
| 5577 | 5844 | ANÁPOLIS | AE-E03-AN-0207-0008 | ANAPOLIS | PIANCO | RUA VENEZUELA, 155 ST. JARDIM AMÉRICA ANÁPOLIS | GRS. GERÊNCIA REGIONAL DE ANÁPOLIS / ETA | ETA | 10960029 | 2020-06-08 | 1 | 1 | MOTOR | INDUCAO | [5 empty] | 1 | UN | SIM | NAO | SIM | 14001-2527 |  | 3 CV | 1740 |  | WEG | 100L | 1740
| 5578 | 5854 | ANÁPOLIS | AE-E03-AN-0207-0018 | ANAPOLIS | PIANCO | RUA VENEZUELA, 155 ST. JARDIM AMÉRICA ANÁPOLIS | GRS. GERÊNCIA REGIONAL DE ANÁPOLIS / ETA | ETA | 10960029 | 2020-06-08 | 1 | 1 | MOTOR | INDUCAO | [5 empty] | 1 | UN | SIM | NAO | SIM | 14001-2529 |  | 3 CV | 1740 |  | WEG
| 5579 | 9401 | ANÁPOLIS | AE-E05-AN-2406-0084 | ANAPOLIS | PIANCO | JARDIM AMERICA, AV. ANDERSON CLEITON, Q 2 ANÁPOLIS-GO | CR R 3 -1 | RAP - EEAT | 10960011 | 2020-06-15 | 3 | 3 | MOTOR | INDUCAO | [5 empty] | 1 | UN | SIM | NAO | SIM | 14001-2530 |  | 60 CV | 1775 |  | WEG
| 5580 | 9400 | ANÁPOLIS | AE-E05-AN-2406-0075 | ANAPOLIS | PIANCO | JARDIM AMERICA, AV. ANDERSON CLEITON, Q 2 ANÁPOLIS-GO | CR R 3 -1 | RAP - EEAT | 10960011 | 2020-06-15 | 3 | 3 | MOTOR | INDUCAO | [5 empty] | 1 | UN | SIM | NAO | SIM | 14001-2531 |  | 60 CV | 1175 |  | WEG
| 5581 | 9369 | ANÁPOLIS | AE-E05-AN-2406-0072 | ANAPOLIS | PIANCO | JARDIM AMERICA, AV. ANDERSON CLEITON, Q 2 ANÁPOLIS-GO | CR R 3 -1 | RAP - EEAT | 10960011 | 2020-06-15 | 3 | 3 | MOTOR | INDUCAO | [5 empty] | 1 | UN | SIM | NAO | SIM | 14001-2533 |  | 125 CV | 1780 |  | WEG
| 5582 | 9368 | ANÁPOLIS | AE-E05-AN-2406-0071 | ANAPOLIS | PIANCO | JARDIM AMERICA, AV. ANDERSON CLEITON, Q 2 ANÁPOLIS-GO | CR R 3 -1 | RAP - EEAT | 10960011 | 2020-06-15 | 3 | 3 | MOTOR | INDUCAO | [5 empty] | 1 | UN | SIM | NAO | SIM | 14001-2534 |  | 125 CV | 1780 |  | WEG
| 5583 | 31374 | GOIÂNIA | AE-E04-GO-2407-1035 | GOIÂNIA | JOÃO LEITE | RUA QUINTA AVENIDA SETOR GOIANIA II - GOIANIA | ETA JAIME CAMARA | ETA | 12450053 | 16/06 À 17/06 | - | 1 | MOTOR | INDUCAO | [5 empty] | 1 | UN | SIM | NAO | SIM | 14001-2540 |  | 0,75 CV | [6 empty] | OFICINA FIBRA VIDRO
| 5584 | 56066 | PORANGATU | AE-E09-PO-0708-0002 | PORANGATU | PORANGATU | FAZENDA BOM SUCESSO DE BAIXO | OFICINA CAPTAÇÃO BARRAGEM | CAPTAÇÃO | 11950007 | 2020-07-29 | 1 | 1 | MOTOR | INDUCAO | [5 empty] | 1 | UN | SIM | NAO | SIM | 14001-2552 |  | 25 CV | 1770
| 5585 | 8911 | ITUMBIARA | AE-E13-BJ-0107-0168 | BOM JESUS DE GOIAS | BOM JESUS | AVENIDA GOIÁS QD.60 LT.30, Nº 823 BAIRRO ALVORADA | ETA - REL - RSE - EEAT | ETA - REL - RSE - EEAT | 11410009 | 2020-06-17 | 9 | 9 | MOTOR | INDUCAO | [5 empty] | 1 | UN | SIM | NAO | SIM | 14001-2588 |  | 0,50 CV | 1710 |  | WEG | 71986
| 5586 | 46517 | LUZIÂNIA | AE-07-LU-2007-2648 | LUZIANIA | SETOR VIEGAS | AV. JÚLIO MEIRELES C/ AV. AEROPORTO, QD 40 LT 8 E 9, SETOR VIEGAS LUZIÂNIA | ETA | ETA | 10380102 | 2020-07-20 | - | 1 | MOTOR | INDUCAO | [5 empty] | 1 | UN | SIM | NAO | SIM | 14001-2595 |  | 0,25 CV | 1735 |  | KOHLBACH | 56 | 589
| 5587 | 21523 | JATAÍ | AE-E15-CA-1707-0098 | CAIAPÔNIA | CAIAPÔNIA | FAZENDA LAGEADO | ETA DE CAIAPÔNIA | ETA - EEAB | 11740004 | 2020-07-02 | 5 | 5 | MOTOR | INDUCAO | [5 empty] | 1 | UN | SIM | NAO | SIM | 14001-2607 |  | 0,38 CV | 1720 |  |  |  | 63 0595
| 5588 | 21527 | JATAÍ | AE-E15-CA-1707-0102 | CAIAPÔNIA | CAIAPÔNIA | FAZENDA LAGEADO | ETA DE CAIAPÔNIA | ETA - EEAB | 11740004 | 2020-07-02 | 5 | 5 | MOTOR | INDUCAO | [5 empty] | 1 | UN | NAO | SIM | SIM | 14001-2608 |  | 0,37 KW | 1720
| 5589 | 16435 | CERES | AE-14-CE-3007-3487 | RUBIATABA | RUBIATABA | RUA BRAUNA SN, FAZ. BARRA FUNDA - RUBIATABA - GO | ETA RUBIATABA | ETA | 11230006 | 2020-07-30 | 1 | 1 | MOTOR | INDUCAO | [5 empty] | 1 | UN | SIM | NAO | SIM | 14001-2627 |  | 0,75 CV |  |  | WEG |  |  |  | AGITADOR
| 5590 | 5846 | ANÁPOLIS | AE-E03-AN-0207-0010 | ANAPOLIS | PIANCO | RUA VENEZUELA, 155 ST. JARDIM AMÉRICA ANÁPOLIS | GRS. GERÊNCIA REGIONAL DE ANÁPOLIS / ETA | ETA | 10960029 | 2020-06-08 | 1 | 1 | MOTOR | INDUCAO | [5 empty] | 1 | UN | SIM | NAO | SIM | 14001-2628 |  | 3 CV | 1740 |  | WEG | 100L
| 5591 | 31161 | GOIÂNIA | AE-E04-GO-2407-0822 | GOIÂNIA | JOÃO LEITE | RUA QUINTA AVENIDA SETOR GOIANIA II - GOIANIA | ETA JAIME CAMARA | ETA | 12450053 | 16/06 À 17/06 | - | 1 | MOTOR | INDUCAO | [5 empty] | 1 | UN | SIM | NAO | SIM | 14001-2630 |  | 1 CV |  |  | WEG |  |  |  | ALMOXARIFADO
| 5592 | 18713 | FORMOSA | AE-E06-PL-2007-0174 | PLANALTINA | PLANALTINA | RUA 19A CENTRO NORTE PLANALTINA | RESERVATÓRIO R3- CR03 | RAP - REL | 10300013 | 2020-07-06 | 12 | 12 | MOTOR | INDUCAO | [5 empty] | 1 | UN | SIM | NAO | SIM | 14001-2646 |  | 15 CV | 1760 |  | WEG
| 5593 | 21021 | GOIÁS | AE-05-GV-2406-1888 | ITAPURANGA | ITAPURANGA | FAZENDA DINAIR ZONA RURA DE ITAPURANGA-GO | CAPTAÇÃO | CAPTAÇÃO | 10810001 | 2020-06-24 | 6 | 6 | MOTOR | INDUCAO | [5 empty] | 1 | UN | SIM | NAO | SIM | 14001-2647 |  | 125 CV | 1780 |  | WEG | 280S | M0989
| 5594 | 30691 | GOIÂNIA | AE-E04-GO-2407-0352 | GOIÂNIA | JOÃO LEITE | RUA QUINTA AVENIDA SETOR GOIANIA II - GOIANIA | ETA JAIME CAMARA | ETA | 12450053 | 16/06 À 17/06 | - | 1 | MOTOR | INDUCAO | [5 empty] | 1 | UN | SIM | NAO | SIM | 14001-2654 |  | 25 CV | 1770 |  | WEG | 160L |  |  | CASA DE BOMBAS MACRO MEDIÇÃO
| 5595 | 30690 | GOIÂNIA | AE-E04-GO-2407-0351 | GOIÂNIA | JOÃO LEITE | RUA QUINTA AVENIDA SETOR GOIANIA II - GOIANIA | ETA JAIME CAMARA | ETA | 12450053 | 16/06 À 17/06 | - | 1 | MOTOR | INDUCAO | [5 empty] | 1 | UN | SIM | NAO | SIM | 14001-2655 |  | 25 CV | 1770 |  | WEG |  |  |  | CASA DE BOMBAS MACRO MEDIÇÃO
| 5596 | 27099 | GOIÂNIA | AE-E09-GO-2906-0815 | GOIÂNIA | JOÃO LEITE | RUA QUINTA AVENIDA SETOR GOIANIA II - GOIANIA | ETA JAIME CAMARA | ETA | 12450053 | 2020-06-16 | 1 | 1 | MOTOR | INDUCAO | [5 empty] | 1 | UN | NAO | SIM | SIM | 14001-2665 |  | 2 CV | 1730 |  | WEG
| 5597 | 30601 | GOIÂNIA | AE-E04-GO-2407-0272 | GOIÂNIA | JOÃO LEITE | RUA QUINTA AVENIDA SETOR GOIANIA II - GOIANIA | ETA JAIME CAMARA | ETA | 12450053 | 16/06 À 17/06 | - | 1 | MOTOR | INDUCAO | [5 empty] | 1 | UN | NAO | SIM | SIM | 14001-2665 |  | 175 CV
| 5598 | 41420 | RIO VERDE | AE-08-RV-2207-2290 | RIO VERDE | CENTRAL | RUA 14 COM RUA 70, QD. 50, BAIRRO POPULAR | UTR ETA E ESCRITÓRIO CENTRAL - SISTEMA RIO VERDE | ETA | 11710018 | 2020-07-22 | 1 | 1 | MOTOR | INDUCAO | [5 empty] | 1 | UN | NAO | SIM | SIM | 14001-2665 |  | 1 CV |  |  | WEG
| 5599 | 56079 | PORANGATU | AE-E09-PO-0708-0015 | PORANGATU | PORANGATU | FAZENDA BOM SUCESSO DE BAIXO | OFICINA CAPTAÇÃO BARRAGEM | CAPTAÇÃO | 11950007 | 2020-07-29 | 1 | 1 | MOTOR | INDUCAO | [5 empty] | 1 | UN | SIM | NAO | SIM | 14001-2665 |  | 1 CV
| 5600 | 41425 | RIO VERDE | AE-08-RV-2207-2295 | RIO VERDE | CENTRAL | RUA 14 COM RUA 70, QD. 50, BAIRRO POPULAR | UTR ETA E ESCRITÓRIO CENTRAL - SISTEMA RIO VERDE | ETA | 11710018 | 2020-07-22 | 1 | 1 | MOTOR | INDUCAO | [5 empty] | 1 | UN | NAO | SIM | SIM | 14001-2666 |  | 3 CV
| 5601 | 30591 | GOIÂNIA | AE-E04-GO-2407-0262 | GOIÂNIA | JOÃO LEITE | RUA QUINTA AVENIDA SETOR GOIANIA II - GOIANIA | ETA JAIME CAMARA | ETA | 12450053 | 16/06 À 17/06 | - | 1 | MOTOR | INDUCAO | [5 empty] | 1 | UN | SIM | NAO | SIM | 14001-2695 |  | 500 CV | 1780 |  | TOSHIBA
| 5602 | 30696 | GOIÂNIA | AE-E04-GO-2407-0357 | GOIÂNIA | JOÃO LEITE | RUA QUINTA AVENIDA SETOR GOIANIA II - GOIANIA | ETA JAIME CAMARA | ETA | 12450053 | 16/06 À 17/06 | - | 1 | MOTOR | INDUCAO | [5 empty] | 1 | UN | SIM | NAO | SIM | 14001-2705 |  | 3 CV | 3460 |  | WEG |  |  |  | CASA DE BOMBAS MICRO MEDIÇÃO
| 5603 | 24179 | OUVIDOR | AE-E15-PR-2608-0121 | PIRES DO RIO | PIRES DO RIO | FAZENDA LARANJAL | RESERVATÓRIO | RSE - EEAB - EEAT | 11590002 | 2020-07-30 | 6 | 6 | MOTOR | INDUCAO | [5 empty] | 1 | UN | SIM | NAO | SIM | 14001-2723 |  | 250 CV | 1785 |  | WEG | 315SM
| 5604 | 9434 | CAMPOS BELOS | AE-E06-CB-2606-0043 | CAMPOS BELOS | CAMPOS BELOS | RODOVIA BR GO 118 FAZENDA CARNEIRO | ETA - CAP | ETA - CAPTAÇÃO | 10450006 | 2020-06-16 | 2 | 2 | MOTOR | INDUCAO | [5 empty] | 1 | UN | SIM | NAO | SIM | 14001-2726 |  | 50 CV |  |  | WEG | 123M
| 5605 | 30977 | GOIÂNIA | AE-E04-GO-2407-0638 | GOIÂNIA | JOÃO LEITE | RUA QUINTA AVENIDA SETOR GOIANIA II - GOIANIA | ETA JAIME CAMARA | ETA | 12450053 | 16/06 À 17/06 | - | 1 | MOTOR | INDUCAO | [5 empty] | 1 | UN | NAO | SIM | SIM | 14001-2728 |  | 40 CV | [6 empty] | OFICINA
| 5606 | 36007 | IPORA | AE-E15-IP-0610-0255 | IPORÁ | IPORÁ | AV. SÃO PAULO. Nº 201, BAIRRO MATO GROSSO | ETA DE IPORÁ | ETA - EEAB - EEAT | 10610005 | 2020-07-07 | 1 | 1 | MOTOR | INDUCAO | [5 empty] | 1 | UN | NAO | SIM | SIM | 14001-2739 |  | 10 CV | 1730 |  | WEG | 132S
| 5607 | 43358 | SÃO LUIZ DOS MONTES BELOS | AE-E15-FI-1108-0010 | FIRMINOPOLIS | FIRMINOPOLIS | CORREGO RIBEIRÃO CAMPESTRE ( FAZENDA SANTO ANTONIO ) | CAPTAÇÃO CORREGO RIBEIRÃO | CAPTAÇÃO | 10910001 | 2020-07-15 | - | 1 | MOTOR | INDUCAO | [5 empty] | 1 | UN | SIM | NAO | SIM | 14001-2742 |  | 75 CV | 1775 |  | WEG
| 5608 | 9373 | ANÁPOLIS | AE-E06-AN-2406-0249 | ANAPOLIS | ANAPOLIS | FAZENDA BELA VISTA, RIO DAS ANTAS | ETE ANÁPOLIS | ETE | 10960028 | 2020-06-09 | 5 | 2 | MOTOR | INDUCAO | [5 empty] | 1 | UN | SIM | NAO | SIM | 14001-2744 |  | 150 CV |  |  | WEG | 315SM | 390
| 5609 | 27145 | GOIÂNIA | AE-E09-GO-2906-0861 | GOIÂNIA | JOÃO LEITE | RUA QUINTA AVENIDA SETOR GOIANIA II - GOIANIA | ETA JAIME CAMARA | ETA | 12450053 | 2020-06-16 | 1 | 1 | MOTOR | INDUCAO | [5 empty] | 1 | UN | NAO | SIM | SIM | 14001-2800 |  | 20 CV
| 5610 | 56073 | PORANGATU | AE-E09-PO-0708-0009 | PORANGATU | PORANGATU | FAZENDA BOM SUCESSO DE BAIXO | OFICINA CAPTAÇÃO BARRAGEM | CAPTAÇÃO | 11950007 | 2020-07-29 | 1 | 1 | MOTOR | INDUCAO | [5 empty] | 1 | UN | SIM | NAO | SIM | 14001-2817 |  | 2 CV
| 5611 | 20433 | GOIÁS | AE-02-GV-106-1297 | ITABERAI | RIO DAS PEDRAS | FAZENDA CORDEIRO | ETA | ETA | 10770001 | 2020-06-01 | 1 | 1 | MOTOR | INDUCAO | [5 empty] | 1 | UN | SIM | NAO | SIM | 14001-2819 |  | 100 CV | 1780 |  | WEG
| 5612 | 5874 | ANÁPOLIS | AE-E05-PI-0307-0033 | PIRENOPOLIS | PIRENOPOLIS | RUA BERNADINO LOBO Q:108 L:01 VILA BÁRBARA PIRINÓPOLIS-GO | ETA | ETA | 11030015 | 2020-06-22 | - | 1 | MOTOR | INDUCAO | [5 empty] | 1 | UN | SIM | NAO | SIM | 14001-2822 |  | 2 CV | 3415 |  | WEG | D560691
| 5613 | 26543 | GOIÂNIA | AE-E09-GO-2906-0268 | GOIÂNIA | JOÃO LEITE | RUA JUIZ DE FORA QD 107 L7 22 JD GUANABARA | CR GUANABARA | RSE - EEAT | 12450052 | 2020-06-18 | 7 | 7 | MOTOR | INDUCAO | [5 empty] | 1 | UN | SIM | NAO | SIM | 14001-2826 |  | 20 CV | 1770
| 5614 | 36697 | IPORA | AE-E15-JU-0408-0034 | JUSSARA | JUSSARA | RUA TUPI - JOSÉ BONIFÁCIO QD10-A, CENTRO | ETA DE JUSSARA | ETA | 10650016 | 2020-07-09 | 1 | 1 | MOTOR | INDUCAO | AGITADOR |  |  |  |  | 1 | UN | SIM | NAO | SIM | 14001-2831 |  | 0,50 CV |  |  | WEG
| 5615 | 37423 | IPORA | AE-E11-PI-0308-0049 | PIRANHAS | PIRANHAS | R. RIBEIRO DE FREITAS, ZONA RURAL | ETA DE PIRANHAS | ETA | 10690005 | 2020-07-07 | 10 | 3 | MOTOR | INDUCAO | AGITADOR |  |  |  |  | 1 | UN | SIM | NAO | SIM | 14001-2838 |  | 0,50 CV
| 5616 | 37424 | IPORA | AE-E11-PI-0308-0050 | PIRANHAS | PIRANHAS | R. RIBEIRO DE FREITAS, ZONA RURAL | ETA DE PIRANHAS | ETA | 10690005 | 2020-07-07 | 10 | 3 | MOTOR | INDUCAO | [5 empty] | 1 | UN | SIM | NAO | SIM | 14001-2839 |  | 60 CV
| 5617 | 17464 | FORMOSA | AE-E03-AN-3006-0021 | ALVORADA DO NORTE | ALVORADA DO NORTE | FAZENDA BEZERRA - RIO CORRENTE | CAPTAÇÃO RIO CORRENTE | CAPTAÇÃO | 10220003 | 2020-06-30 | 1 | 1 | MOTOR | INDUCAO | [5 empty] | 1 | UN | SIM | NAO | SIM | 14001-2841 |  | 50 CV | 1770 |  | WEG
| 5618 | 19035 | FORMOSA | AE-E06-PL-2307-0165 | PLANALTINA | PLANALTINA | ÁREA BRASILINHA 17 PLANALTINA | CENTRO DE RESERVAÇÃO 1 | REL - RAP - BOOSTER | 10300019 | 2020-07-03 | 2 | 2 | MOTOR | INDUCAO | [5 empty] | 1 | UN | SIM | NAO | SIM | 14001-2842 |  | 7,5 CV | 1740 |  | WEG
| 5619 | 19036 | FORMOSA | AE-E06-PL-2307-0166 | PLANALTINA | PLANALTINA | ÁREA BRASILINHA 17 PLANALTINA | CENTRO DE RESERVAÇÃO 1 | REL - RAP - BOOSTER | 10300019 | 2020-07-03 | 2 | 2 | MOTOR | INDUCAO | [5 empty] | 1 | UN | SIM | NAO | SIM | 14001-2843 |  | 7,5 CV | 1740 |  | WEG | 112M | 23977/1
| 5620 | 27639 | GOIÂNIA | AE-E10-GO-1706-0500 | GOIÂNIA | MEIA PONTE | FAZENDA SÃO DOMINGOS | CAPTAÇÃO MARGEM DO RIO | EEAB | 12450086 | 2020-06-08 | - | 2 | MOTOR | INDUCAO | [5 empty] | 1 | UN | SIM | NAO | SIM | 14001-2861 |  | 20 CV
| 5621 | 31019 | GOIÂNIA | AE-E04-GO-2407-0680 | GOIÂNIA | JOÃO LEITE | RUA QUINTA AVENIDA SETOR GOIANIA II - GOIANIA | ETA JAIME CAMARA | ETA | 12450053 | 16/06 À 17/06 | - | 1 | MOTOR | INDUCAO | [5 empty] | 1 | UN | NAO | SIM | SIM | 14001-2861 |  | 175 CV | [6 empty] | OFICINA
| 5622 | 31104 | GOIÂNIA | AE-E04-GO-2407-0765 | GOIÂNIA | JOÃO LEITE | RUA QUINTA AVENIDA SETOR GOIANIA II - GOIANIA | ETA JAIME CAMARA | ETA | 12450053 | 16/06 À 17/06 | - | 1 | MOTOR | INDUCAO | [5 empty] | 1 | UN | NAO | SIM | SIM | 14001-2862 |  | 10 CV | [6 empty] | OFICINA
| 5623 | 34322 | GRANDE GOIÂNIA | AE-E04-TR-0508-0543 | TRINDADE | ETA ARROZAL | RUA DA SAUDADE N 206, SANTO ONOFE - TRINDADE | ESCRITÓRIO CENTRAL DE TRINDADE | RAP - EEAT | 12440009 | 2020-07-23 | 7 | 7 | MOTOR | INDUCAO | [5 empty] | 1 | UN | SIM | NAO | SIM | 14001-2874 |  | 30 CV | 1760 |  | WEG
| 5624 | 46495 | LUZIÂNIA | AE-06-LU-2007-2626 | LUZIANIA | SETOR VIEGAS | AV. JÚLIO MEIRELES C/ AV. AEROPORTO, QD 40 LT 8 E 9, SETOR VIEGAS LUZIÂNIA | ETA E GRS LUZIÂNIA | ETA | 10380101 | 2020-07-20 | - | 2 | MOTOR | INDUCAO | AGITADOR |  |  |  |  | 1 | UN | SIM | NAO | SIM | 14001-2892 |  | 1,5 CV | 1440 |  | METALURGICA ABRAMO | NV 90S | E30287
| 5625 | 46491 | LUZIÂNIA | AE-06-LU-2007-2622 | LUZIANIA | SETOR VIEGAS | AV. JÚLIO MEIRELES C/ AV. AEROPORTO, QD 40 LT 8 E 9, SETOR VIEGAS LUZIÂNIA | ETA E GRS LUZIÂNIA | ETA | 10380101 | 2020-07-20 | - | 2 | MOTOR | INDUCAO | AGITADOR |  |  |  |  | 1 | UN | NAO | SIM | SIM | 14001-2893 |  | 1,5 CV | 1440 |  | METALURGICA ABRAMO | NV 90S | E113600
| 5626 | 27575 | GOIÂNIA | AE-E10-GO-1706-0436 | GOIÂNIA | MEIA PONTE | ENTRE MARGENS DO RIO MEIA PONTE C/ RUA DA DIVISA | ETA MEIA PONTE | ETA | 12450085 | 2020-06-08 | - | 1 | MOTOR | INDUCAO | COMPRESSOR |  |  |  |  | 1 | UN | SIM | NAO | SIM | 14001-2895 |  | 0,50 CV | 1710 |  | WEG |  |  |  | ESTACIONAMENTO
| 5627 | 27054 | GOIÂNIA | AE-E09-GO-2906-0770 | GOIÂNIA | JOÃO LEITE | RUA QUINTA AVENIDA SETOR GOIANIA II - GOIANIA | ETA JAIME CAMARA | ETA | 12450053 | 2020-06-16 | 1 | 1 | MOTOR | INDUCAO | [5 empty] | 1 | UN | NAO | SIM | SIM | 14001-2899 |  | 2 CV | 1720 |  | WEG | D567086 |  |  | 65KG
| 5628 | 9375 | ANÁPOLIS | AE-E06-AN-2406-0045 | ANAPOLIS | ANAPOLIS | RUA SALVADOR SANTOS QD.4 VILA BRASIL ANÁPOLIS | EEE. 04 | EEE | 10960016 | 2020-06-08 | 3 | 3 | MOTOR | INDUCAO | [5 empty] | 1 | UN | SIM | NAO | SIM | 14001-2909 |  | 175 CV | 1785 |  | WEG | 315SM
| 5629 | 9260 | ANÁPOLIS | AE-E06-AN-2406-0063 | ANAPOLIS | ANAPOLIS | AVENIDA GOIAS, JAD. DAS OLIVEIRAS ANÁPOLIS | EEE. 03 | EEE | 10960017 | 2020-06-08 | 4 | 4 | MOTOR | INDUCAO | [5 empty] | 1 | UN | SIM | NAO | SIM | 14001-2910 |  | 3 KW |  |  | WEG | 280SM
| 5630 | 9261 | ANÁPOLIS | AE-E06-AN-2406-0108 | ANAPOLIS | ANAPOLIS | AVENIDA FABRIL, SN VILA FABRIL ANÁPOLIS | EEE. 02 | EEE | 10960020 | 2020-06-08 | 7 | 7 | MOTOR | INDUCAO | [5 empty] | 1 | UN | SIM | NAO | SIM | 14001-2911 |  | 2 CV |  |  | WEG | 225/SM
| 5631 | 9259 | ANÁPOLIS | AE-E06-AN-2406-0062 | ANAPOLIS | ANAPOLIS | AVENIDA GOIAS, JAD. DAS OLIVEIRAS ANÁPOLIS | EEE. 03 | EEE | 10960017 | 2020-06-08 | 4 | 4 | MOTOR | INDUCAO | [5 empty] | 1 | UN | SIM | NAO | SIM | 14001-2912 |  | 3 KW |  |  | WEG | 280SM
| 5632 | 30702 | GOIÂNIA | AE-E04-GO-2407-0363 | GOIÂNIA | JOÃO LEITE | RUA QUINTA AVENIDA SETOR GOIANIA II - GOIANIA | ETA JAIME CAMARA | ETA | 12450053 | 16/06 À 17/06 | - | 1 | MOTOR | INDUCAO | [5 empty] | 1 | UN | SIM | NAO | SIM | 14001-2962 |  | 2,5 CV | [6 empty] | CASA DE QUIMICA
| 5633 | 37422 | IPORA | AE-E11-PI-0308-0048 | PIRANHAS | PIRANHAS | R. RIBEIRO DE FREITAS, ZONA RURAL | ETA DE PIRANHAS | ETA | 10690005 | 2020-07-07 | 10 | 3 | MOTOR | INDUCAO | AGITADOR |  |  |  |  | 1 | UN | SIM | NAO | SIM | 14001-2988 |  | 0,50 CV
| 5634 | 29719 | GOIÂNIA | AE-E08-GO-2307-0044 | GOIÂNIA | GOIÂNIA | AV. PERIMETRAL NORTE SETOR GOIÂNIA 2 | ETE - DR HÉLIO SEIXO DE BRITTO | ETE | 12450012 | 2020-06-09 | - | 1 | MOTOR | INDUCAO | [5 empty] | 1 | UN | SIM | NAO | SIM | 14001-3013 |  | 10 CV | 1760 |  | WEG | 132S
| 5635 | 40728 | RIO VERDE | AE-08-RV-1507-1598 | RIO VERDE | CENTRAL | RUA 14 COM RUA 70, QD. 50, BAIRRO POPULAR | ETA CENTRAL - RIO VERDE | ETA | 11710017 | 2020-07-15 | 7 | 7 | MOTOR | INDUCAO | [5 empty] | 1 | UN | SIM | NAO | SIM | 14001-3021 |  | 3 CV
| 5636 | 34393 | GRANDE GOIÂNIA | AE-E04-TR-0508-0613 | TRINDADE | ETA ARROZAL | ZONA RURAL FAZENDA ARROZAL - TRINDADE | ETA SISTEMA ARROZAL TRINDADE | ETA | 12440012 | 2020-07-24 | 1 | 1 | MOTOR | INDUCAO | [5 empty] | 1 | UN | SIM | NAO | SIM | 14001-3037 |  | 15 CV | 1760 |  | WEG
| 5637 | 34392 | GRANDE GOIÂNIA | AE-E04-TR-0508-0612 | TRINDADE | ETA ARROZAL | ZONA RURAL FAZENDA ARROZAL - TRINDADE | ETA SISTEMA ARROZAL TRINDADE | ETA | 12440012 | 2020-07-24 | 1 | 1 | MOTOR | INDUCAO | [5 empty] | 1 | UN | SIM | NAO | SIM | 14001-3038 |  | 15 CV | 1760 |  | WEG
| 5638 | 36018 | IPORA | AE-E15-IP-2207-0070 | IPORÁ | IPORÁ | AV. SÃO PAULO. Nº 201, BAIRRO MATO GROSSO | ETA DE IPORÁ | ETA - EEAB - EEAT | 10610005 | 2020-07-07 | 1 | 1 | MOTOR | INDUCAO | [5 empty] | 1 | UN | SIM | NAO | SIM | 14001-3042 |  | 20 CV | 1760 |  | WEG
| 5639 | 19923 | GOIÁS | AE-10-GV-2406-0784 | GOIAS | PEDRO LUDOVICO | MORRO DAS LAJES N°02 - ALTO SANTANA - GOIAS | RESERVATÓRIO | RAP | 10740008 | 2020-06-24 | 5 | 5 | MOTOR | INDUCAO | [5 empty] | 1 | UN | SIM | NAO | SIM | 14001-3043 |  | 1,5 CV | 1690 |  | WEG
| 5640 | 19037 | FORMOSA | AE-E06-PL-2307-0167 | PLANALTINA | PLANALTINA | ÁREA BRASILINHA 17 PLANALTINA | CENTRO DE RESERVAÇÃO 1 | REL - RAP - BOOSTER | 10300019 | 2020-07-03 | 2 | 2 | MOTOR | INDUCAO | [5 empty] | 1 | UN | SIM | NAO | SIM | 14001-3072 |  | 10 CV | 1760 |  | WEG | 132S
| 5641 | 34492 | GRANDE GOIÂNIA | AE-E04-TR-0508-0711 | TRINDADE | ETA ARROZAL | ZONA RURAL FAZENDA ARROZAL - TRINDADE | ETA SISTEMA ARROZAL TRINDADE | ETA | 12440012 | 2020-07-24 | 1 | 1 | MOTOR | INDUCAO | [5 empty] | 1 | UN | NAO | SIM | SIM | 14001-3100 |  | 25 CV |  |  | WEG
| 5642 | 9238 | ANÁPOLIS | AE-E03-AN-0207-0127 | ANAPOLIS | PIANCO | RUA VENEZUELA, 155 ST. JARDIM AMÉRICA ANÁPOLIS | GRS. GERÊNCIA REGIONAL DE ANÁPOLIS / ETA | ETA | 10960029 | 2020-06-08 | 1 | 1 | MOTOR | INDUCAO | [5 empty] | 1 | UN | SIM | NAO | SIM | 14001-3111 |  | 0,50 CV |  |  | WEG |  |  |  | SALA DE DILUIÇÃO DE SULFATO
| 5643 | 9239 | ANÁPOLIS | AE-E03-AN-0207-0128 | ANAPOLIS | PIANCO | RUA VENEZUELA, 155 ST. JARDIM AMÉRICA ANÁPOLIS | GRS. GERÊNCIA REGIONAL DE ANÁPOLIS / ETA | ETA | 10960029 | 2020-06-08 | 1 | 1 | MOTOR | INDUCAO | [5 empty] | 1 | UN | SIM | NAO | SIM | 14001-3112 |  | 0,50 CV |  |  | WEG |  |  |  | SALA DE DILUIÇÃO DE SULFATO
| 5644 | 55537 | PORANGATU | AE-E14-NI-2008-0032 | NIQUELANDIA | NIQUELÂNDIA | FAZENDA CANCELINHA, BR 414, KM 210 - NIQUELÂNDIA - GO | ETA NIQUELÂNDIA | ETA | 11920019 | 2020-08-11 | 1 | 1 | MOTOR | INDUCAO | MOTOR DO ELEVADOR DE CARGA |  |  |  |  | 1 | UN | SIM | NAO | SIM | 14001-3118 |  | 5 CV |  |  | WEG
| 5645 | 56077 | PORANGATU | AE-E09-PO-0708-0013 | PORANGATU | PORANGATU | FAZENDA BOM SUCESSO DE BAIXO | OFICINA CAPTAÇÃO BARRAGEM | CAPTAÇÃO | 11950007 | 2020-07-29 | 1 | 1 | MOTOR | INDUCAO | [5 empty] | 1 | UN | SIM | NAO | SIM | 14001-3120 |  | 1,5 CV | 1690
| 5646 | 55531 | PORANGATU | AE-E14-NI-2008-0026 | NIQUELANDIA | NIQUELÂNDIA | FAZENDA CANCELINHA, BR 414, KM 210 - NIQUELÂNDIA - GO | ETA NIQUELÂNDIA | ETA | 11920019 | 2020-08-11 | 1 | 1 | MOTOR | INDUCAO | [5 empty] | 1 | UN | SIM | NAO | SIM | 14001-3121 |  | 15 CV | 1160 |  | WEG | 160M
| 5647 | 55532 | PORANGATU | AE-E14-NI-2008-0027 | NIQUELANDIA | NIQUELÂNDIA | FAZENDA CANCELINHA, BR 414, KM 210 - NIQUELÂNDIA - GO | ETA NIQUELÂNDIA | ETA | 11920019 | 2020-08-11 | 1 | 1 | MOTOR | INDUCAO | [5 empty] | 1 | UN | SIM | NAO | SIM | 14001-3122 |  | 15 CV | 1160 |  | WEG | 160M
| 5648 | 55533 | PORANGATU | AE-E14-NI-2008-0028 | NIQUELANDIA | NIQUELÂNDIA | FAZENDA CANCELINHA, BR 414, KM 210 - NIQUELÂNDIA - GO | ETA NIQUELÂNDIA | ETA | 11920019 | 2020-08-11 | 1 | 1 | MOTOR | INDUCAO | [5 empty] | 1 | UN | SIM | NAO | SIM | 14001-3123 |  | 300 CV | 1790 |  | WEG
| 5649 | 55534 | PORANGATU | AE-E14-NI-2008-0029 | NIQUELANDIA | NIQUELÂNDIA | FAZENDA CANCELINHA, BR 414, KM 210 - NIQUELÂNDIA - GO | ETA NIQUELÂNDIA | ETA | 11920019 | 2020-08-11 | 1 | 1 | MOTOR | INDUCAO | [5 empty] | 1 | UN | SIM | NAO | SIM | 14001-3124 |  | 300 CV | 1790 |  | WEG
| 5650 | 29744 | GOIÂNIA | AE-E08-GO-2307-0069 | GOIÂNIA | GOIÂNIA | AV. PERIMETRAL NORTE SETOR GOIÂNIA 2 | ETE - DR HÉLIO SEIXO DE BRITTO | ETE | 12450012 | 2020-06-09 | - | 1 | MOTOR | INDUCAO | [5 empty] | 1 | UN | SIM | NAO | SIM | 14001-3142 |  | 5 HP | 3450 |  | WEG |  | 12792660
| 5651 | 56669 | PORANGATU | AE-E08-SM-1308-0207 | SAO MIGUEL DO ARAGUAIA | SAO MIGUEL DO ARAGUAIA | AV. RIO GRANDE DO SUL COM PARANÁ, SÃO MIGUEL DO ARAGUAIA | ESCRITÓRIO, ETA E RESERVATÓRIO - SISTEMA SÃO MIGUEL DO ARAGUAIA | ETA | 11970003 | 2020-08-04 | 13 | 13 | MOTOR | INDUCAO | [5 empty] | 1 | UN | SIM | NAO | SIM | 14001-3157 |  | 0,50 CV
| 5652 | 56668 | PORANGATU | AE-E08-SM-1308-0206 | SAO MIGUEL DO ARAGUAIA | SAO MIGUEL DO ARAGUAIA | AV. RIO GRANDE DO SUL COM PARANÁ, SÃO MIGUEL DO ARAGUAIA | ESCRITÓRIO, ETA E RESERVATÓRIO - SISTEMA SÃO MIGUEL DO ARAGUAIA | ETA | 11970003 | 2020-08-04 | 13 | 13 | MOTOR | INDUCAO | [5 empty] | 1 | UN | SIM | NAO | SIM | 14001-3165 |  | 4 CV
| 5653 | 9753 | SANTA HELENA | AE-E11-SH-1507-0010 | SANTA HELENA DE GOIAS | SANTA HELENA DE GOIAS | FAZENDA SÃO TOMAZ | CAPTAÇÃO SÃO TOMAZ | CAPTAÇÃO | 12190001 | 2020-06-22 | 1 | 1 | MOTOR | INDUCAO | [5 empty] | 1 | UN | SIM | NAO | SIM | 14001-3170 |  | 500 CV | 1788 |  | WEG | AGF355 M/L
| 5654 | 16434 | CERES | AE-14-CE-3007-3486 | RUBIATABA | RUBIATABA | RUA BRAUNA SN, FAZ. BARRA FUNDA - RUBIATABA - GO | ETA RUBIATABA | ETA | 11230006 | 2020-07-30 | 1 | 1 | MOTOR | INDUCAO | [5 empty] | 1 | UN | SIM | NAO | SIM | 14001-3206 |  | 3 CV |  |  | MUNCK |  |  |  | MOTOR DO ELEVADOR DE CARGA
| 5655 | 35743 | IPORA | AE-E11-BJ-0208-0024 | BOM JARDIM DE GOIAS | BOM JARDIM | CÓRREGO BOM JARDIM | ETA DE BOM JARDIM | ETA - EEAB - EEAT | 10580003 | 2020-07-08 | 4 | 4 | MOTOR | INDUCAO | [5 empty] | 1 | UN | SIM | NAO | SIM | 14001-3207 |  | 50 CV | 3555 |  | WEG
| 5656 | 16441 | CERES | AE-14-CE-3007-3493 | RUBIATABA | RUBIATABA | RUA BRAUNA SN, FAZ. BARRA FUNDA - RUBIATABA - GO | ETA RUBIATABA | ETA | 11230006 | 2020-07-30 | 1 | 1 | MOTOR | INDUCAO | [5 empty] | 1 | UN | SIM | NAO | SIM | 14001-3209 |  | 1 CV | [6 empty] | MOTOR DO FLOCULADOR
| 5657 | 28761 | GOIÂNIA | AE-E09-GO-0607-0240 | GOIÂNIA | JOÃO LEITE | RUA ANTONIO TEIXEIRA 0D. X5 LT 10 QD 23 VILA CONCORDIA | CR VILA PEDROSO | RSE - REL - EEAT | 12450048 | 2020-06-22 | 1 | 1 | MOTOR | INDUCAO | [5 empty] | 1 | UN | SIM | NAO | SIM | 14001-3211 |  | 10 CV | 1760 |  | WEG
| 5658 | 26462 | GOIÂNIA | AE-E09-GO-2906-0188 | GOIÂNIA | JOÃO LEITE | AV. ESPERANÇA, QD 21 S/N CONJUNTO ITATIAIA | CENTRO RESERVAÇÃO ITATIAIA | RAP - REL - EEAT | 12450039 | 2020-06-18 | 3 | 3 | MOTOR | INDUCAO | [5 empty] | 1 | UN | SIM | NAO | SIM | 14001-3212 |  | 10 CV | 1760 |  | WEG
| 5659 | 28783 | GOIÂNIA | AE-E09-GO-0607-0262 | GOIÂNIA | JOÃO LEITE | AV. ANAPOLIS S/N VILA PEDROSO GOIÂNIA- GO | BOOSTER ELEVATÓRIA PEDROSO | BOOSTER | 12450038 | 2020-06-22 | 2 | 2 | MOTOR | INDUCAO | [5 empty] | 1 | UN | SIM | NAO | SIM | 14001-3212 |  | 75 CV | 1775 |  | WEG | 22SSMO322
| 5660 | 28784 | GOIÂNIA | AE-E09-GO-0607-0263 | GOIÂNIA | JOÃO LEITE | AV. ANAPOLIS S/N VILA PEDROSO GOIÂNIA- GO | BOOSTER ELEVATÓRIA PEDROSO | BOOSTER | 12450038 | 2020-06-22 | 2 | 2 | MOTOR | INDUCAO | [5 empty] | 1 | UN | SIM | NAO | SIM | 14001-3214 |  | 75 CV | 1775 |  | WEG | 22SSMO322
| 5661 | 30620 | GOIÂNIA | AE-E04-GO-2407-0291 | GOIÂNIA | JOÃO LEITE | RUA QUINTA AVENIDA SETOR GOIANIA II - GOIANIA | ETA JAIME CAMARA | ETA | 12450053 | 16/06 À 17/06 | - | 1 | MOTOR | INDUCAO | [5 empty] | 1 | UN | NAO | SIM | SIM | 14001-3215 |  | 2 CV
| 5662 | 20188 | GOIÁS | AE-02-GV-3006-1049 | GOIAS | GOIAS | AV HEMOGENES COELHO, CENTRO | ETA | ETA | 10740023 | 2020-06-30 | 1 | 1 | MOTOR | INDUCAO | [5 empty] | 1 | UN | SIM | NAO | SIM | 14001-3216 |  | 15 CV |  |  | WEG
| 5663 | 36318 | IPORA | AE-E11-IP-0308-0082 | IPORÁ | IPORÁ | R. MAUÁ C/ R. TUPÃ, VILA ÁGUAS CLARAS | CENTRO DE RESERVAÇÃO DE ÁGUA - ÁGUAS CLARAS | REL | 10610011 | 2020-07-06 | 8 | 8 | MOTOR | INDUCAO | [5 empty] | 1 | UN | SIM | NAO | SIM | 14001-3228 |  | 6 CV | 3500 |  | WEG
| 5664 | 21210 | GOIÁS | AE-02-GV-2306-2079 | MOZARLANDIA | MOZARLÂNDIA | FAZENDA BARREIRINHO DISTRITO DE MOZARLÂNDIA | ELEVATÓRIO DE ÀGUA BRUTA - CAPTAÇÃO | EAB | 10820002 | 2020-06-23 | 2 | 2 | MOTOR | INDUCAO | [5 empty] | 1 | UN | SIM | NAO | SIM | 14001-3247 |  | 5 CV |  |  | WEG
| 5665 | 21206 | GOIÁS | AE-02-GV-2306-2075 | MOZARLANDIA | MOZARLÂNDIA | FAZENDA BARREIRINHO DISTRITO DE MOZARLÂNDIA | ELEVATÓRIO DE ÀGUA BRUTA - CAPTAÇÃO | EAB | 10820002 | 2020-06-23 | 2 | 2 | MOTOR | INDUCAO | [5 empty] | 1 | UN | SIM | NAO | SIM | 14001-3248 |  | 5 CV |  |  | WEG
| 5666 | 56069 | PORANGATU | AE-E09-PO-0708-0005 | PORANGATU | PORANGATU | FAZENDA BOM SUCESSO DE BAIXO | OFICINA CAPTAÇÃO BARRAGEM | CAPTAÇÃO | 11950007 | 2020-07-29 | 1 | 1 | MOTOR | INDUCAO | [5 empty] | 1 | UN | SIM | NAO | SIM | 14001-3263 |  | 10 CV
| 5667 | 27101 | GOIÂNIA | AE-E09-GO-2906-0817 | GOIÂNIA | JOÃO LEITE | RUA QUINTA AVENIDA SETOR GOIANIA II - GOIANIA | ETA JAIME CAMARA | ETA | 12450053 | 2020-06-16 | 1 | 1 | MOTOR | INDUCAO | [5 empty] | 1 | UN | NAO | SIM | SIM | 14001-3265 |  | 2 CV
| 5668 | 22409 | JATAÍ | AE-E11-JA-0308-0046 | JATAÍ | VILA BRASÍLIA | R. CANADÁ C/ R. DAS GUIANAS Nº87, Q02, L02, VILA SÃO PEDRO | BOOSTER VILA BRASÍLIA | BOOSTER | 11760023 | 2020-06-30 | 1 | 1 | MOTOR | INDUCAO | [5 empty] | 1 | UN | SIM | NAO | SIM | 14001-3275 |  | 75 CV | 1775 |  | WEG
| 5669 | 20431 | GOIÁS | AE-02-GV-106-1295 | ITABERAI | RIO DAS PEDRAS | FAZENDA CORDEIRO | ETA | ETA | 10770001 | 2020-06-01 | 1 | 1 | MOTOR | INDUCAO | [5 empty] | 1 | UN | SIM | NAO | SIM | 14001-3281 |  | 100 CV | 1780 |  | WEG | 2505M059
| 5670 | 9658 | INHUMAS | AE-E14-IN-0107-1573 | INHUMAS | INHUMAS | RUA 14 - JARDIM SUÍCO - INHUMAS - GO | EEAT JARDIM SUÍÇO | RSE - EEAT | 12250014 | 2020-07-01 | 9 | 9 | MOTOR | INDUCAO | [5 empty] | 1 | UN | SIM | NAO | SIM | 14001-3285 |  | 7,5 CV | 1740 |  | WEG | 112M | 0791
| 5671 | 9554 | MORRINHOS | AE-E12-MO-3006-0114 | MORRINHOS | MORRINHOS | RUA PREF MANOEL LEMOS MENDONÇA | ETA DE MORRINHOS | ETA | 11370004 | 2020-06-10 | 2 | 1 | MOTOR | INDUCAO | [5 empty] | 1 | UN | SIM | NAO | SIM | 14001-3334 |  | 0,50 CV | 1730 |  | ARNO
| 5672 | 46611 | LUZIÂNIA | AE-07-LU-2107-2742 | LUZIANIA | SETOR VIEGAS | AV. JÚLIO MEIRELES C/ AV. AEROPORTO, QD 40 LT 8 E 9, SETOR VIEGAS LUZIÂNIA | ETA | ETA | 10380102 | 2020-07-21 | - | 1 | MOTOR | INDUCAO | [5 empty] | 1 | UN | NAO | SIM | SIM | 14001-3373 |  | 10 CV |  |  | WEG
| 5673 | 36696 | IPORA | AE-E15-JU-0408-0033 | JUSSARA | JUSSARA | RUA TUPI - JOSÉ BONIFÁCIO QD10-A, CENTRO | ETA DE JUSSARA | ETA | 10650016 | 2020-07-09 | 1 | 1 | MOTOR | INDUCAO | AGITADOR |  |  |  |  | 1 | UN | SIM | NAO | SIM | 14001-3385 |  | 0,50 CV
| 5674 | 21520 | JATAÍ | AE-E15-CA-1707-0095 | CAIAPÔNIA | CAIAPÔNIA | FAZENDA LAGEADO | ETA DE CAIAPÔNIA | ETA - EEAB | 11740004 | 2020-07-02 | 5 | 5 | MOTOR | INDUCAO | [5 empty] | 1 | UN | SIM | NAO | SIM | 14001-3386 |  | 300 CV |  |  | WEG
| 5675 | 36015 | IPORA | AE-E15-IP-0610-0256 | IPORÁ | IPORÁ | AV. SÃO PAULO. Nº 201, BAIRRO MATO GROSSO | ETA DE IPORÁ | ETA - EEAB - EEAT | 10610005 | 2020-07-07 | 1 | 1 | MOTOR | INDUCAO | [5 empty] | 1 | UN | NAO | SIM | SIM | 14001-3389 |  | 2 CV
| 5676 | 9512 | CAMPOS BELOS | AE-E03-PO-2506-0066 | POSSE | POSSE | RUA DAS GARCAS QUADRA 36 LOTE 09 - ESTRELA D´ALVA | REL - RAP | RAP - REL | 10490011 | 2020-06-24 | 116 | 116 | MOTOR | INDUCAO | [5 empty] | 1 | UN | SIM | NAO | SIM | 14001-3392 |  | 10 CV |  |  | ABB
| 5677 | 56670 | PORANGATU | AE-E08-SM-1308-0208 | SAO MIGUEL DO ARAGUAIA | SAO MIGUEL DO ARAGUAIA | AV. RIO GRANDE DO SUL COM PARANÁ, SÃO MIGUEL DO ARAGUAIA | ESCRITÓRIO, ETA E RESERVATÓRIO - SISTEMA SÃO MIGUEL DO ARAGUAIA | ETA | 11970003 | 2020-08-04 | 13 | 13 | MOTOR | INDUCAO | [5 empty] | 1 | UN | SIM | NAO | SIM | 14001-3398 |  | 0,50 CV
| 5678 | 18826 | FORMOSA | AE-E06-PL-2007-0278 | PLANALTINA | PLANALTINA | AVENIDA PEDRO LUDOVICO, SN CENTRO PLANALTINA | AGÊNCIA PLANALTINA | RET - RAP - REL | 10300003 | 2020-07-07 | 3 | 3 | MOTOR | INDUCAO | [5 empty] | 1 | UN | SIM | NAO | SIM | 14001-3452 |  | 30 CV | 1765 |  | WEG | 180M
| 5679 | 18825 | FORMOSA | AE-E06-PL-2007-0277 | PLANALTINA | PLANALTINA | AVENIDA PEDRO LUDOVICO, SN CENTRO PLANALTINA | AGÊNCIA PLANALTINA | RET - RAP - REL | 10300003 | 2020-07-07 | 3 | 3 | MOTOR | INDUCAO | [5 empty] | 1 | UN | SIM | NAO | SIM | 14001-3453 |  | 30 CV | 1765 |  | WEG | 180M
| 5680 | 46608 | LUZIÂNIA | AE-07-LU-2107-2739 | LUZIANIA | SETOR VIEGAS | AV. JÚLIO MEIRELES C/ AV. AEROPORTO, QD 40 LT 8 E 9, SETOR VIEGAS LUZIÂNIA | ETA | ETA | 10380102 | 2020-07-21 | - | 1 | MOTOR | INDUCAO | [5 empty] | 1 | UN | NAO | SIM | SIM | 14001-3457 |  | 20 CV | 1760
| 5681 | 19837 | GOIÁS | AE-10-GV-2406-0698 | GOIAS | PEDRO LUDOVICO | CHACARA PEDRO LUDOVICO TEXEIRA | EAB 2 | CAPTAÇÃO | 10740005 | 2020-06-24 | 2 | 2 | MOTOR | INDUCAO | [5 empty] | 1 | UN | SIM | NAO | SIM | 14001-3463 |  | 100 CV | 1780 |  | WEG | 250S/M
| 5682 | 27125 | GOIÂNIA | AE-E09-GO-2906-0841 | GOIÂNIA | JOÃO LEITE | RUA QUINTA AVENIDA SETOR GOIANIA II - GOIANIA | ETA JAIME CAMARA | ETA | 12450053 | 2020-06-16 | 1 | 1 | MOTOR | INDUCAO | [5 empty] | 1 | UN | NAO | SIM | SIM | 14001-3500 |  | 5 CV | 1730
| 5683 | 35996 | IPORA | AE-E15-IP-2207-0051 | IPORÁ | IPORÁ | AV. SÃO PAULO. Nº 201, BAIRRO MATO GROSSO | ETA DE IPORÁ | ETA - EEAB - EEAT | 10610005 | 2020-07-07 | 1 | 1 | MOTOR | INDUCAO | [5 empty] | 1 | UN | NAO | SIM | SIM | 14001-3501 |  | 10 CV | 1760 |  | WEG | 132S
| 5684 | 27080 | GOIÂNIA | AE-E09-GO-2906-0796 | GOIÂNIA | JOÃO LEITE | RUA QUINTA AVENIDA SETOR GOIANIA II - GOIANIA | ETA JAIME CAMARA | ETA | 12450053 | 2020-06-16 | 1 | 1 | MOTOR | INDUCAO | [5 empty] | 1 | UN | NAO | SIM | SIM | 14001-3511 |  | 100 CV | 1780 |  | WEG
| 5685 | 21152 | GOIÁS | AE-05-GV-2506-2020 | ITAPURANGA | ITAPURANGA | RUA 24 S/N VILA MARILDA ITAPURANGA-GO | ETA | ETA | 10810006 | 2020-06-25 | 5 | 5 | MOTOR | INDUCAO | [5 empty] | 1 | UN | SIM | NAO | SIM | 14001-3515 |  | 0,75 CV | 1720 |  | WEG | 71 | 0294
| 5686 | 27073 | GOIÂNIA | AE-E09-GO-2906-0789 | GOIÂNIA | JOÃO LEITE | RUA QUINTA AVENIDA SETOR GOIANIA II - GOIANIA | ETA JAIME CAMARA | ETA | 12450053 | 2020-06-16 | 1 | 1 | MOTOR | INDUCAO | [5 empty] | 1 | UN | NAO | SIM | SIM | 14001-3533 |  | 100 CV |  |  | WEG
| 5687 | 17523 | FORMOSA | AE-E03-AN-3006-0075 | ALVORADA DO NORTE | ALVORADA DO NORTE | RUA 14 BAIRRO NOVA VILA | ETA ALVORADA DO NORTE | ETA - RSE | 10220008 | 2020-06-30 | 1 | 1 | MOTOR | INDUCAO | [5 empty] | 1 | UN | SIM | NAO | SIM | 14001-3541 |  | 7,5 CV | 3460 |  | WEG | W22
| 5688 | 19004 | FORMOSA | AE-E06-PL-2307-0135 | PLANALTINA | FAZENDA BOM SUCESSO | NUCLEO RURAL AS MARGENS DF 128 PLANALTINA | CAPTAÇÃO DE ÁGUA BRUTA RIO MARANHÃO | ETA - CAPTAÇÃO - POÇO | 10300018 | 2020-07-03 | 1 | 1 | MOTOR | INDUCAO | [5 empty] | 1 | UN | SIM | NAO | SIM | 14001-3545 |  | 0,37 KW | 1640 |  | WEG | 80,991
| 5689 | 19229 | FORMOSA | AE-E06-SJ-2707-0078 | SAO JOAO DA ALIANCA | SAO JOAO DA ALIANCA | FAZENDA OLHOS D'ÁGUA SÃO JOÃO DA ALIANÇA | ETA SÃO JOÃO DA ALIANÇA | ETA | 10310005 | 2020-07-07 | 5 | 5 | MOTOR | INDUCAO | MISTURADOR |  |  |  |  | 1 | UN | SIM | NAO | SIM | 14001-3545 |  | 0,75 CV | 1720 |  | WEG
| 5690 | 18985 | FORMOSA | AE-E06-PL-2307-0116 | PLANALTINA | FAZENDA BOM SUCESSO | NUCLEO RURAL AS MARGENS DF 128 PLANALTINA | CAPTAÇÃO DE ÁGUA BRUTA RIO MARANHÃO | ETA - CAPTAÇÃO - POÇO | 10300018 | 2020-07-03 | 1 | 1 | MOTOR | INDUCAO | MISTURADOR |  |  |  |  | 1 | UN | SIM | NAO | SIM | 14001-3547 |  | 0,75 CV | 1700 |  | WEG | 71
| 5691 | 18908 | FORMOSA | AE-E06-PL-2307-0041 | PLANALTINA | FAZENDA BOM SUCESSO | NUCLEO RURAL AS MARGENS DF 128 PLANALTINA | CAPTAÇÃO DE ÁGUA BRUTA RIO MARANHÃO | ETA - CAPTAÇÃO - POÇO | 10300018 | 2020-07-03 | 1 | 1 | MOTOR | INDUCAO | [5 empty] | 1 | UN | SIM | NAO | SIM | 14001-3553 |  | 300 CV | 1790 |  | WEG | 355M/L
| 5692 | 20499 | GOIÁS | AE-10-GV-107-1363 | ITABERAI | RIO DAS PEDRAS | RUA A C/ RUA E - ITABERAÍ | RESERVATÓRIO | REL - RAP - EAT | 10770003 | 2020-07-01 | 1 | 1 | MOTOR | INDUCAO | [5 empty] | 1 | UN | SIM | NAO | SIM | 14001-3554 |  | 12,5 CV | 1760 |  | WEG | 132M | 189
| 5693 | 48258 | LUZIÂNIA | AE-06-LU-0308-4389 | NOVO GAMA | NOVO GANA / LAGO AZUL / LUNABEL / BOA VISTA / GREENVILLE / PEDREGAL | PEDREGAL CORREGO SANTA MARIA QD 445 LT 01A05 NOVO GAMA | ETA NOVO GAMA | ETA | 10420028 | 2020-08-03 | - | 1 | MOTOR | INDUCAO | [5 empty] | 1 | UN | SIM | NAO | SIM | 14001-3555 |  | 12,5 CV | 1760 |  | WEG | 132M | 891
| 5694 | 9763 | SANTA HELENA | AE-E11-SH-1507-0117 | SANTA HELENA DE GOIAS | SANTA HELENA DE GOIAS | AV. NOSSA SENHORA DAS GRAÇAS | ETA DE SANTA HELENA DE GOIAS | ETA - RSE - REL - RAP - EEAT | 12190005 | 2020-06-22 | 5 | 5 | MOTOR | INDUCAO | [5 empty] | 1 | UN | SIM | NAO | SIM | 14001-3557 |  | 300 CV
| 5695 | 25462 | GOIÂNIA | AE-E07-GO-2606-0844 | GOIÂNIA | MEIA PONTE | ENTRE MARGENS DO RIO MEIA PONTE C/ RUA DA DIVISA | ETA MEIA PONTE | ETA | 12450127 | 2020-06-08 | 1 | - | MOTOR | INDUCAO | [5 empty] | 1 | UN | SIM | NAO | SIM | 14001-3566 |  | 5 CV |  |  | WEG
| 5696 | 25463 | GOIÂNIA | AE-E07-GO-2606-0845 | GOIÂNIA | MEIA PONTE | ENTRE MARGENS DO RIO MEIA PONTE C/ RUA DA DIVISA | ETA MEIA PONTE | ETA | 12450127 | 2020-06-08 | 1 | - | MOTOR | INDUCAO | [5 empty] | 1 | UN | SIM | NAO | SIM | 14001-3567 |  | 5 CV
| 5697 | 25464 | GOIÂNIA | AE-E07-GO-2606-0846 | GOIÂNIA | MEIA PONTE | ENTRE MARGENS DO RIO MEIA PONTE C/ RUA DA DIVISA | ETA MEIA PONTE | ETA | 12450127 | 2020-06-08 | 1 | - | MOTOR | INDUCAO | [5 empty] | 1 | UN | SIM | NAO | SIM | 14001-3568 |  | 5 CV | 5500 |  | RELIANCE
| 5698 | 25461 | GOIÂNIA | AE-E07-GO-2606-0843 | GOIÂNIA | MEIA PONTE | ENTRE MARGENS DO RIO MEIA PONTE C/ RUA DA DIVISA | ETA MEIA PONTE | ETA | 12450127 | 2020-06-08 | 1 | - | MOTOR | INDUCAO | [5 empty] | 1 | UN | SIM | NAO | SIM | 14001-3569 |  | 5 CV |  |  | RELIANCE
| 5699 | 25460 | GOIÂNIA | AE-E07-GO-2606-0842 | GOIÂNIA | MEIA PONTE | ENTRE MARGENS DO RIO MEIA PONTE C/ RUA DA DIVISA | ETA MEIA PONTE | ETA | 12450127 | 2020-06-08 | 1 | - | MOTOR | INDUCAO | [5 empty] | 1 | UN | SIM | NAO | SIM | 14001-3570 |  | 5 CV |  |  | SEW
| 5700 | 25459 | GOIÂNIA | AE-E07-GO-2606-0841 | GOIÂNIA | MEIA PONTE | ENTRE MARGENS DO RIO MEIA PONTE C/ RUA DA DIVISA | ETA MEIA PONTE | ETA | 12450127 | 2020-06-08 | 1 | - | MOTOR | INDUCAO | [5 empty] | 1 | UN | SIM | NAO | SIM | 14001-3571 |  | 3 CV
| 5701 | 14149 | CERES | AE-10-CE-607-1189 | CERES | RIO DAS ALMAS | ESQUINA DA AV. GOIAS C/ RUA DURVAL MARTINS S/N - CENTRO - CERES | R2 - RAP CRUZEIRO I / R3 - RAP CRUZEIRO II | RAP - EEAT | 11100008 | 2020-07-06 | 1 | 1 | MOTOR | INDUCAO | [5 empty] | 1 | UN | SIM | NAO | SIM | 14001-3592 |  | 20 CV | 3510 |  | WEG | 160M | 0994
| 5702 | 9778 | SANTA HELENA | AE-E11-SH-1507-0214 | SANTA HELENA DE GOIAS | SANTA HELENA DE GOIAS | AV. NOSSA SENHORA DAS GRAÇAS | ETA DE SANTA HELENA DE GOIAS | ETA - RSE - REL - RAP - EEAT | 12190005 | 2020-06-22 | 5 | 5 | MOTOR | INDUCAO | [5 empty] | 1 | UN | SIM | NAO | SIM | 14001-3594 |  | 5 CV |  |  | SEW EURODRIVE
| 5703 | 29723 | GOIÂNIA | AE-E08-GO-2307-0048 | GOIÂNIA | GOIÂNIA | AV. PERIMETRAL NORTE SETOR GOIÂNIA 2 | ETE - DR HÉLIO SEIXO DE BRITTO | ETE | 12450012 | 2020-06-09 | - | 1 | MOTOR | INDUCAO | [5 empty] | 1 | UN | NAO | SIM | SIM | 14001-3604 |  | 30 CV | 3520 |  | WEG
| 5704 | 31372 | GOIÂNIA | AE-E04-GO-2407-1033 | GOIÂNIA | JOÃO LEITE | RUA QUINTA AVENIDA SETOR GOIANIA II - GOIANIA | ETA JAIME CAMARA | ETA | 12450053 | 16/06 À 17/06 | - | 1 | COMPRESSOR DE AR | COMPRESSOR DE AR | [5 empty] | 1 | UN | SIM | NAO | SIM | 14001-3610 |  | 3 HP | [6 empty] | OFICINA FIBRA VIDRO
| 5705 | 9362 | ANÁPOLIS | AE-E05-AN-2406-0074 | ANAPOLIS | PIANCO | JARDIM AMERICA, AV. ANDERSON CLEITON, Q 2 ANÁPOLIS-GO | CR R 3 -1 | RAP - EEAT | 10960011 | 2020-06-15 | 3 | 3 | MOTOR | INDUCAO | [5 empty] | 1 | UN | SIM | NAO | SIM | 14001-3619 |  | 100 CV | 1785 |  | WEG
| 5706 | 6153 | APARECIDA DE GOIÂNIA | AE-E10-AP-2906-0013 | APARECIDA DE GOIÂNIA | MADRE GERMANA II | RUA SANTO ANTONIO QUADRA 01 LOTE 17 | RAP - REL - ÁREA DE RESERVAÇÃO II | REL - RAP | 12330084 | 2020-06-03 | 1 | 1 | MOTOR | INDUCAO | [5 empty] | 1 | UN | SIM | NAO | SIM | 14001-3631 |  | 2 CV | 1720 |  | WEG | 90S
| 5707 | 30697 | GOIÂNIA | AE-E04-GO-2407-0358 | GOIÂNIA | JOÃO LEITE | RUA QUINTA AVENIDA SETOR GOIANIA II - GOIANIA | ETA JAIME CAMARA | ETA | 12450053 | 16/06 À 17/06 | - | 1 | MOTOR | INDUCAO | [5 empty] | 1 | UN | SIM | NAO | SIM | 14001-3640 |  | 5 CV | 3400 |  | WEG |  |  |  | CASA DE BOMBAS MICRO MEDIÇÃO
| 5708 | 18482 | FORMOSA | AE-E06-FO-2307-0114 | FORMOSA | FORMOSA | RUA 14 SETOR JARDIM OLIVEIRA FORMOSA | ETA FORMOSA | ETA | 10280031 | 2020-06-26 | 2 | 2 | MOTOR | INDUCAO | [5 empty] | 1 | UN | SIM | NAO | SIM | 14001-3649 |  | 0,50 CV |  |  | WEG
| 5709 | 9447 | CAMPOS BELOS | AE-E03-AN-2406-0074 | CAMPOS BELOS | CAMPOS BELOS | RODOVIA BR GO 118 FAZENDA CARNEIRO | ETA - CAP | ETA - CAPTAÇÃO | 10450006 | 2020-06-16 | 13 | 13 | MOTOR | INDUCAO | [5 empty] | 1 | UN | SIM | NAO | SIM | 14001-3653 |  | 2 CV | 1750 |  | WEG
| 5710 | 9764 | SANTA HELENA | AE-E11-SH-1507-0118 | SANTA HELENA DE GOIAS | SANTA HELENA DE GOIAS | AV. NOSSA SENHORA DAS GRAÇAS | ETA DE SANTA HELENA DE GOIAS | ETA - RSE - REL - RAP - EEAT | 12190005 | 2020-06-22 | 5 | 5 | MOTOR | INDUCAO | [5 empty] | 1 | UN | SIM | NAO | SIM | 14001-3658 |  | 0,18 KW
| 5711 | 31054 | GOIÂNIA | AE-E04-GO-2407-0715 | GOIÂNIA | JOÃO LEITE | RUA QUINTA AVENIDA SETOR GOIANIA II - GOIANIA | ETA JAIME CAMARA | ETA | 12450053 | 16/06 À 17/06 | - | 1 | MOTOR | INDUCAO | [5 empty] | 1 | UN | NAO | SIM | SIM | 14001-3669 |  | 0,75 CV | [6 empty] | OFICINA
| 5712 | 9437 | CAMPOS BELOS | AE-E06-CB-2606-0040 | CAMPOS BELOS | CAMPOS BELOS | RODOVIA BR GO 118 FAZENDA CARNEIRO | ETA - CAP | ETA - CAPTAÇÃO | 10450006 | 2020-06-16 | 2 | 2 | MOTOR | INDUCAO | [5 empty] | 1 | UN | SIM | NAO | SIM | 14001-3677 |  | 10 CV | 1760 |  | WEG
| 5713 | 9440 | CAMPOS BELOS | AE-E06-CB-2606-0037 | CAMPOS BELOS | CAMPOS BELOS | RODOVIA BR GO 118 FAZENDA CARNEIRO | ETA - CAP | ETA - CAPTAÇÃO | 10450006 | 2020-06-16 | 2 | 2 | MOTOR | INDUCAO | [5 empty] | 1 | UN | SIM | NAO | SIM | 14001-3678 |  | 10 CV | 1760 |  | WEG | 132S
| 5714 | 9438 | CAMPOS BELOS | AE-E06-CB-2606-0039 | CAMPOS BELOS | CAMPOS BELOS | RODOVIA BR GO 118 FAZENDA CARNEIRO | ETA - CAP | ETA - CAPTAÇÃO | 10450006 | 2020-06-16 | 2 | 2 | MOTOR | INDUCAO | [5 empty] | 1 | UN | SIM | NAO | SIM | 14001-3679 |  | 60 CV | 1775 |  | WEG | 225/SM
| 5715 | 9439 | CAMPOS BELOS | AE-E06-CB-2606-0038 | CAMPOS BELOS | CAMPOS BELOS | RODOVIA BR GO 118 FAZENDA CARNEIRO | ETA - CAP | ETA - CAPTAÇÃO | 10450006 | 2020-06-16 | 2 | 2 | MOTOR | INDUCAO | [5 empty] | 1 | UN | SIM | NAO | SIM | 14001-3680 |  | 60 CV | 1775 |  | WEG | 225/SM
| 5716 | 9436 | CAMPOS BELOS | AE-E06-CB-2606-0041 | CAMPOS BELOS | CAMPOS BELOS | RODOVIA BR GO 118 FAZENDA CARNEIRO | ETA - CAP | ETA - CAPTAÇÃO | 10450006 | 2020-06-16 | 2 | 2 | MOTOR | INDUCAO | [5 empty] | 1 | UN | SIM | NAO | SIM | 14001-3681 |  | 10 CV | 1760 |  | WEG
| 5717 | 28439 | GOIÂNIA | AE-E04-GO-0307-0554 | GOIÂNIA | JOÃO LEITE | RUA 1112 S/N - BELA VISTA - GOIANIA | CR SERRINHA | RAP | 12450045 | 2020-06-22 | - | 1 | MOTOR | INDUCAO | [5 empty] | 1 | UN | SIM | NAO | SIM | 14001-3700 |  | 2 CV | 3480 |  | WEG
| 5718 | 43357 | SÃO LUIZ DOS MONTES BELOS | AE-E15-FI-1108-0009 | FIRMINOPOLIS | FIRMINOPOLIS | CORREGO RIBEIRÃO CAMPESTRE ( FAZENDA SANTO ANTONIO ) | CAPTAÇÃO CORREGO RIBEIRÃO | CAPTAÇÃO | 10910001 | 2020-07-15 | - | 1 | MOTOR | INDUCAO | [5 empty] | 1 | UN | SIM | NAO | SIM | 14001-3706 |  | 60 CV | 1770 |  | WEG
| 5719 | 41417 | RIO VERDE | AE-08-RV-2207-2287 | RIO VERDE | CENTRAL | RUA 14 COM RUA 70, QD. 50, BAIRRO POPULAR | UTR ETA E ESCRITÓRIO CENTRAL - SISTEMA RIO VERDE | ETA | 11710018 | 2020-07-22 | 1 | 1 | MOTOR | INDUCAO | [5 empty] | 1 | UN | SIM | NAO | SIM | 14001-3711 |  | 1 CV | [6 empty] | MOTOR DA FURADEIRA HIDRAULICA
| 5720 | 22687 | JATAÍ | AE-E11-JA-0308-0318 | JATAÍ | JATAÍ | R. RIACHUELO C/ R. CAIAPÔNIA, ST. DIVINO ESPIRITO SANTO | CR R10 - R06 - R01 | RSE - EEAT | 11760019 | 2020-06-30 | 13 | 13 | MOTOR | INDUCAO | [5 empty] | 1 | UN | SIM | NAO | SIM | 14001-3715 |  | 100 CV | 1775 |  | WEG
| 5721 | 36005 | IPORA | AE-E15-IP-2207-0059 | IPORÁ | IPORÁ | AV. SÃO PAULO. Nº 201, BAIRRO MATO GROSSO | ETA DE IPORÁ | ETA - EEAB - EEAT | 10610005 | 2020-07-07 | 1 | 1 | MOTOR | INDUCAO | [5 empty] | 1 | UN | NAO | SIM | SIM | 14001-3725 |  | 2 CV |  |  | KOHLBACH
| 5722 | 8965 | ITUMBIARA | AE-E11-GB-3006-0086 | GOIATUBA | GOIATUBA | FAZENDA BANDEIRA | CAPTAÇÃO FAZENDA BANDEIRA | CAPTAÇÃO | 11440008 | 2020-06-15 | 8 | 8 | MOTOR | INDUCAO | [5 empty] | 1 | UN | SIM | NAO | SIM | 14001-3738 |  | 5 CV | 1770 |  | WEG
| 5723 | 6148 | APARECIDA DE GOIÂNIA | AE-E10-AP-0207-0029 | APARECIDA DE GOIÂNIA | SISTEMA MEIA PONTE | RUA H 15 L 13 QUADRA 35 - CIDADE VERA CRUZ | RAP - EEAT CONJUNTO SANTA FE | RAP - EEAT | 12330063 | 2020-06-05 | 1 | 1 | MOTOR | INDUCAO | [5 empty] | 1 | UN | SIM | NAO | SIM | 14001-3754 |  | 3 CV | 1735 |  | WEG | W22 PLUS
| 5724 | 30713 | GOIÂNIA | AE-E04-GO-2407-0374 | GOIÂNIA | JOÃO LEITE | RUA QUINTA AVENIDA SETOR GOIANIA II - GOIANIA | ETA JAIME CAMARA | ETA | 12450053 | 16/06 À 17/06 | - | 1 | MOTOR | INDUCAO | [5 empty] | 1 | UN | SIM | NAO | SIM | 14001-3759 |  | 0,75 CV | 1140 |  | WEG |  |  |  | FLOCULADOR
| 5725 | 30717 | GOIÂNIA | AE-E04-GO-2407-0378 | GOIÂNIA | JOÃO LEITE | RUA QUINTA AVENIDA SETOR GOIANIA II - GOIANIA | ETA JAIME CAMARA | ETA | 12450053 | 16/06 À 17/06 | - | 1 | MOTOR | INDUCAO | [5 empty] | 1 | UN | SIM | NAO | SIM | 14001-3760 |  | 0,75 CV | 1140 |  | WEG |  |  |  | FLOCULADOR
| 5726 | 30714 | GOIÂNIA | AE-E04-GO-2407-0375 | GOIÂNIA | JOÃO LEITE | RUA QUINTA AVENIDA SETOR GOIANIA II - GOIANIA | ETA JAIME CAMARA | ETA | 12450053 | 16/06 À 17/06 | - | 1 | MOTOR | INDUCAO | [5 empty] | 1 | UN | SIM | NAO | SIM | 14001-3761 |  | 0,75 CV | 1140 |  | WEG |  |  |  | FLOCULADOR
| 5727 | 30715 | GOIÂNIA | AE-E04-GO-2407-0376 | GOIÂNIA | JOÃO LEITE | RUA QUINTA AVENIDA SETOR GOIANIA II - GOIANIA | ETA JAIME CAMARA | ETA | 12450053 | 16/06 À 17/06 | - | 1 | MOTOR | INDUCAO | [5 empty] | 1 | UN | SIM | NAO | SIM | 14001-3762 |  | 0,75 CV | 1140 |  | WEG |  |  |  | FLOCULADOR
| 5728 | 30718 | GOIÂNIA | AE-E04-GO-2407-0379 | GOIÂNIA | JOÃO LEITE | RUA QUINTA AVENIDA SETOR GOIANIA II - GOIANIA | ETA JAIME CAMARA | ETA | 12450053 | 16/06 À 17/06 | - | 1 | MOTOR | INDUCAO | [5 empty] | 1 | UN | SIM | NAO | SIM | 14001-3763 |  | 0,75 CV | 1140 |  | WEG |  |  |  | FLOCULADOR
| 5729 | 30716 | GOIÂNIA | AE-E04-GO-2407-0377 | GOIÂNIA | JOÃO LEITE | RUA QUINTA AVENIDA SETOR GOIANIA II - GOIANIA | ETA JAIME CAMARA | ETA | 12450053 | 16/06 À 17/06 | - | 1 | MOTOR | INDUCAO | [5 empty] | 1 | UN | SIM | NAO | SIM | 14001-3764 |  | 0,75 CV | 1140 |  | WEG |  |  |  | FLOCULADOR
| 5730 | 30719 | GOIÂNIA | AE-E04-GO-2407-0380 | GOIÂNIA | JOÃO LEITE | RUA QUINTA AVENIDA SETOR GOIANIA II - GOIANIA | ETA JAIME CAMARA | ETA | 12450053 | 16/06 À 17/06 | - | 1 | MOTOR | INDUCAO | [5 empty] | 1 | UN | SIM | NAO | SIM | 14001-3765 |  | 0,75 CV | 1140 |  | WEG |  |  |  | FLOCULADOR
| 5731 | 30720 | GOIÂNIA | AE-E04-GO-2407-0381 | GOIÂNIA | JOÃO LEITE | RUA QUINTA AVENIDA SETOR GOIANIA II - GOIANIA | ETA JAIME CAMARA | ETA | 12450053 | 16/06 À 17/06 | - | 1 | MOTOR | INDUCAO | [5 empty] | 1 | UN | SIM | NAO | SIM | 14001-3766 |  | 0,75 CV | 1140 |  | WEG |  |  |  | FLOCULADOR
| 5732 | 54532 | PORANGATU | AE-E07-MI-1208-0137 | MINACU | CANA BRAVA | RUA 4 ESQ.C/SARA KUBISTCHER-SETOR MINAÇU NORTE -MINAÇU/GO | RESERVATÓRIO | RESERVATÓRIO | 11890006 | 2020-08-04 | 10 | 10 | MOTOR | INDUCAO | [5 empty] | 1 | UN | SIM | NAO | SIM | 14001-3770 |  | 30 CV | 1730 |  | WEG
| 5733 | 31370 | GOIÂNIA | AE-E04-GO-2407-1031 | GOIÂNIA | JOÃO LEITE | RUA QUINTA AVENIDA SETOR GOIANIA II - GOIANIA | ETA JAIME CAMARA | ETA | 12450053 | 16/06 À 17/06 | - | 1 | MOTOR | INDUCAO | [5 empty] | 1 | UN | SIM | NAO | SIM | 14001-3779 |  | 0,75 CV | [6 empty] | OFICINA FIBRA VIDRO
| 5734 | 49061 | LUZIÂNIA | AE-09-LU-0308-5192 | VALPARAISO DE GOIAS | VALPARAISO DE GOIAS | BR KM 02 LT 34-45 VALPARAISO | ETA/ ESCRITÓRIO/ RESERVTÓRIO/ ELEVATÓRIA | ETA | 10410054 | 2020-08-03 | 1 | 1 | MOTOR | INDUCAO | [5 empty] | 1 | UN | SIM | NAO | SIM | 14001-3781 |  | 75 CV |  |  | WEG
| 5735 | 27124 | GOIÂNIA | AE-E09-GO-2906-0840 | GOIÂNIA | JOÃO LEITE | RUA QUINTA AVENIDA SETOR GOIANIA II - GOIANIA | ETA JAIME CAMARA | ETA | 12450053 | 2020-06-16 | 1 | 1 | MOTOR | INDUCAO | [5 empty] | 1 | UN | NAO | SIM | SIM | 14001-3785 |  | 22 KW
| 5736 | 9754 | SANTA HELENA | AE-E11-SH-1507-0011 | SANTA HELENA DE GOIAS | SANTA HELENA DE GOIAS | FAZENDA SÃO TOMAZ | CAPTAÇÃO SÃO TOMAZ | CAPTAÇÃO | 12190001 | 2020-06-22 | 1 | 1 | MOTOR | INDUCAO | [5 empty] | 1 | UN | SIM | NAO | SIM | 14001-3792 |  | 500 CV | 1788 |  | WEG | AGF355 M/L
| 5737 | 43753 | SÃO LUIZ DOS MONTES BELOS | AE-E11-SL-1008-0017 | SAO LUIS DE MONTES BELOS | MONTES BELOS | RUA JAVAÉS ESQUINA RUA MOSSÂMEDES | BOOSTER - EEAT | BOOSTER | 10940006 | 2020-07-14 | 2 | 2 | MOTOR | INDUCAO | [5 empty] | 1 | UN | SIM | NAO | SIM | 14001-3804 |  | 25 CV | 1760 |  | WEG
| 5738 | 9043 | ITUMBIARA | AE-E11-GT-1507-0108 | GOIATUBA | GOIATUBA | R. XINGU, 322, CENTRO | ETA-RSE-EAT | ETA - RSE - EAT | 11440021 | 2020-06-16 | 10 | 10 | MOTOR | COMBUSTAO | GRUPO MOTO GERADOR |  |  |  |  | 1 | UN | SIM | NAO | SIM | 14001-3816 |  | 110 KW | 1781 |  | WEG
| 5739 | 9422 | ANÁPOLIS | AE-E10-AG-2906-0040 | ANAPOLIS | PIANCO 1 | FAZENDA PIANCÓ - ZONA RURAL | EEAB PIANCÓ 1 | CAPTAÇÃO | 10960085 | 2020-06-16 | 1 | 1 | MOTOR | INDUCAO | [5 empty] | 1 | UN | SIM | NAO | SIM | 14001-3817 |  | 900 HP | 1780 |  | TOSHIBA | MIKT | A11152 |  | CONJUNTO MOTO BOMBA 4
| 5740 | 9421 | ANÁPOLIS | AE-E10-AG-2906-0035 | ANAPOLIS | PIANCO 1 | FAZENDA PIANCÓ - ZONA RURAL | EEAB PIANCÓ 1 | CAPTAÇÃO | 10960085 | 2020-06-16 | 1 | 1 | MOTOR | INDUCAO | [5 empty] | 1 | UN | SIM | NAO | SIM | 14001-3818 |  | 900 HP | 1780 |  | TOSHIBA | MIKT | A11154 |  | CONJUNTO MOTO BOMBA 3
| 5741 | 9420 | ANÁPOLIS | AE-E10-AG-2906-0030 | ANAPOLIS | PIANCO 1 | FAZENDA PIANCÓ - ZONA RURAL | EEAB PIANCÓ 1 | CAPTAÇÃO | 10960085 | 2020-06-16 | 1 | 1 | MOTOR | INDUCAO | [5 empty] | 1 | UN | SIM | NAO | SIM | 14001-3819 |  | 900 HP | 1780 |  | TOSHIBA | MIKT | A11153 |  | CONJUNTO MOTO BOMBA 2
| 5742 | 54680 | PORANGATU | AE-E07-MI-1308-0135 | MINACU | MINAÇU | AV.14 DE MAIO QD 53 A LT.21 NOVA ESPERANÇA-MINAÇU/GO | BOOSTER JARDIM FLORESTA | BOOSTER | 11890010 | 2020-08-05 | 7 | 7 | MOTOR | INDUCAO | [5 empty] | 1 | UN | SIM | NAO | SIM | 14001-3824 |  | 7,5 CV | 1750 |  | WEG
| 5743 | 26880 | GOIÂNIA | AE-E09-GO-2906-0595 | GOIÂNIA | JOÃO LEITE | RUA QUINTA AVENIDA SETOR GOIANIA II - GOIANIA | ETA JAIME CAMARA | ETA | 12450053 | 2020-06-16 | 1 | 1 | MOTOR | INDUCAO | [5 empty] | 1 | UN | NAO | SIM | SIM | 14001-3825 |  | 7,5 CV | 1730
| 5744 | 21519 | JATAÍ | AE-E15-CA-1707-0094 | CAIAPÔNIA | CAIAPÔNIA | FAZENDA LAGEADO | ETA DE CAIAPÔNIA | ETA - EEAB | 11740004 | 2020-07-02 | 5 | 5 | MOTOR | INDUCAO | [5 empty] | 1 | UN | SIM | NAO | SIM | 14001-3826 |  | 300 CV | 1785 |  | WEG
| 5745 | 44290 | SÃO LUIZ DOS MONTES BELOS | AE-E15-SL-2809-0238 | SAO LUIS DE MONTES BELOS | MONTES BELOS | FAZENDA SANTANA | ETA SÃO LUIZ DOS MONTES BELOS | ETA - EEAT - RSE | 10940010 | 2020-07-14 | - | 13 | MOTOR | INDUCAO | [5 empty] | 1 | UN | SIM | NAO | SIM | 14001-3827 |  | 125 CV | 1780
| 5746 | 9077 | ITUMBIARA | AE-E13-IT-1607-0110 | ITUMBIARA | SONHO VERDE | RUA 07, Nº0 - BAIRRO VILA VITÓRIA | RAP - REL | RAP - REL | 11460042 | 2020-06-09 | 6 | 6 | MOTOR | INDUCAO | [5 empty] | 1 | UN | SIM | NAO | SIM | 14001-3834 |  | 10 CV | 1760 |  | WEG
| 5747 | 24118 | OUVIDOR | AE-E15-PR-2608-0061 | PIRES DO RIO | PIRES DO RIO | FAZENDA LARANJAL | ETA PIRES DO RIO | ETA | 11590001 | 2020-07-30 | 5 | 5 | MOTOR | INDUCAO | [5 empty] | 1 | UN | SIM | NAO | SIM | 14001-3835 |  | 0,50 CV | 1710 |  | WEG | 711091
| 5748 | 56667 | PORANGATU | AE-E08-SM-1308-0205 | SAO MIGUEL DO ARAGUAIA | SAO MIGUEL DO ARAGUAIA | AV. RIO GRANDE DO SUL COM PARANÁ, SÃO MIGUEL DO ARAGUAIA | ESCRITÓRIO, ETA E RESERVATÓRIO - SISTEMA SÃO MIGUEL DO ARAGUAIA | ETA | 11970003 | 2020-08-04 | 13 | 13 | MOTOR | INDUCAO | [5 empty] | 1 | UN | SIM | NAO | SIM | 14001-3839 |  | 20 CV
| 5749 | 30698 | GOIÂNIA | AE-E04-GO-2407-0359 | GOIÂNIA | JOÃO LEITE | RUA QUINTA AVENIDA SETOR GOIANIA II - GOIANIA | ETA JAIME CAMARA | ETA | 12450053 | 16/06 À 17/06 | - | 1 | MOTOR | INDUCAO | [5 empty] | 1 | UN | SIM | NAO | SIM | 14001-3840 |  | 5 CV | 1730 |  | WEG |  |  |  | CASA DE BOMBAS MICRO MEDIÇÃO
| 5750 | 31369 | GOIÂNIA | AE-E04-GO-2407-1030 | GOIÂNIA | JOÃO LEITE | RUA QUINTA AVENIDA SETOR GOIANIA II - GOIANIA | ETA JAIME CAMARA | ETA | 12450053 | 16/06 À 17/06 | - | 1 | MOTOR | INDUCAO | [5 empty] | 1 | UN | SIM | NAO | SIM | 14001-3841 |  | 0,75 CV | [6 empty] | OFICINA FIBRA VIDRO
| 5751 | 9419 | ANÁPOLIS | AE-E10-AG-2906-0024 | ANAPOLIS | PIANCO 1 | FAZENDA PIANCÓ - ZONA RURAL | EEAB PIANCÓ 1 | CAPTAÇÃO | 10960085 | 2020-06-16 | 1 | 1 | MOTOR | INDUCAO | [5 empty] | 1 | UN | SIM | NAO | SIM | 14001-3843 |  | 900 HP | 1780 |  | TOSHIBA | MIKT | A11155 |  | CONJUNTO MOTO BOMBA 1
| 5752 | 18906 | FORMOSA | AE-E06-PL-2307-0039 | PLANALTINA | FAZENDA BOM SUCESSO | NUCLEO RURAL AS MARGENS DF 128 PLANALTINA | CAPTAÇÃO DE ÁGUA BRUTA RIO MARANHÃO | ETA - CAPTAÇÃO - POÇO | 10300018 | 2020-07-03 | 1 | 1 | MOTOR | INDUCAO | [5 empty] | 1 | UN | SIM | NAO | SIM | 14001-3844 |  | 30 CV | 1765 |  | WEG | 180M
| 5753 | 18828 | FORMOSA | AE-E06-PL-2007-0280 | PLANALTINA | PLANALTINA | AVENIDA PEDRO LUDOVICO, SN CENTRO PLANALTINA | AGÊNCIA PLANALTINA | RET - RAP - REL | 10300003 | 2020-07-07 | 3 | 3 | MOTOR | INDUCAO | [5 empty] | 1 | UN | SIM | NAO | SIM | 14001-3846 |  | 50 CV | 1775 |  | WEG | 200L | AGO7721
| 5754 | 18905 | FORMOSA | AE-E06-PL-2307-0038 | PLANALTINA | FAZENDA BOM SUCESSO | NUCLEO RURAL AS MARGENS DF 128 PLANALTINA | CAPTAÇÃO DE ÁGUA BRUTA RIO MARANHÃO | ETA - CAPTAÇÃO - POÇO | 10300018 | 2020-07-03 | 1 | 1 | MOTOR | INDUCAO | [5 empty] | 1 | UN | NAO | SIM | SIM | 14001-3846 |  | 30 CV | 1765 |  | WEG | 180M
| 5755 | 19006 | FORMOSA | AE-E06-PL-2307-0137 | PLANALTINA | FAZENDA BOM SUCESSO | NUCLEO RURAL AS MARGENS DF 128 PLANALTINA | CAPTAÇÃO DE ÁGUA BRUTA RIO MARANHÃO | ETA - CAPTAÇÃO - POÇO | 10300018 | 2020-07-03 | 1 | 1 | MOTOR | INDUCAO | [5 empty] | 1 | UN | SIM | NAO | SIM | 14001-3846 |  | 0,37 KW | 1640 |  | WEG | 80,991
| 5756 | 18829 | FORMOSA | AE-E06-PL-2007-0281 | PLANALTINA | PLANALTINA | AVENIDA PEDRO LUDOVICO, SN CENTRO PLANALTINA | AGÊNCIA PLANALTINA | RET - RAP - REL | 10300003 | 2020-07-07 | 3 | 3 | MOTOR | INDUCAO | [5 empty] | 1 | UN | SIM | NAO | SIM | 14001-3847 |  | 50 CV | 1775 |  | WEG | 200L
| 5757 | 9719 | SANTA HELENA | AE-E11-AC-1407-0201 | ACREÚNA | ACREUNA | FAZENDA COMPRIDO | CAPTAÇÃO FAZENDA COMPRIDO | EEAB | 12130009 | 2020-06-24 | 10 | 10 | MOTOR | INDUCAO | [5 empty] | 1 | UN | SIM | NAO | SIM | 14001-3848 |  | 100 CV | 1775 |  | WEG | [6 empty] | sim
| 5758 | 27085 | GOIÂNIA | AE-E09-GO-2906-0801 | GOIÂNIA | JOÃO LEITE | RUA QUINTA AVENIDA SETOR GOIANIA II - GOIANIA | ETA JAIME CAMARA | ETA | 12450053 | 2020-06-16 | 1 | 1 | MOTOR | INDUCAO | [5 empty] | 1 | UN | NAO | SIM | SIM | 14001-3850 |  | 15 CV | 1760
| 5759 | 36181 | IPORA | AE-E15-IP-2207-0231 | IPORÁ | IPORÁ | AV. SÃO PAULO. Nº 201, BAIRRO MATO GROSSO | ETA DE IPORÁ | ETA - EEAB - EEAT | 10610005 | 2020-07-07 | 1 | 1 | MOTOR | INDUCAO | [5 empty] | 1 | UN | SIM | NAO | SIM | 14001-3852 |  | 75 CV | 1770 |  | WEG | 225/SM
| 5760 | 36182 | IPORA | AE-E15-IP-2207-0232 | IPORÁ | IPORÁ | AV. SÃO PAULO. Nº 201, BAIRRO MATO GROSSO | ETA DE IPORÁ | ETA - EEAB - EEAT | 10610005 | 2020-07-07 | 1 | 1 | MOTOR | INDUCAO | [5 empty] | 1 | UN | SIM | NAO | SIM | 14001-3853 |  | 75 CV | 1770 |  | WEG | 225/SM
| 5761 | 36178 | IPORA | AE-E15-IP-2207-0228 | IPORÁ | IPORÁ | AV. SÃO PAULO. Nº 201, BAIRRO MATO GROSSO | ETA DE IPORÁ | ETA - EEAB - EEAT | 10610005 | 2020-07-07 | 1 | 1 | MOTOR | INDUCAO | [5 empty] | 1 | UN | SIM | NAO | SIM | 14001-3854 |  | 20 CV | 1760 |  | WEG | 160M
| 5762 | 36177 | IPORA | AE-E15-IP-2207-0227 | IPORÁ | IPORÁ | AV. SÃO PAULO. Nº 201, BAIRRO MATO GROSSO | ETA DE IPORÁ | ETA - EEAB - EEAT | 10610005 | 2020-07-07 | 1 | 1 | MOTOR | INDUCAO | [5 empty] | 1 | UN | SIM | NAO | SIM | 14001-3855 |  | 20 CV | 1760 |  | WEG | 160M
| 5763 | 36220 | IPORA | AE-E11-IP-0208-0021 | IPORÁ | IPORÁ | AV. CAIAPÓ S/N CENTRO | CENTRO DE RESERVAÇÃO DE ÁGUA R1 | RSE - RAP - REL | 10610002 | 2020-07-06 | 2 | 2 | MOTOR | INDUCAO | [5 empty] | 1 | UN | SIM | NAO | SIM | 14001-3856 |  | 60 CV |  |  | WEG
| 5764 | 36179 | IPORA | AE-E15-IP-2207-0229 | IPORÁ | IPORÁ | AV. SÃO PAULO. Nº 201, BAIRRO MATO GROSSO | ETA DE IPORÁ | ETA - EEAB - EEAT | 10610005 | 2020-07-07 | 1 | 1 | MOTOR | INDUCAO | [5 empty] | 1 | UN | SIM | NAO | SIM | 14001-3857 |  | 30 CV | 1765 |  | WEG | 180M
| 5765 | 36335 | IPORA | AE-E11-IP-0308-0099 | IPORÁ | IPORÁ | AV. CORUMBAÍBA, Q21, VILA NOVA | CENTRO DE RESERVAÇÃO DE ÁGUA R2 | RSE - REL | 10610003 | 2020-07-06 | 9 | 9 | MOTOR | INDUCAO | [5 empty] | 1 | UN | SIM | NAO | SIM | 14001-3858 |  | 25 CV | 1760 |  | WEG
| 5766 | 36336 | IPORA | AE-E11-IP-0308-0100 | IPORÁ | IPORÁ | AV. CORUMBAÍBA, Q21, VILA NOVA | CENTRO DE RESERVAÇÃO DE ÁGUA R2 | RSE - REL | 10610003 | 2020-07-06 | 9 | 9 | MOTOR | INDUCAO | [5 empty] | 1 | UN | SIM | NAO | SIM | 14001-3859 |  | 25 CV | 1760 |  | WEG
| 5767 | 36180 | IPORA | AE-E15-IP-2207-0230 | IPORÁ | IPORÁ | AV. SÃO PAULO. Nº 201, BAIRRO MATO GROSSO | ETA DE IPORÁ | ETA - EEAB - EEAT | 10610005 | 2020-07-07 | 1 | 1 | MOTOR | INDUCAO | [5 empty] | 1 | UN | SIM | NAO | SIM | 14001-3860 |  | 30 CV | 1765 |  | WEG | 180M
| 5768 | 36219 | IPORA | AE-E11-IP-0208-0020 | IPORÁ | IPORÁ | AV. CAIAPÓ S/N CENTRO | CENTRO DE RESERVAÇÃO DE ÁGUA R1 | RSE - RAP - REL | 10610002 | 2020-07-06 | 2 | 2 | MOTOR | INDUCAO | [5 empty] | 1 | UN | SIM | NAO | SIM | 14001-3861 |  | 60 CV |  |  | WEG
| 5769 | 36337 | IPORA | AE-E11-IP-0308-0101 | IPORÁ | IPORÁ | AV. CORUMBAÍBA, Q21, VILA NOVA | CENTRO DE RESERVAÇÃO DE ÁGUA R2 | RSE - REL | 10610003 | 2020-07-06 | 9 | 9 | MOTOR | INDUCAO | [5 empty] | 1 | UN | SIM | NAO | SIM | 14001-3862 |  | 12,5 CV | 1755 |  | WEG
| 5770 | 36338 | IPORA | AE-E11-IP-0308-0102 | IPORÁ | IPORÁ | AV. CORUMBAÍBA, Q21, VILA NOVA | CENTRO DE RESERVAÇÃO DE ÁGUA R2 | RSE - REL | 10610003 | 2020-07-06 | 9 | 9 | MOTOR | INDUCAO | [5 empty] | 1 | UN | SIM | NAO | SIM | 14001-3863 |  | 12,5 CV | 1755 |  | WEG
| 5771 | 14811 | CERES | AE-14-CE-907-1858 | GOIANÉSIA | GOIANÉSIA | ÀS MARGENS DO RIBEIRÃO "ANDA SÓ" - GOIANÉSIA - GO | EEAB II | CAPTAÇÃO - EEAB | 11120005 | 2020-07-09 | 5 | 5 | MOTOR | INDUCAO | [5 empty] | 1 | UN | NAO | SIM | SIM | 14001-3864 |  | 30 CV | 1180 |  | WEG | 200L
| 5772 | 36699 | IPORA | AE-E15-JU-0408-0036 | JUSSARA | JUSSARA | RUA TUPI - JOSÉ BONIFÁCIO QD10-A, CENTRO | ETA DE JUSSARA | ETA | 10650016 | 2020-07-09 | 1 | 1 | MOTOR | INDUCAO | AGITADOR |  |  |  |  | 1 | UN | SIM | NAO | SIM | 14001-3864 |  | 0,50 CV
| 5773 | 14798 | CERES | AE-14-CE-907-1845 | GOIANÉSIA | GOIANÉSIA | ÀS MARGENS DO RIBEIRÃO "ANDA SÓ" - GOIANÉSIA - GO | EEAB I/CAPTAÇÃO CÓRREGO "ANDA SÓ" | CAPTAÇÃO - EEAB | 11120004 | 2020-07-09 | 4 | 4 | MOTOR | INDUCAO | [5 empty] | 1 | UN | SIM | NAO | SIM | 14001-3865 |  | 30 CV | 1180 |  | WEG | 200L
| 5774 | 21528 | JATAÍ | AE-E15-CA-1707-0103 | CAIAPÔNIA | CAIAPÔNIA | FAZENDA LAGEADO | ETA DE CAIAPÔNIA | ETA - EEAB | 11740004 | 2020-07-02 | 5 | 5 | MOTOR | INDUCAO | [5 empty] | 1 | UN | NAO | SIM | SIM | 14001-3867 |  | 0,38 CV | 1720 |  | WEG | 630595
| 5775 | 26865 | GOIÂNIA | AE-E09-GO-2906-0580 | GOIÂNIA | JOÃO LEITE | RUA QUINTA AVENIDA SETOR GOIANIA II - GOIANIA | ETA JAIME CAMARA | ETA | 12450053 | 2020-06-16 | 1 | 1 | MOTOR | INDUCAO | [5 empty] | 1 | UN | NAO | SIM | SIM | 14001-3870 |  | 0,50 CV | 1720 |  | WEG
| 5776 | 56361 | PORANGATU | AE-E09-PO-0708-0376 | PORANGATU | PORANGATU | FAZENDA BOM SUCESSO DE BAIXO | OFICINA CAPTAÇÃO BARRAGEM | CAPTAÇÃO | 11950007 | 2020-07-28 | 6 | 6 | MOTOR | INDUCAO | [5 empty] | 1 | UN | SIM | NAO | SIM | 14001-3871 |  | 100 CV | 1775 |  | WEG
| 5777 | 56360 | PORANGATU | AE-E09-PO-0708-0375 | PORANGATU | PORANGATU | FAZENDA BOM SUCESSO DE BAIXO | OFICINA CAPTAÇÃO BARRAGEM | CAPTAÇÃO | 11950007 | 2020-07-28 | 6 | 6 | MOTOR | INDUCAO | [5 empty] | 1 | UN | SIM | NAO | SIM | 14001-3872 |  | 100 CV | 1775 |  | WEG
| 5778 | 24172 | OUVIDOR | AE-E15-PR-2608-0114 | PIRES DO RIO | PIRES DO RIO | FAZENDA LARANJAL | RESERVATÓRIO | RSE - EEAB - EEAT | 11590002 | 2020-07-30 | 6 | 6 | MOTOR | INDUCAO | [5 empty] | 1 | UN | NAO | SIM | SIM | 14001-3877 |  | 25 CV | 1755 |  | WEG
| 5779 | 22686 | JATAÍ | AE-E11-JA-0308-0317 | JATAÍ | JATAÍ | R. RIACHUELO C/ R. CAIAPÔNIA, ST. DIVINO ESPIRITO SANTO | CR R10 - R06 - R01 | RSE - EEAT | 11760019 | 2020-06-30 | 13 | 13 | MOTOR | INDUCAO | [5 empty] | 1 | UN | SIM | NAO | SIM | 14001-3882 |  | 4 CV | 1735 |  | WEG
| 5780 | 22685 | JATAÍ | AE-E11-JA-0308-0316 | JATAÍ | JATAÍ | R. RIACHUELO C/ R. CAIAPÔNIA, ST. DIVINO ESPIRITO SANTO | CR R10 - R06 - R01 | RSE - EEAT | 11760019 | 2020-06-30 | 13 | 13 | MOTOR | INDUCAO | [5 empty] | 1 | UN | SIM | NAO | SIM | 14001-3883 |  | 4 CV | 1735 |  | WEG
| 5781 | 55436 | PORANGATU | AE-E07-NI-1808-0072 | NIQUELANDIA | NIQUELÂNDIA | CRUZAMENTO DO EIXO AV.GETULIO VARGAS C/GO 237-NIQUELÂNDIA/GO | RESERVATÓRIO R3 | RESERVATÓRIO | 11920017 | 2020-08-13 | 3 | 3 | MOTOR | INDUCAO | [5 empty] | 1 | UN | SIM | NAO | SIM | 14001-3899 |  | 20 CV | 3510 |  | WEG
| 5782 | 31155 | GOIÂNIA | AE-E04-GO-2407-0816 | GOIÂNIA | JOÃO LEITE | RUA QUINTA AVENIDA SETOR GOIANIA II - GOIANIA | ETA JAIME CAMARA | ETA | 12450053 | 16/06 À 17/06 | - | 1 | MOTOR | INDUCAO | [5 empty] | 1 | UN | SIM | NAO | SIM | 14001-3905 |  | 1 CV | [6 empty] | OFICINA ETA
| 5783 | 9168 | MORRINHOS | AE-E12-MO-1607-0171 | MORRINHOS | MORRINHOS | AV ANTÔNIO TITO (ESQUINA COM RUA PARMA) - JD. ROMANO | RESERVATÓRIOS JARDIM ROMANO | RAP - REL | 11370036 | 2020-06-12 | 5 | 5 | MOTOR | INDUCAO | [5 empty] | 1 | UN | SIM | NAO | SIM | 14001-3906 |  | 3 CV | 1710 |  | WEG | MOTTERP90L | EL3897
| 5784 | 9169 | MORRINHOS | AE-E12-MO-1607-0172 | MORRINHOS | MORRINHOS | AV ANTÔNIO TITO (ESQUINA COM RUA PARMA) - JD. ROMANO | RESERVATÓRIOS JARDIM ROMANO | RAP - REL | 11370036 | 2020-06-12 | 5 | 5 | MOTOR | INDUCAO | [5 empty] | 1 | UN | SIM | NAO | SIM | 14001-3909 |  | 3 CV | 1710 |  | WEG | MOTTERP90L | EL3897
| 5785 | 14293 | CERES | AE-10-CE-707-1338 | CERES | RIO DAS ALMAS | ESQUINA DA AV. ESPATÓDIAS C/ AV. OESTE QD.223 LT.07 - JARDIM SORRISO II - CERES | R5 - RESERVATÓRIO SORRISO II | RAP - EEAT | 11100006 | 2020-07-07 | 2 | 2 | MOTOR | INDUCAO | [5 empty] | 1 | UN | SIM | NAO | SIM | 14001-3912 |  | 25 CV | 3520 |  | WEG | 160M
| 5786 | 56072 | PORANGATU | AE-E09-PO-0708-0008 | PORANGATU | PORANGATU | FAZENDA BOM SUCESSO DE BAIXO | OFICINA CAPTAÇÃO BARRAGEM | CAPTAÇÃO | 11950007 | 2020-07-29 | 1 | 1 | MOTOR | INDUCAO | [5 empty] | 1 | UN | SIM | NAO | SIM | 14001-3919 |  | 2 CV | 1720 |  | WEG
| 5787 | 56075 | PORANGATU | AE-E09-PO-0708-0011 | PORANGATU | PORANGATU | FAZENDA BOM SUCESSO DE BAIXO | OFICINA CAPTAÇÃO BARRAGEM | CAPTAÇÃO | 11950007 | 2020-07-29 | 1 | 1 | MOTOR | INDUCAO | [5 empty] | 1 | UN | SIM | NAO | SIM | 14001-3920 |  | 1,5 CV | 1690
| 5788 | 9149 | MORRINHOS | AE-E12-MO-0107-00119 | MORRINHOS | MORRINHOS | RUA DUZENTOS E QUATORZE - SETOR AEROPORTO | RESERVATÓRIO SETOR AEROPORTO | REL - RAP | 11370010 | 2020-06-17 | 6 | 6 | MOTOR | INDUCAO | [5 empty] | 1 | UN | SIM | NAO | SIM | 14001-3943 |  | 7,5 CV |  |  | WEG
| 5789 | 31145 | GOIÂNIA | AE-E04-GO-2407-0806 | GOIÂNIA | JOÃO LEITE | RUA QUINTA AVENIDA SETOR GOIANIA II - GOIANIA | ETA JAIME CAMARA | ETA | 12450053 | 16/06 À 17/06 | - | 1 | MOTOR | INDUCAO | [5 empty] | 1 | UN | SIM | NAO | SIM | 14001-3944 |  | 1 CV | [6 empty] | OFICINA
| 5790 | 9148 | MORRINHOS | AE-E12-MO-0107-00118 | MORRINHOS | MORRINHOS | RUA DUZENTOS E QUATORZE - SETOR AEROPORTO | RESERVATÓRIO SETOR AEROPORTO | REL - RAP | 11370010 | 2020-06-17 | 6 | 6 | MOTOR | INDUCAO | [5 empty] | 1 | UN | SIM | NAO | SIM | 14001-3952 |  | 7,5 CV |  |  | WEG
| 5791 | 14183 | CERES | AE-10-CE-607-1226 | CERES | RIO DAS ALMAS | ESQUINA DA RUA 257 COM A RUA 264 QD.15 - SETOR TROPICAL - CERES | R12 - RESERVATÓRIO TROPICAL I | RAP - EEAT | 11100011 | 2020-07-06 | 3 | 3 | MOTOR | INDUCAO | [5 empty] | 1 | UN | SIM | NAO | SIM | 14001-3957 |  | 5 CV | 3500 |  | WEG | 100L | EI50942
| 5792 | 30692 | GOIÂNIA | AE-E04-GO-2407-0353 | GOIÂNIA | JOÃO LEITE | RUA QUINTA AVENIDA SETOR GOIANIA II - GOIANIA | ETA JAIME CAMARA | ETA | 12450053 | 16/06 À 17/06 | - | 1 | MOTOR | INDUCAO | [5 empty] | 1 | UN | SIM | NAO | SIM | 14001-3970 |  | 7,5 CV | 3490 |  | WEG |  |  |  | LABORATORIO DE MICRO MEDIÇÃO
| 5793 | 40658 | RIO VERDE | AE-08-RV-1507-1528 | RIO VERDE | LAJE | GO-174, KM-04, FAZENDA LAJE, ZONA RURAL | ETA LAGE- RIO VERDE | ETA | 11710037 | 2020-07-15 | 6 | 6 | MOTOR | INDUCAO | [5 empty] | 1 | UN | SIM | NAO | SIM | 14001-3988 |  | 30 CV |  |  | WEG
| 5794 | 40659 | RIO VERDE | AE-08-RV-1507-1529 | RIO VERDE | LAJE | GO-174, KM-04, FAZENDA LAJE, ZONA RURAL | ETA LAGE- RIO VERDE | ETA | 11710037 | 2020-07-15 | 6 | 6 | MOTOR | INDUCAO | [5 empty] | 1 | UN | SIM | NAO | SIM | 14001-3989 |  | 30 CV | 1765 |  | WEG
| 5795 | 27315 | GOIÂNIA | AE-E09-GO-0107-0169 | GOIÂNIA | MEIA PONTE | AV DO POVO EM FRENTE A QD 57 LT 48 VILA MULTIRÃO | BOOSTER VILA MULTIRÃO | BOOSTER | 12450122 | 2020-06-09 | 7 | 7 | MOTOR | INDUCAO | [5 empty] | 1 | UN | SIM | NAO | SIM | 14001-3996 |  | 4 CV | 1770 |  | WEG
| 5796 | 27316 | GOIÂNIA | AE-E09-GO-0107-0170 | GOIÂNIA | MEIA PONTE | AV DO POVO EM FRENTE A QD 57 LT 48 VILA MULTIRÃO | BOOSTER VILA MULTIRÃO | BOOSTER | 12450122 | 2020-06-09 | 7 | 7 | MOTOR | INDUCAO | [5 empty] | 1 | UN | SIM | NAO | SIM | 14001-3997 |  | 4 CV | 1770 |  | WEG
| 5797 | 46800 | LUZIÂNIA | AE-07-LU-2407-2931 | VALPARAISO DE GOIAS | CIDADE JARDINS | ÁREA ESPECIAL EM FRENTE A REABILITAÇÃO DE VALPARAISO - VALPARAÍSO DE GOIÁS-GO | POÇO 11 | POÇO | 10410003 | 2020-07-24 | - | 5 | MOTOR | INDUCAO | [5 empty] | 1 | UN | SIM | NAO | SIM | 14001-4013 |  | 3 CV |  |  | WEG
| 5798 | 46801 | LUZIÂNIA | AE-07-LU-2407-2932 | VALPARAISO DE GOIAS | CIDADE JARDINS | ÁREA ESPECIAL EM FRENTE A REABILITAÇÃO DE VALPARAISO - VALPARAÍSO DE GOIÁS-GO | POÇO 11 | POÇO | 10410003 | 2020-07-24 | - | 5 | MOTOR | INDUCAO | [5 empty] | 1 | UN | SIM | NAO | SIM | 14001-4014 |  | 3 CV |  |  | WEG
| 5799 | 27106 | GOIÂNIA | AE-E09-GO-2906-0822 | GOIÂNIA | JOÃO LEITE | RUA QUINTA AVENIDA SETOR GOIANIA II - GOIANIA | ETA JAIME CAMARA | ETA | 12450053 | 2020-06-16 | 1 | 1 | MOTOR | INDUCAO | [5 empty] | 1 | UN | NAO | SIM | SIM | 14001-4022 |  | 0,50 CV | [6 empty] | 129.60
| 5800 | 32598 | GRANDE GOIÂNIA | AE-E09-GN-2207-0028 | GOIANÁPOLIS | GOIANÁPOLIS | PRAÇA 14 DE NOVEMBRO, CENTRO- GOIANÁPOLIS | BOOSTER DA PRAÇA | BOOSTER | 12380004 | 2020-07-10 | 2 | 2 | MOTOR | INDUCAO | [5 empty] | 1 | UN | SIM | NAO | SIM | 14001-4027 |  | 3 CV
| 5801 | 21115 | GOIÁS | AE-05-GV-2506-1983 | ITAPURANGA | ITAPURANGA | RUA 24 S/N VILA MARILDA ITAPURANGA-GO | ETA | ETA | 10810006 | 2020-06-25 | 5 | 5 | MOTOR | INDUCAO | [5 empty] | 1 | UN | SIM | NAO | SIM | 14001-4032 |  | 5 CV |  |  | WEG
| 5802 | 26883 | GOIÂNIA | AE-E09-GO-2906-0598 | GOIÂNIA | JOÃO LEITE | RUA QUINTA AVENIDA SETOR GOIANIA II - GOIANIA | ETA JAIME CAMARA | ETA | 12450053 | 2020-06-16 | 1 | 1 | MOTOR | INDUCAO | [5 empty] | 1 | UN | NAO | SIM | SIM | 14001-4036 |  | 125 CV | 1780
| 5803 | 30996 | GOIÂNIA | AE-E04-GO-2407-0657 | GOIÂNIA | JOÃO LEITE | RUA QUINTA AVENIDA SETOR GOIANIA II - GOIANIA | ETA JAIME CAMARA | ETA | 12450053 | 16/06 À 17/06 | - | 1 | MOTOR | INDUCAO | [5 empty] | 1 | UN | NAO | SIM | SIM | 14001-4060 |  | 0,37 KW | [6 empty] | OFICINA
| 5804 | 21153 | GOIÁS | AE-05-GV-2506-2021 | ITAPURANGA | ITAPURANGA | RUA 24 S/N VILA MARILDA ITAPURANGA-GO | ETA | ETA | 10810006 | 2020-06-25 | 5 | 5 | MOTOR | INDUCAO | [5 empty] | 1 | UN | SIM | NAO | SIM | 14001-4074 |  | 1,5 CV |  |  | WEG
| 5805 | 9390 | ANÁPOLIS | AE-E05-AN-2406-0073 | ANAPOLIS | PIANCO | JARDIM AMERICA, AV. ANDERSON CLEITON, Q 2 ANÁPOLIS-GO | CR R 3 -1 | RAP - EEAT | 10960011 | 2020-06-15 | 3 | 3 | MOTOR | INDUCAO | [5 empty] | 1 | UN | SIM | NAO | SIM | 14001-4085 |  | 200 CV | 1785 |  | WEG
| 5806 | 27140 | GOIÂNIA | AE-E09-GO-2906-0856 | GOIÂNIA | JOÃO LEITE | RUA QUINTA AVENIDA SETOR GOIANIA II - GOIANIA | ETA JAIME CAMARA | ETA | 12450053 | 2020-06-16 | 1 | 1 | MOTOR | INDUCAO | [5 empty] | 1 | UN | NAO | SIM | SIM | 14001-4091 |  | 150 CV |  |  | WEG
| 5807 | 40657 | RIO VERDE | AE-08-RV-1507-1527 | RIO VERDE | LAJE | GO-174, KM-04, FAZENDA LAJE, ZONA RURAL | ETA LAGE- RIO VERDE | ETA | 11710037 | 2020-07-15 | 6 | 6 | MOTOR | INDUCAO | [5 empty] | 1 | UN | SIM | NAO | SIM | 14001-4092 |  | 30 CV |  |  | WEG
| 5808 | 14976 | CERES | AE-14-CE-1007-2023 | GOIANÉSIA | GOIANÉSIA | RUA 10 ENTRE AS RUAS 35 E 37, QD. 371, LT. 1 A 12 E 31 A 36, SUL - GOIANÉSIA - GO | EEAT ETA GOIANÉSIA | ETA | 11120020 | 2020-07-10 | 2 | 2 | MOTOR | INDUCAO | [5 empty] | 1 | UN | SIM | NAO | SIM | 14001-4093 |  | 60 CV | 1770 |  | WEG
| 5809 | 14975 | CERES | AE-14-CE-1007-2022 | GOIANÉSIA | GOIANÉSIA | RUA 10 ENTRE AS RUAS 35 E 37, QD. 371, LT. 1 A 12 E 31 A 36, SUL - GOIANÉSIA - GO | EEAT ETA GOIANÉSIA | ETA | 11120020 | 2020-07-10 | 2 | 2 | MOTOR | INDUCAO | [5 empty] | 1 | UN | SIM | NAO | SIM | 14001-4094 |  | 60 CV | 1770 |  | WEG | 225S
| 5810 | 56600 | PORANGATU | AE-E08-SM-1308-0135 | SAO MIGUEL DO ARAGUAIA | SAO MIGUEL DO ARAGUAIA | RUA 6, LOTEAMENTO DENOMINADO PORTO LUIS ALVEZ, LUIZ ALVEZ | ETA LUIZ ALVES - MUNICIPIO DE SÃO MIGUEL DO ARAGUAIA | ETA | 11970008 | 2020-08-06 | 11 | 11 | MOTOR | INDUCAO | [5 empty] | 1 | UN | SIM | NAO | SIM | 14001-4095 |  | 100 CV |  |  | WEG
| 5811 | 14871 | CERES | AE-14-CE-907-1918 | GOIANÉSIA | GOIANÉSIA | RUA 28 ESQ. C/ RUA 29-B CARRILLHO - GOIANÉSIA - GO | BOOSTER CARRILHO | RAP - BOOSTER | 11120025 | 2020-07-09 | 9 | 9 | MOTOR | INDUCAO | [5 empty] | 1 | UN | SIM | NAO | SIM | 14001-4098 |  | 40 CV | 1770 |  | WEG | 200M
| 5812 | 14872 | CERES | AE-14-CE-907-1919 | GOIANÉSIA | GOIANÉSIA | RUA 28 ESQ. C/ RUA 29-B CARRILLHO - GOIANÉSIA - GO | BOOSTER CARRILHO | RAP - BOOSTER | 11120025 | 2020-07-09 | 9 | 9 | MOTOR | INDUCAO | [5 empty] | 1 | UN | SIM | NAO | SIM | 14001-4099 |  | 40 CV | 1770 |  | WEG | 200M
| 5813 | 51342 | LUZIÂNIA | AE-09-LU-1708-7473 | CIDADE OCIDENTAL | CIDADE OCIDENTAL | RUA SQ. 21 QD 05 | RESERVATÓRIO/ POÇO/ ELEVATÓRIA/ ETA | ETA | 10360022 | 2020-08-17 | 1 | 1 | MOTOR | INDUCAO | [5 empty] | 1 | UN | SIM | NAO | SIM | 14001-4101 |  | 5 CV
| 5814 | 9779 | SANTA HELENA | AE-E11-SH-1507-0215 | SANTA HELENA DE GOIAS | SANTA HELENA DE GOIAS | AV. NOSSA SENHORA DAS GRAÇAS | ETA DE SANTA HELENA DE GOIAS | ETA - RSE - REL - RAP - EEAT | 12190005 | 2020-06-22 | 5 | 5 | MOTOR | INDUCAO | [5 empty] | 1 | UN | SIM | NAO | SIM | 14001-4106 |  | 5 CV |  |  | WEG
| 5815 | 35776 | IPORA | AE-E11-BJ-0208-0053 | BOM JARDIM DE GOIAS | BOM JARDIM | AV. CASTELO BRANCO Q07 L17 S/N - CANAÃ | ESCRITÓRIO E RESERVATÓRIO I | RSE - EEAT | 10580001 | 2020-07-08 | 5 | 5 | MOTOR | INDUCAO | [5 empty] | 1 | UN | SIM | NAO | SIM | 14001-4111 |  | 7,5 CV | 1750 |  | WEG
| 5816 | 36010 | IPORA | AE-E15-IP-2207-0063 | IPORÁ | IPORÁ | AV. SÃO PAULO. Nº 201, BAIRRO MATO GROSSO | ETA DE IPORÁ | ETA - EEAB - EEAT | 10610005 | 2020-07-07 | 1 | 1 | MOTOR | INDUCAO | [5 empty] | 1 | UN | NAO | SIM | SIM | 14001-4113 |  | 50 CV
| 5817 | 57054 | PORANGATU | AE-E05-UR-1208-0314 | URUACU | URUAÇU | RUA 2011 ANTIGAMENTE CRISTHIANE ROSSA ST JOANA URUAÇU-GO | BOOSTER SETOR AEROPORTO | BOOSTER | 11980014 | 2020-08-06 | 2 | 2 | MOTOR | INDUCAO | [5 empty] | 1 | UN | SIM | NAO | SIM | 14001-4118 |  | 15 CV | 1755 |  | WEG | 133N
| 5818 | 8868 | APARECIDA DE GOIÂNIA | AE-E10-AP-1706-0151 | APARECIDA DE GOIÂNIA | TIRADENTES | RUA 35 QD J4 | ESTAÇÃO DE PRÉ TRATAMENTO TIRADENTES | RAP | 12330039 | 2020-06-05 | 7 | 7 | MOTOR | INDUCAO | [5 empty] | 1 | UN | SIM | NAO | SIM | 14001-4140 |  | 3 CV |  |  | WEG
| 5819 | 35999 | IPORA | AE-E15-IP-2207-0054 | IPORÁ | IPORÁ | AV. SÃO PAULO. Nº 201, BAIRRO MATO GROSSO | ETA DE IPORÁ | ETA - EEAB - EEAT | 10610005 | 2020-07-07 | 1 | 1 | MOTOR | INDUCAO | [5 empty] | 1 | UN | SIM | NAO | SIM | 14001-4144 |  | 2 CV |  |  | EBERLE | S90S4 | 0996
| 5820 | 21151 | GOIÁS | AE-05-GV-2506-2019 | ITAPURANGA | ITAPURANGA | RUA 24 S/N VILA MARILDA ITAPURANGA-GO | ETA | ETA | 10810006 | 2020-06-25 | 5 | 5 | MOTOR | INDUCAO | [5 empty] | 1 | UN | SIM | NAO | SIM | 14001-4145 |  | 0,50 CV |  |  | WEG
| 5821 | 21147 | GOIÁS | AE-05-GV-2506-2015 | ITAPURANGA | ITAPURANGA | RUA 24 S/N VILA MARILDA ITAPURANGA-GO | ETA | ETA | 10810006 | 2020-06-25 | 5 | 5 | MOTOR | INDUCAO | [5 empty] | 1 | UN | SIM | NAO | SIM | 14001-4146 |  | 0,50 CV |  |  | WEG
| 5822 | 8869 | APARECIDA DE GOIÂNIA | AE-E10-AP-1706-0152 | APARECIDA DE GOIÂNIA | TIRADENTES | RUA 35 QD J4 | ESTAÇÃO DE PRÉ TRATAMENTO TIRADENTES | RAP | 12330039 | 2020-06-05 | 7 | 7 | MOTOR | INDUCAO | [5 empty] | 1 | UN | SIM | NAO | SIM | 14001-4148 |  | 3 CV |  |  | WEG
| 5823 | 30695 | GOIÂNIA | AE-E04-GO-2407-0356 | GOIÂNIA | JOÃO LEITE | RUA QUINTA AVENIDA SETOR GOIANIA II - GOIANIA | ETA JAIME CAMARA | ETA | 12450053 | 16/06 À 17/06 | - | 1 | MOTOR | INDUCAO | [5 empty] | 1 | UN | SIM | NAO | SIM | 14001-4162 |  | 5 CV | 3500 |  | WEG |  |  |  | CASA DE BOMBAS MICRO MEDIÇÃO
| 5824 | 14348 | CERES | AE-10-CE-707-1395 | CERES | RIO DAS ALMAS | AV. BERNARDO SAYÃO - MARGEM RIO DAS ALMAS - CERES | EEAB 1 - RIO DAS ALMAS | CAPTAÇÃO | 11100002 | 2020-07-07 | 5 | 5 | MOTOR | INDUCAO | [5 empty] | 1 | UN | SIM | NAO | SIM | 14001-4163 |  | 200 CV | 1780 |  | WEG | 315S/M | A170017
| 5825 | 27074 | GOIÂNIA | AE-E09-GO-2906-0790 | GOIÂNIA | JOÃO LEITE | RUA QUINTA AVENIDA SETOR GOIANIA II - GOIANIA | ETA JAIME CAMARA | ETA | 12450053 | 2020-06-16 | 1 | 1 | MOTOR | INDUCAO | [5 empty] | 1 | UN | NAO | SIM | SIM | 14001-4164 |  | 200 CV | 1785 |  | WEG
| 5826 | 8861 | APARECIDA DE GOIÂNIA | AE-E10-AP-1706-0200 | APARECIDA DE GOIÂNIA | TIRADENTES | AV CENTRAL ESQ COM C3 LT11 E 12 | REL - RAP- ETA TIRADENTES | REL - RAP - ETA | 12330014 | 2020-06-05 | 10 | 10 | MOTOR | INDUCAO | [5 empty] | 1 | UN | SIM | NAO | SIM | 14001-4170 |  | 2 CV |  |  | WEG
| 5827 | 9208 | MORRINHOS | AE-E11-PO-1507-0057 | PONTALINA | PONTALINA | AV. DOS PINHEIROS | ETA DE PONTALINA | ETA - REL - RSE | 11390003 | 2020-06-17 | 8 | 3 | MOTOR | INDUCAO | [5 empty] | 1 | UN | SIM | NAO | SIM | 14001-4178 |  | 3 KW | 1740
| 5828 | 37421 | IPORA | AE-E11-PI-0308-0047 | PIRANHAS | PIRANHAS | R. RIBEIRO DE FREITAS, ZONA RURAL | ETA DE PIRANHAS | ETA | 10690005 | 2020-07-07 | 10 | 3 | MOTOR | INDUCAO | AGITADOR |  |  |  |  | 1 | UN | SIM | NAO | SIM | 14001-4181 |  | 0,50 CV
| 5829 | 54972 | PORANGATU | AE-E07-MI-1808-0167 | MINACU | MINAÇU | FAZENDA QUEIXADA DO CORRIOLA | ETA | ETA | 11890016 | 2020-08-10 | 1 | 1 | MOTOR | INDUCAO | [5 empty] | 1 | UN | SIM | NAO | SIM | 14001-4186 |  | 150 CV | 1785 |  | WEG
| 5830 | 54973 | PORANGATU | AE-E07-MI-1808-0168 | MINACU | MINAÇU | FAZENDA QUEIXADA DO CORRIOLA | ETA | ETA | 11890016 | 2020-08-10 | 1 | 1 | MOTOR | INDUCAO | [5 empty] | 1 | UN | SIM | NAO | SIM | 14001-4187 |  | 150 CV | 1785 |  | WEG
| 5831 | 25329 | GOIÂNIA | AE-E07-GO-2606-0705 | GOIÂNIA | MEIA PONTE | A. SÃO BERNARDO QD. 14 LT. 43 - R. MONTE PASCOAL - GOIÂNIA - GO | RESERVATÓRIO MONTE PASCOAL | RAP - REL | 12450120 | 2020-06-17 | 3 | - | MOTOR | INDUCAO | [5 empty] | 1 | UN | SIM | NAO | SIM | 14001-4200 |  | 4 CV |  |  | WEG
| 5832 | 25799 | GOIÂNIA | AE-E08-GO-2706-0132 | GOIÂNIA | MEIA PONTE | RUA BARRA DO PIRAI QD. 7 LT 25 SETOR CAMPOS DOURADOS, GOIÂNIA | CR CAMPOS DOURADOS | RAP - REL - EEAT | 12450091 | 2020-06-16 | 1 | - | MOTOR | INDUCAO | [5 empty] | 1 | UN | SIM | NAO | SIM | 14001-4201 |  | 3 CV | 1750 |  | WEG
| 5833 | 14306 | CERES | AE-10-CE-707-1352 | CERES | RIO DAS ALMAS | AV. ESPATÓDIAS QD.01 LT.01 - JARDIM SORRISO I - CERES | R4 - RESERVATÓRIO SORRISO I | RAP - EEAT | 11100003 | 2020-07-07 | 3 | 3 | MOTOR | INDUCAO | [5 empty] | 1 | UN | SIM | NAO | SIM | 14001-4225 |  | 12,5 CV | 1760 |  | WEG | 132M | A193081
| 5834 | 18017 | FORMOSA | AE-E06-FO-1007-0180 | FORMOSA | BANDEIRINHA | RODOVIA GO-430 | CAPTAÇÃO AB E POÇO BANDEIRINHA | CAPTAÇÃO - POÇO | 10280014 | 2020-07-01 | 2 | 2 | MOTOR | INDUCAO | [5 empty] | 1 | UN | SIM | NAO | SIM | 14001-4231 |  | 175 CV | 1780 |  | WEG
| 5835 | 30603 | GOIÂNIA | AE-E04-GO-2407-0274 | GOIÂNIA | JOÃO LEITE | RUA QUINTA AVENIDA SETOR GOIANIA II - GOIANIA | ETA JAIME CAMARA | ETA | 12450053 | 16/06 À 17/06 | - | 1 | MOTOR | INDUCAO | [5 empty] | 1 | UN | NAO | SIM | SIM | 14001-4246 |  | 100 CV |  |  | WEG
| 5836 | 27610 | GOIÂNIA | AE-E10-GO-1706-0471 | GOIÂNIA | MEIA PONTE | ENTRE MARGENS DO RIO MEIA PONTE C/ RUA DA DIVISA | ETA MEIA PONTE | ETA | 12450085 | 2020-06-08 | - | 1 | MOTOR | INDUCAO | [5 empty] | 1 | UN | NAO | SIM | SIM | 14001-4247 |  | 20 CV | [6 empty] | ELEVATORIA (RESERVA)
| 5837 | 27612 | GOIÂNIA | AE-E10-GO-1706-0473 | GOIÂNIA | MEIA PONTE | ENTRE MARGENS DO RIO MEIA PONTE C/ RUA DA DIVISA | ETA MEIA PONTE | ETA | 12450085 | 2020-06-08 | - | 1 | MOTOR | INDUCAO | [5 empty] | 1 | UN | NAO | SIM | SIM | 14001-4253 |  | 40 CV | [6 empty] | ELEVATORIA (RESERVA)
| 5838 | 27622 | GOIÂNIA | AE-E10-GO-1706-0483 | GOIÂNIA | MEIA PONTE | ENTRE MARGENS DO RIO MEIA PONTE C/ RUA DA DIVISA | ETA MEIA PONTE | ETA | 12450085 | 2020-06-08 | - | 1 | MOTOR | INDUCAO | [5 empty] | 1 | UN | NAO | SIM | SIM | 14001-4254 |  | 40 CV | 1770 | [5 empty] | ELEVATORIA (RESERVA)
| 5839 | 27618 | GOIÂNIA | AE-E10-GO-1706-0479 | GOIÂNIA | MEIA PONTE | ENTRE MARGENS DO RIO MEIA PONTE C/ RUA DA DIVISA | ETA MEIA PONTE | ETA | 12450085 | 2020-06-08 | - | 1 | MOTOR | INDUCAO | [5 empty] | 1 | UN | NAO | SIM | SIM | 14001-4255 |  | 40 CV | 1770 | [5 empty] | ELEVATORIA (RESERVA)
| 5840 | 35175 | GRANDE GOIÂNIA | AE-E04-GO-0508-0080 | GOIANIRA | SETOR PADRE PELÁGIO | AV PERIMETRAL C/ AV JOSE RODRIGUES NAVES QD 42 - GOIANIRA | AGÊNCIA E RESERVATÓRIO | RSE - EEAT | 12390027 | 2020-07-08 | 1 | 6 | MOTOR | INDUCAO | [5 empty] | 1 | UN | SIM | NAO | SIM | 14001-4256 |  | 20 CV |  |  |  | WEG
| 5841 | 40654 | RIO VERDE | AE-08-RV-1507-1524 | RIO VERDE | LAJE | GO-174, KM-04, FAZENDA LAJE, ZONA RURAL | ETA LAGE- RIO VERDE | ETA | 11710037 | 2020-07-15 | 6 | 6 | MOTOR | INDUCAO | [5 empty] | 1 | UN | SIM | NAO | SIM | 14001-4258 |  | 0,50 CV |  |  | WEG
| 5842 | 36000 | IPORA | AE-E15-IP-2207-0055 | IPORÁ | IPORÁ | AV. SÃO PAULO. Nº 201, BAIRRO MATO GROSSO | ETA DE IPORÁ | ETA - EEAB - EEAT | 10610005 | 2020-07-07 | 1 | 1 | MOTOR | INDUCAO | MOTOR DO ELEVADOR DE CARGA |  |  |  |  | 1 | UN | SIM | NAO | SIM | 14001-4269 |  | 2 CV | 1750 |  | WEG
| 5843 | 26432 | GOIÂNIA | AE-E09-GO-2906-0159 | GOIÂNIA | JOÃO LEITE | AV. PAULO SOUZAN C/ AV. SANTO ONOFRE JO. POMPEIA | ELEVATÓRIA POMPEIA | EEAT | 12450041 | 2020-06-18 | 1 | 1 | MOTOR | INDUCAO | [5 empty] | 1 | UN | SIM | NAO | SIM | 14001-4270 |  | 75 CV | 1770 |  | WEG
| 5844 | 26431 | GOIÂNIA | AE-E09-GO-2906-0158 | GOIÂNIA | JOÃO LEITE | AV. PAULO SOUZAN C/ AV. SANTO ONOFRE JO. POMPEIA | ELEVATÓRIA POMPEIA | EEAT | 12450041 | 2020-06-18 | 1 | 1 | MOTOR | INDUCAO | [5 empty] | 1 | UN | SIM | NAO | SIM | 14001-4271 |  | 75 CV | 1770 |  | WEG
| 5845 | 30625 | GOIÂNIA | AE-E04-GO-2407-0296 | GOIÂNIA | JOÃO LEITE | RUA QUINTA AVENIDA SETOR GOIANIA II - GOIANIA | ETA JAIME CAMARA | ETA | 12450053 | 16/06 À 17/06 | - | 1 | MOTOR | INDUCAO | [5 empty] | 1 | UN | NAO | SIM | SIM | 14001-4275 |  | 2 CV
| 5846 | 9558 | MORRINHOS | AE-E12-MO-3006-0145 | MORRINHOS | MORRINHOS | RUA PREF MANOEL LEMOS MENDONÇA | ETA DE MORRINHOS | ETA | 11370004 | 2020-06-10 | 2 | 1 | MOTOR | INDUCAO | [5 empty] | 1 | UN | SIM | NAO | SIM | 14001-4280 |  | 6 CV | 3490
| 5847 | 9183 | MORRINHOS | AE-E12-PJ-0607-0050 | PIRACANJUBA | PIRACANJUBA I | AVENIDA PEDRO LUDOVICO TEIXEIRA S/Nº CENTRO | ETA DE PIRACANJUBA | ETA | 11380001 | 2020-06-22 | 1 | 1 | MOTOR | INDUCAO | [5 empty] | 1 | UN | SIM | NAO | SIM | 14001-4281 |  | 6 CV | 3190 |  | WEG |  |  |  | LAVAGEM E CAMINHÃO PIPA
| 5848 | 9051 | ITUMBIARA | AE-E11-GT-1507-0116 | GOIATUBA | GOIATUBA | R. XINGU, 322, CENTRO | ETA-RSE-EAT | ETA - RSE - EAT | 11440021 | 2020-06-16 | 10 | 10 | MOTOR | INDUCAO | [5 empty] | 1 | UN | SIM | NAO | SIM | 14001-4289 |  | 5 CV
| 5849 | 47340 | LUZIÂNIA | AE-06-LU-3007-3471 | NOVO GAMA | NOVO GAMA (PEDREGAL) | CONJ 2HI AREA ESPECIAL S/N NOVO GAMA | RESERVATÓRIO E ESCRITÓRIO MOVO GAMA | RAP - REL - RSE - EEAT | 10420026 | 2020-07-30 | 4 | 2 | MOTOR | INDUCAO | [5 empty] | 1 | UN | SIM | NAO | SIM | 14001-4314 |  | 12,5 CV | 1760 |  | WEG | 132M
| 5850 | 47339 | LUZIÂNIA | AE-06-LU-3007-3470 | NOVO GAMA | NOVO GAMA (PEDREGAL) | CONJ 2HI AREA ESPECIAL S/N NOVO GAMA | RESERVATÓRIO E ESCRITÓRIO MOVO GAMA | RAP - REL - RSE - EEAT | 10420026 | 2020-07-30 | 4 | 2 | MOTOR | INDUCAO | [5 empty] | 1 | UN | SIM | NAO | SIM | 14001-4315 |  | 12,5 CV | 1760 |  | WEG | 132M | AK26530
| 5851 | 19038 | FORMOSA | AE-E06-PL-2307-0168 | PLANALTINA | PLANALTINA | ÁREA BRASILINHA 17 PLANALTINA | CENTRO DE RESERVAÇÃO 1 | REL - RAP - BOOSTER | 10300019 | 2020-07-03 | 2 | 2 | MOTOR | INDUCAO | [5 empty] | 1 | UN | NAO | SIM | SIM | 14001-4320 |  | 12,5 CV | 1760 |  | WEG | 132M
| 5852 | 56065 | PORANGATU | AE-E09-PO-0708-0001 | PORANGATU | PORANGATU | FAZENDA BOM SUCESSO DE BAIXO | OFICINA CAPTAÇÃO BARRAGEM | CAPTAÇÃO | 11950007 | 2020-07-29 | 1 | 1 | MOTOR | INDUCAO | [5 empty] | 1 | UN | SIM | NAO | SIM | 14001-4321 |  | 10 CV
| 5853 | 6160 | APARECIDA DE GOIÂNIA | AE-E1-AP-0106-0096 | APARECIDA DE GOIÂNIA | LAJES | RUA ANGELICA, FAZENDA SANTO ANTONIO - SETOR ROSA SUL | EEAT - EEAB - SISTEMA LAJES | EEAT - EEAB | 12330003 | 2020-06-01 | 1 | 1 | MOTOR | INDUCAO | [5 empty] | 1 | UN | SIM | NAO | SIM | 14001-4325 |  | 75 CV | 1775 |  | WEG |  |  |  | ELEVATORIA 1
| 5854 | 20286 | GOIÁS | AE-02-GV-1507-1147 | GOIAS | GOIAS | RUA PRINCIPAL GO O70 S/N - FAZENDA LUZO | RESERVATÓRIO - BOOSTER | REL | 10800001 | 2020-07-15 | 1 | 1 | MOTOR | INDUCAO | [5 empty] | 1 | UN | SIM | NAO | SIM | 14001-4335 |  | 4 CV | 1760 |  | WEG | 90L | 1449548761
| 5855 | 31465 | GOIÂNIA | AE-E07-GO-2807-0081 | GOIÂNIA | MEIA PONTE | AV.GUANABARA C/SÃO FRANCISCO LADO DO 42 BC-JARDIM GUANABARA-GOIÂNIA/GO | BOOSTER GUANABARA | BOOSTER | 12450083 | 2020-07-02 | - | 3 | MOTOR | INDUCAO | [5 empty] | 1 | UN | SIM | NAO | SIM | 14001-4342 |  | 100 CV | 1780 |  | WEG | 2505M0292 |  |  | 60HZ
| 5856 | 25944 | GOIÂNIA | AE-E08-GO-2706-0274 | GOIÂNIA | MEIA PONTE | AV. BANDEIRANTE COM RUA MONTE BRANCO, QD. 62 - JARDIM PETRÓPOLIS | CR MENDANHA - SISTEMA MEIA PONTE | RSE - EEAT | 12450075 | 2020-06-15 | 1 | - | MOTOR | INDUCAO | [5 empty] | 1 | UN | SIM | NAO | SIM | 14001-4343 |  | 40 CV | 1770 |  | WEG
| 5857 | 9758 | SANTA HELENA | AE-E11-SH-1507-0066 | SANTA HELENA DE GOIAS | TEMPO NOVO | R. JOÃO DE BARRO | EEAT TEMPO NOVO | EEAT - RAP - REL | 12190003 | 2020-06-22 | 3 | 3 | MOTOR | INDUCAO | [5 empty] | 1 | UN | SIM | NAO | SIM | 14001-4345 |  | 3 CV | 1725
| 5858 | 26892 | GOIÂNIA | AE-E09-GO-2906-0607 | GOIÂNIA | JOÃO LEITE | RUA QUINTA AVENIDA SETOR GOIANIA II - GOIANIA | ETA JAIME CAMARA | ETA | 12450053 | 2020-06-16 | 1 | 1 | MOTOR | INDUCAO | [5 empty] | 1 | UN | NAO | SIM | SIM | 14001-4352 |  | 30 CV | 1765 |  | WEG
| 5859 | 27086 | GOIÂNIA | AE-E09-GO-2906-0802 | GOIÂNIA | JOÃO LEITE | RUA QUINTA AVENIDA SETOR GOIANIA II - GOIANIA | ETA JAIME CAMARA | ETA | 12450053 | 2020-06-16 | 1 | 1 | MOTOR | INDUCAO | [5 empty] | 1 | UN | NAO | SIM | SIM | 14001-4353 |  | 30 CV |  |  |  |  | B10620 |  | MOTOR 038268
| 5860 | 25482 | GOIÂNIA | AE-E07-GO-2606-0864 | GOIÂNIA | MEIA PONTE | ENTRE MARGENS DO RIO MEIA PONTE C/ RUA DA DIVISA | ETA MEIA PONTE | ETA | 12450127 | 2020-06-08 | 1 | - | MOTOR | INDUCAO | [5 empty] | 1 | UN | SIM | NAO | SIM | 14001-4375 |  | 40 CV | 1775
| 5861 | 27614 | GOIÂNIA | AE-E10-GO-1706-0475 | GOIÂNIA | MEIA PONTE | ENTRE MARGENS DO RIO MEIA PONTE C/ RUA DA DIVISA | ETA MEIA PONTE | ETA | 12450085 | 2020-06-08 | - | 1 | MOTOR | INDUCAO | [5 empty] | 1 | UN | NAO | SIM | SIM | 14001-4378 |  | 40 CV | 1775 | [5 empty] | ELEVATORIA (RESERVA)
| 5862 | 9341 | ANÁPOLIS | AE-E10-AG-2906-0048 | ANAPOLIS | PIANCO 1 | FAZENDA PIANCÓ - ZONA RURAL | EEAB PIANCÓ 1 | CAPTAÇÃO | 10960085 | 2020-06-16 | 1 | 1 | MOTOR | INDUCAO | [5 empty] | 1 | UN | SIM | NAO | SIM | 14001-4401 |  | 1 CV | 1715 |  | EBERLE | B 80 A4 |  |  | FAZ PARTE DA TALHA ELETRICA
| 5863 | 9340 | ANÁPOLIS | AE-E10-AG-2906-0047 | ANAPOLIS | PIANCO 1 | FAZENDA PIANCÓ - ZONA RURAL | EEAB PIANCÓ 1 | CAPTAÇÃO | 10960085 | 2020-06-16 | 1 | 1 | MOTOR | INDUCAO | [5 empty] | 1 | UN | SIM | NAO | SIM | 14001-4404 |  | 1 CV | 1715 |  | EBERLE | B 80 A4 | 0198 |  | FAZ PARTE DA TALHA ELETRICA
| 5864 | 36016 | IPORA | AE-E15-IP-2207-0068 | IPORÁ | IPORÁ | AV. SÃO PAULO. Nº 201, BAIRRO MATO GROSSO | ETA DE IPORÁ | ETA - EEAB - EEAT | 10610005 | 2020-07-07 | 1 | 1 | MOTOR | INDUCAO | [5 empty] | 1 | UN | NAO | SIM | SIM | 14001-4405 |  | 20 CV
| 5865 | 9255 | ANÁPOLIS | AE-E02-AN-2406-0133 | ANAPOLIS | PIANCO | RESIDENCIAL ANDER RUA QUILOMBO QD 01 LT 37 JARDIM PALMARES | CR - BAIRRO DE LOURDES | RAP - EEAT | 10960008 | 2020-06-10 | 9 | 9 | MOTOR | INDUCAO | [5 empty] | 1 | UN | SIM | NAO | SIM | 14001-4408 |  | 3 KW |  |  | WEG
| 5866 | 48699 | LUZIÂNIA | AE-06-LU-0708-4830 | CRISTALINA | CRISTALINA | AV. KALED COSAC, 1118 CENTRO CRISTALINA | ETA AGÊNCIA CRISTALINA | ETA | 10370007 | 2020-08-07 | 1 | 1 | MOTOR | INDUCAO | [5 empty] | 1 | UN | SIM | NAO | SIM | 14001-4415 |  | 30 CV | 1760 |  | WEG | 180M
| 5867 | 30905 | GOIÂNIA | AE-E04-GO-2407-0566 | GOIÂNIA | JOÃO LEITE | RUA QUINTA AVENIDA SETOR GOIANIA II - GOIANIA | ETA JAIME CAMARA | ETA | 12450053 | 16/06 À 17/06 | - | 1 | MOTOR | INDUCAO | [5 empty] | 1 | UN | NAO | SIM | SIM | 14001-4427 |  | 4 CV | [6 empty] | OFICINA
| 5868 | 16259 | CERES | AE-10-CE-1307-3311 | RIANÁPOLIS | RIBEIRÃO FORMIGA | MARGEM DA BR-153 - FAZENDA FORMIGA - RIANÁPOLIS | CAPTAÇÃO RIO FORMIGA | CAPTAÇÃO | 11220001 | 2020-07-13 | 2 | 2 | MOTOR | INDUCAO | [5 empty] | 1 | UN | SIM | NAO | SIM | 14001-4435 |  | 30 CV | 1765 |  | EBERLE | ARB 180 M4 | 650/0997
| 5869 | 16263 | CERES | AE-10-CE-1307-3315 | RIANÁPOLIS | RIBEIRÃO FORMIGA | MARGEM DA BR-153 - FAZENDA FORMIGA - RIANÁPOLIS | CAPTAÇÃO RIO FORMIGA | CAPTAÇÃO | 11220001 | 2020-07-13 | 2 | 2 | MOTOR | INDUCAO | [5 empty] | 1 | UN | NAO | SIM | SIM | 14001-4436 |  | 30 CV | 1765 |  | EBERLE | ARB 180 M4 | 651/0997
| 5870 | 53746 | PORANGATU | AE-E14-CA-1908-0012 | CAMPINACU | CAMPINAÇU | FAZENDA QUEIXADA CURRIOLA - CAMPINAÇU - GO | ETA CAMPINAÇU | ETA | 11840002 | 2020-08-07 | 7 | 7 | MOTOR | INDUCAO | [5 empty] | 1 | UN | SIM | NAO | SIM | 14001-4437 |  | 25 CV | 1745 |  | EBERLE
| 5871 | 53747 | PORANGATU | AE-E14-CA-1908-0013 | CAMPINACU | CAMPINAÇU | FAZENDA QUEIXADA CURRIOLA - CAMPINAÇU - GO | ETA CAMPINAÇU | ETA | 11840002 | 2020-08-07 | 7 | 7 | MOTOR | INDUCAO | [5 empty] | 1 | UN | SIM | NAO | SIM | 14001-4438 |  | 25 CV | 1745 |  | EBERLE
| 5872 | 8887 | APARECIDA DE GOIÂNIA | AE-E10-AP-1806-0014 | APARECIDA DE GOIÂNIA | MADRE GERMANA I | RUA MG 09 QD 50 | RES - EEAT MADRE GERMANA I | RES - EEAT | 12330077 | 2020-06-03 | 1 | 1 | MOTOR | INDUCAO | [5 empty] | 1 | UN | SIM | NAO | SIM | 14001-4446 |  | 3 CV | 1750 |  | WEG
| 5873 | 8888 | APARECIDA DE GOIÂNIA | AE-E10-AP-1806-0015 | APARECIDA DE GOIÂNIA | MADRE GERMANA I | RUA MG 09 QD 50 | RES - EEAT MADRE GERMANA I | RES - EEAT | 12330077 | 2020-06-03 | 1 | 1 | MOTOR | INDUCAO | [5 empty] | 1 | UN | SIM | NAO | SIM | 14001-4447 |  | 3 CV | 1750 |  | WEG
| 5874 | 6154 | APARECIDA DE GOIÂNIA | AE-E10-AP-2906-0014 | APARECIDA DE GOIÂNIA | MADRE GERMANA II | RUA SANTO ANTONIO QUADRA 01 LOTE 17 | RAP - REL - ÁREA DE RESERVAÇÃO II | REL - RAP | 12330084 | 2020-06-03 | 1 | 1 | MOTOR | INDUCAO | [5 empty] | 1 | UN | SIM | NAO | SIM | 14001-4457 |  | 2 CV | 1740 |  | EBERLE | ARB 90 S4
| 5875 | 8885 | APARECIDA DE GOIÂNIA | AE-E10-AP-1806-0012 | APARECIDA DE GOIÂNIA | MADRE GERMANA I | RUA MG 09 QD 50 | RES - EEAT MADRE GERMANA I | RES - EEAT | 12330077 | 2020-06-03 | 1 | 1 | MOTOR | INDUCAO | [5 empty] | 1 | UN | SIM | NAO | SIM | 14001-4458 |  | 2 CV | 1750 |  | EBERLE
| 5876 | 8886 | APARECIDA DE GOIÂNIA | AE-E10-AP-1806-0013 | APARECIDA DE GOIÂNIA | MADRE GERMANA I | RUA MG 09 QD 50 | RES - EEAT MADRE GERMANA I | RES - EEAT | 12330077 | 2020-06-03 | 1 | 1 | MOTOR | INDUCAO | [5 empty] | 1 | UN | SIM | NAO | SIM | 14001-4459 |  | 2 CV | 1750 |  | EBERLE
| 5877 | 8983 | ITUMBIARA | AE-E13-IN-0107-0170 | INACIOLANDIA | INACIOLÂNDIA | RUA ALVINO SILVESTRE DE OLIVEIRA Q 22 A – LT 4 B. Nº23 DINOMAR RIBEIRO | REL - RAP- EEAT | REL - RAP - EEAT | 11450001 | 2020-06-16 | 10 | 4 | MOTOR | INDUCAO | [5 empty] | 1 | UN | SIM | NAO | SIM | 14001-4461 |  | 5,5 CV | 1740 |  | WEG
| 5878 | 8984 | ITUMBIARA | AE-E13-IN-0107-0172 | INACIOLANDIA | INACIOLÂNDIA | RUA ALVINO SILVESTRE DE OLIVEIRA Q 22 A – LT 4 B. Nº23 DINOMAR RIBEIRO | REL - RAP- EEAT | REL - RAP - EEAT | 11450001 | 2020-06-16 | 10 | 4 | MOTOR | INDUCAO | [5 empty] | 1 | UN | SIM | NAO | SIM | 14001-4462 |  | 5,5 CV | 1740 |  | WEG
| 5879 | 25945 | GOIÂNIA | AE-E08-GO-2706-0275 | GOIÂNIA | MEIA PONTE | AV. BANDEIRANTE COM RUA MONTE BRANCO, QD. 62 - JARDIM PETRÓPOLIS | CR MENDANHA - SISTEMA MEIA PONTE | RSE - EEAT | 12450075 | 2020-06-15 | 1 | - | MOTOR | INDUCAO | [5 empty] | 1 | UN | SIM | NAO | SIM | 14001-4474 |  | 40 CV | 1770 |  | WEG
| 5880 | 24175 | OUVIDOR | AE-E15-PR-2608-0117 | PIRES DO RIO | PIRES DO RIO | FAZENDA LARANJAL | RESERVATÓRIO | RSE - EEAB - EEAT | 11590002 | 2020-07-30 | 6 | 6 | MOTOR | INDUCAO | [5 empty] | 1 | UN | SIM | NAO | SIM | 14001-4475 |  | 50 CV |  |  | WEG | 3200L
| 5881 | 24171 | OUVIDOR | AE-E15-PR-2608-0113 | PIRES DO RIO | PIRES DO RIO | FAZENDA LARANJAL | RESERVATÓRIO | RSE - EEAB - EEAT | 11590002 | 2020-07-30 | 6 | 6 | MOTOR | INDUCAO | [5 empty] | 1 | UN | NAO | SIM | SIM | 14001-4476 |  | 50 CV |  |  | WEG | 3200L
| 5882 | 9172 | MORRINHOS | AE-E12-PJ-0607-0015 | PIRACANJUBA | PIRACANJUBA I | AVENIDA PEDRO LUDOVICO TEIXEIRA S/Nº CENTRO | ETA DE PIRACANJUBA | ETA | 11380001 | 2020-06-22 | 1 | 1 | MOTOR | INDUCAO | [5 empty] | 1 | UN | SIM | NAO | SIM | 14001-4477 |  | 60 CV | 1770 |  | WEG
| 5883 | 9173 | MORRINHOS | AE-E12-PJ-0607-0016 | PIRACANJUBA | PIRACANJUBA I | AVENIDA PEDRO LUDOVICO TEIXEIRA S/Nº CENTRO | ETA DE PIRACANJUBA | ETA | 11380001 | 2020-06-22 | 1 | 1 | MOTOR | INDUCAO | [5 empty] | 1 | UN | SIM | NAO | SIM | 14001-4478 |  | 60 CV | 1770 |  | WEG
| 5884 | 9735 | SANTA HELENA | AE-E00-MA-0307-0105 | MAURILÂNDIA | MAURILÂNDIA | AVENIDA ELZA DO AMOR DIVINO, 04 - MAURILÂNDIA - GO | ETA DE MAURILÂNDIA | ETA - EEAT - RAP | 12160004 | 2020-06-25 | 10 | 4 | MOTOR | INDUCAO | MOTOR 5 |  |  |  |  | 1 | UN | SIM | NAO | SIM | 14001-4483 |  | 40 CV | 1770 |  | WEG | 200M
| 5885 | 9734 | SANTA HELENA | AE-E00-MA-0307-0104 | MAURILÂNDIA | MAURILÂNDIA | AVENIDA ELZA DO AMOR DIVINO, 04 - MAURILÂNDIA - GO | ETA DE MAURILÂNDIA | ETA - EEAT - RAP | 12160004 | 2020-06-25 | 10 | 4 | MOTOR | INDUCAO | MOTOR 4 |  |  |  |  | 1 | UN | SIM | NAO | SIM | 14001-4484 |  | 40 CV | 1770 |  | WEG | 200M
| 5886 | 9775 | SANTA HELENA | AE-E11-SH-1507-0177 | SANTA HELENA DE GOIAS | SANTA HELENA DE GOIAS | AV. NOSSA SENHORA DAS GRAÇAS | ETA DE SANTA HELENA DE GOIAS | ETA - RSE - REL - RAP - EEAT | 12190005 | 2020-06-22 | 5 | 5 | MOTOR | INDUCAO | [5 empty] | 1 | UN | SIM | NAO | SIM | 14001-4486 |  | 5 CV |  |  | WEG
| 5887 | 18484 | FORMOSA | AE-E06-FO-2307-0116 | FORMOSA | FORMOSA | RUA 14 SETOR JARDIM OLIVEIRA FORMOSA | ETA FORMOSA | ETA | 10280031 | 2020-06-26 | 2 | 2 | MOTOR | INDUCAO | [5 empty] | 1 | UN | SIM | NAO | SIM | 14001-4487 |  | 3 CV | 3400 |  | WEG | F56H8397
| 5888 | 6159 | APARECIDA DE GOIÂNIA | AE-E10-AP-2906-0016 | APARECIDA DE GOIÂNIA | MADRE GERMANA II | RUA SANTO ANTONIO QUADRA 01 LOTE 17 | RAP - REL - ÁREA DE RESERVAÇÃO II | REL - RAP | 12330084 | 2020-06-03 | 1 | 1 | MOTOR | INDUCAO | [5 empty] | 1 | UN | SIM | NAO | SIM | 14001-4495 |  | 7,5 CV | 1760 |  | WEG
| 5889 | 6158 | APARECIDA DE GOIÂNIA | AE-E10-AP-2906-0015 | APARECIDA DE GOIÂNIA | MADRE GERMANA II | RUA SANTO ANTONIO QUADRA 01 LOTE 17 | RAP - REL - ÁREA DE RESERVAÇÃO II | REL - RAP | 12330084 | 2020-06-03 | 1 | 1 | MOTOR | INDUCAO | [5 empty] | 1 | UN | SIM | NAO | SIM | 14001-4496 |  | 7,5 CV | 1760 |  | WEG
| 5890 | 52384 | LUZIÂNIA | AE-07-LU-1908-8515 | CIDADE OCIDENTAL | RIBEIRÃO SAIA VELHA | FAZENDA SAIA VELHA | CAPTAÇÃO DE ÁGUA BRUTA | CAPTAÇÃO | 10360043 | 2020-08-19 | - | 10 | MOTOR | INDUCAO | [5 empty] | 1 | UN | SIM | NAO | SIM | 14001-4497 |  | 400 CV | 1790 |  | WEG | 355M |  |  | VALPARAÍSO DE GOIÁS
| 5891 | 52383 | LUZIÂNIA | AE-07-LU-1908-8514 | CIDADE OCIDENTAL | RIBEIRÃO SAIA VELHA | FAZENDA SAIA VELHA | CAPTAÇÃO DE ÁGUA BRUTA | CAPTAÇÃO | 10360043 | 2020-08-19 | - | 10 | MOTOR | INDUCAO | [5 empty] | 1 | UN | SIM | NAO | SIM | 14001-4498 |  | 400 CV | 1790 |  | WEG | 355M |  |  | VALPARAÍSO DE GOIÁS
| 5892 | 9730 | SANTA HELENA | AE-E00-MA-0307-0055 | MAURILÂNDIA | MAURILÂNDIA | AVENIDA ELZA DO AMOR DIVINO, 04 - MAURILÂNDIA - GO | ETA DE MAURILÂNDIA | ETA - EEAT - RAP | 12160004 | 2020-06-25 | 10 | 4 | MOTOR | INDUCAO | [5 empty] | 1 | UN | NAO | SIM | SIM | 14001-4499 |  | 10 CV | 1165 |  | WEG | 132M
| 5893 | 37419 | IPORA | AE-E11-PI-0308-0045 | PIRANHAS | PIRANHAS | R. RIBEIRO DE FREITAS, ZONA RURAL | ETA DE PIRANHAS | ETA | 10690005 | 2020-07-07 | 10 | 3 | MOTOR | INDUCAO | [5 empty] | 1 | UN | SIM | NAO | SIM | 14001-4503 |  | 50 CV | 1770 |  | EBERLE
| 5894 | 37420 | IPORA | AE-E11-PI-0308-0046 | PIRANHAS | PIRANHAS | R. RIBEIRO DE FREITAS, ZONA RURAL | ETA DE PIRANHAS | ETA | 10690005 | 2020-07-07 | 10 | 3 | MOTOR | INDUCAO | [5 empty] | 1 | UN | SIM | NAO | SIM | 14001-4504 |  | 50 CV | 1770 |  | EBERLE
| 5895 | 6162 | APARECIDA DE GOIÂNIA | AE-E1-AP-0106-0102 | APARECIDA DE GOIÂNIA | LAJES | RUA ANGELICA, FAZENDA SANTO ANTONIO - SETOR ROSA SUL | EEAT - EEAB - SISTEMA LAJES | EEAT - EEAB | 12330003 | 2020-06-01 | 1 | 1 | MOTOR | INDUCAO | [5 empty] | 1 | UN | SIM | NAO | SIM | 14001-4508 |  | 50 CV | 1770 |  | WEG |  |  |  | ELEVATORIA 1
| 5896 | 9727 | SANTA HELENA | AE-E00-MA-0307-0052 | MAURILÂNDIA | MAURILÂNDIA | AVENIDA ELZA DO AMOR DIVINO, 04 - MAURILÂNDIA - GO | ETA DE MAURILÂNDIA | ETA - EEAT - RAP | 12160004 | 2020-06-25 | 10 | 4 | MOTOR | INDUCAO | POSSUI HELICE ACOMPLADO AO MOTOR MISTURADOR |  |  |  |  | 1 | UN | SIM | NAO | SIM | 14001-4512 |  | 0,22 KW | 1700 |  | WEG
| 5897 | 9728 | SANTA HELENA | AE-E00-MA-0307-0053 | MAURILÂNDIA | MAURILÂNDIA | AVENIDA ELZA DO AMOR DIVINO, 04 - MAURILÂNDIA - GO | ETA DE MAURILÂNDIA | ETA - EEAT - RAP | 12160004 | 2020-06-25 | 10 | 4 | MOTOR | INDUCAO | POSSUI HELICE ACOMPLADO AO MOTOR MISTURADOR |  |  |  |  | 1 | UN | SIM | NAO | SIM | 14001-4513 |  | 0,22 KW | 1700 |  | WEG
| 5898 | 9176 | MORRINHOS | AE-E12-PJ-0607-0043 | PIRACANJUBA | PIRACANJUBA I | AVENIDA PEDRO LUDOVICO TEIXEIRA S/Nº CENTRO | ETA DE PIRACANJUBA | ETA | 11380001 | 2020-06-22 | 1 | 1 | MOTOR | INDUCAO | [5 empty] | 1 | UN | SIM | NAO | SIM | 14001-4514 |  | 0,37 KW | 1750 |  | WEG
| 5899 | 9733 | SANTA HELENA | AE-E00-MA-0307-0103 | MAURILÂNDIA | MAURILÂNDIA | AVENIDA ELZA DO AMOR DIVINO, 04 - MAURILÂNDIA - GO | ETA DE MAURILÂNDIA | ETA - EEAT - RAP | 12160004 | 2020-06-25 | 10 | 4 | MOTOR | INDUCAO | MOTOR 3 |  |  |  |  | 1 | UN | SIM | NAO | SIM | 14001-4526 |  | 40 CV | 1770 |  | WEG | 200M
| 5900 | 22408 | JATAÍ | AE-E11-JA-0308-0045 | JATAÍ | VILA BRASÍLIA | R. CANADÁ C/ R. DAS GUIANAS Nº87, Q02, L02, VILA SÃO PEDRO | BOOSTER VILA BRASÍLIA | BOOSTER | 11760023 | 2020-06-30 | 1 | 1 | MOTOR | INDUCAO | [5 empty] | 1 | UN | SIM | NAO | SIM | 14001-4529 |  | 75 CV | 1775 |  | WEG
| 5901 | 56851 | PORANGATU | AE-E05-UR-1208-0119 | URUACU | URUAÇU | FAZENDA SANTANA ZONA RURAL URUAÇU-GO | ETA-POÇO DE CONTATO- EEAT- RESERVATÓRIOS | RESERVATÓRIO | 11980006 | 2020-08-04 | 2 | 2 | MOTOR | INDUCAO | [5 empty] | 1 | UN | SIM | NAO | SIM | 14001-4530 |  | 40 CV | 1770 |  | WEG | 200M | AN14168
| 5902 | 56852 | PORANGATU | AE-E05-UR-1208-0120 | URUACU | URUAÇU | FAZENDA SANTANA ZONA RURAL URUAÇU-GO | ETA-POÇO DE CONTATO- EEAT- RESERVATÓRIOS | RESERVATÓRIO | 11980006 | 2020-08-04 | 2 | 2 | MOTOR | INDUCAO | [5 empty] | 1 | UN | SIM | NAO | SIM | 14001-4531 |  | 40 CV | 1770 |  | WEG | 200M | AN14169
| 5903 | 14308 | CERES | AE-10-CE-707-1354 | CERES | RIO DAS ALMAS | AV. ESPATÓDIAS QD.01 LT.01 - JARDIM SORRISO I - CERES | R4 - RESERVATÓRIO SORRISO I | RAP - EEAT | 11100003 | 2020-07-07 | 3 | 3 | MOTOR | INDUCAO | [5 empty] | 1 | UN | SIM | NAO | SIM | 14001-4532 |  | 12,5 CV | 1760 |  | WEG | 132M | AN28045
| 5904 | 14291 | CERES | AE-10-CE-707-1336 | CERES | RIO DAS ALMAS | ESQUINA DA AV. ESPATÓDIAS C/ AV. OESTE QD.223 LT.07 - JARDIM SORRISO II - CERES | R5 - RESERVATÓRIO SORRISO II | RAP - EEAT | 11100006 | 2020-07-07 | 2 | 2 | MOTOR | INDUCAO | [5 empty] | 1 | UN | SIM | NAO | SIM | 14001-4536 |  | 25 CV | 3520 |  | WEG | 160M
| 5905 | 56074 | PORANGATU | AE-E09-PO-0708-0010 | PORANGATU | PORANGATU | FAZENDA BOM SUCESSO DE BAIXO | OFICINA CAPTAÇÃO BARRAGEM | CAPTAÇÃO | 11950007 | 2020-07-29 | 1 | 1 | MOTOR | INDUCAO | [5 empty] | 1 | UN | SIM | NAO | SIM | 14001-4544 |  | 3 CV | 1710
| 5906 | 21114 | GOIÁS | AE-05-GV-2506-1982 | ITAPURANGA | ITAPURANGA | RUA 24 S/N VILA MARILDA ITAPURANGA-GO | ETA | ETA | 10810006 | 2020-06-25 | 5 | 5 | MOTOR | INDUCAO | [5 empty] | 1 | UN | NAO | SIM | SIM | 14001-4548 |  | 75 CV |  |  | WEG | 160L
| 5907 | 21089 | GOIÁS | AE-05-GV-2506-1956 | ITAPURANGA | ITAPURANGA | RUA 36 S/N QUADRA DE ESPORTE JOSÉ JOVELINO BAIRRO XIXAZÃO ITAPURANGA-GO | ELEVATÓRIA DE ÀGUA TRATADA | BOOSTER | 10810005 | 2020-06-25 | 4 | 4 | MOTOR | INDUCAO | [5 empty] | 1 | UN | SIM | NAO | SIM | 14001-4549 |  | 25 CV | 1760 |  | WEG | 160L
| 5908 | 9265 | ANÁPOLIS | AE-E06-AN-2406-0201 | ANAPOLIS | ANAPOLIS | AVENIDA ALPHAVILLE N° V0I 03 CONDOMINIO RESIDENCIAL TERRAS ALPHAVILLE | EEE. ALPHAVILLE | EEE | 10960026 | 2020-06-09 | 2 | 14 | MOTOR | INDUCAO | [5 empty] | 1 | UN | SIM | NAO | SIM | 14001-4550 |  | 3,7 KW | 1760 |  | SEW EURODRIVE
| 5909 | 56070 | PORANGATU | AE-E09-PO-0708-0006 | PORANGATU | PORANGATU | FAZENDA BOM SUCESSO DE BAIXO | OFICINA CAPTAÇÃO BARRAGEM | CAPTAÇÃO | 11950007 | 2020-07-29 | 1 | 1 | MOTOR | INDUCAO | [5 empty] | 1 | UN | SIM | NAO | SIM | 14001-4554 |  | 1,5 CV
| 5910 | 25486 | GOIÂNIA | AE-E07-GO-2606-0868 | GOIÂNIA | MEIA PONTE | ENTRE MARGENS DO RIO MEIA PONTE C/ RUA DA DIVISA | ETA MEIA PONTE | ETA | 12450127 | 2020-06-08 | 1 | - | MOTOR | INDUCAO | [5 empty] | 1 | UN | SIM | NAO | SIM | 14001-4560 |  | 1,5 CV | 1705
| 5911 | 25484 | GOIÂNIA | AE-E07-GO-2606-0866 | GOIÂNIA | MEIA PONTE | ENTRE MARGENS DO RIO MEIA PONTE C/ RUA DA DIVISA | ETA MEIA PONTE | ETA | 12450127 | 2020-06-08 | 1 | - | MOTOR | INDUCAO | [5 empty] | 1 | UN | SIM | NAO | SIM | 14001-4563 |  | 1,5 CV | 1705
| 5912 | 8972 | ITUMBIARA | AE-E13-IN-0107-0075 | INACIOLANDIA | INACIOLÂNDIA | FAZENDA CAMPANHA E CAMPO GRANDE | ETA - POÇO - REL - CAPTAÇÃO | ETA - POÇO - REL - CAPTAÇÃO | 11450003 | 2020-06-16 | 1 | 1 | MOTOR | INDUCAO | [5 empty] | 1 | UN | SIM | NAO | SIM | 14001-4564 |  | 20 CV | 3540 |  | WEG | 60M | AN14141
| 5913 | 27619 | GOIÂNIA | AE-E10-GO-1706-0480 | GOIÂNIA | MEIA PONTE | ENTRE MARGENS DO RIO MEIA PONTE C/ RUA DA DIVISA | ETA MEIA PONTE | ETA | 12450085 | 2020-06-08 | - | 1 | MOTOR | INDUCAO | [5 empty] | 1 | UN | NAO | SIM | SIM | 14001-4571 |  | 40 CV | 1770 | [5 empty] | ELEVATORIA (RESERVA)
| 5914 | 9765 | SANTA HELENA | AE-E11-SH-1507-0119 | SANTA HELENA DE GOIAS | SANTA HELENA DE GOIAS | AV. NOSSA SENHORA DAS GRAÇAS | ETA DE SANTA HELENA DE GOIAS | ETA - RSE - REL - RAP - EEAT | 12190005 | 2020-06-22 | 5 | 5 | MOTOR | INDUCAO | [5 empty] | 1 | UN | SIM | NAO | SIM | 14001-4573 |  | 0,18 KW |  |  | WEG
| 5915 | 9724 | SANTA HELENA | AE-E00-MA-0307-0026 | MAURILÂNDIA | MAURILÂNDIA | RUA PRIMAVERA Q01 LT01 - NOSSA SENHORA GUIA - MAURILÂNDIA - GO | RESERVATÓRIO DE MAURILÂNDIA | EEAT - RAP - REL | 12160002 | 2020-06-25 | 2 | 2 | MOTOR | INDUCAO | MOTOR RESERVATORIO |  |  |  |  | 1 | UN | SIM | NAO | SIM | 14001-4580 |  | 10 CV | 1700 |  | WEG
| 5916 | 51355 | LUZIÂNIA | AE-09-LU-1708-7486 | CIDADE OCIDENTAL | CIDADE OCIDENTAL | RUA SQ. 21 QD 05 | RESERVATÓRIO/ POÇO/ ELEVATÓRIA/ ETA | ETA | 10360022 | 2020-08-17 | 1 | 1 | MOTOR | INDUCAO | [5 empty] | 1 | UN | SIM | NAO | SIM | 14001-4593 |  | 5 CV
| 5917 | 9018 | ITUMBIARA | AE-E11-IT-0107-0190 | ITUMBIARA | ITUMBIARA | AV DUQUE DE CAXIAS - FAZENDA DAS POMBAS | EEAT - ETA - FAZENDA DAS POMBAS | ETA - EEAT | 11460018 | 2020-06-09 | 1 | 8 | MOTOR | INDUCAO | [5 empty] | 1 | UN | SIM | NAO | SIM | 14001-4596 |  | 100 CV | 1180 |  | WEG
| 5918 | 8976 | ITUMBIARA | AE-E13-IN-0107-0097 | INACIOLANDIA | INACIOLÂNDIA | FAZENDA CAMPANHA E CAMPO GRANDE | ETA - POÇO - REL - CAPTAÇÃO | ETA - POÇO - REL - CAPTAÇÃO | 11450003 | 2020-06-16 | 1 | 1 | MOTOR | INDUCAO | [5 empty] | 1 | UN | SIM | NAO | SIM | 14001-4603 |  | 0,50 CV | 1710 |  | WEG | 71387
| 5919 | 8975 | ITUMBIARA | AE-E13-IN-0107-0094 | INACIOLANDIA | INACIOLÂNDIA | FAZENDA CAMPANHA E CAMPO GRANDE | ETA - POÇO - REL - CAPTAÇÃO | ETA - POÇO - REL - CAPTAÇÃO | 11450003 | 2020-06-16 | 1 | 1 | MOTOR | INDUCAO | [5 empty] | 1 | UN | SIM | NAO | SIM | 14001-4604 |  | 0,50 CV | 1710 |  | WEG | 71787
| 5920 | 9743 | SANTA HELENA | AE-E00-QU-0307-0066 | QUIRINÓPOLIS | QUIRINÓPOLIS | FAZENDA DA CONFUSÃO DO RIO PRETO - QUIRINOPOLIS -GO | ETA - FAZENDA DA CONFUSÃO DO RIO PRETO | ETA - EEAB - EEAT - REL | 12180004 | 2020-06-24 | 4 | 4 | MOTOR | INDUCAO | MOTOR DE MISTURA SULFATO |  |  |  |  | 1 | UN | SIM | NAO | SIM | 14001-4614 |  | 0,75 CV | 1720 |  | WEG |  |  |  | CONTEM HELICE MISTURADORA
| 5921 | 40653 | RIO VERDE | AE-08-RV-1507-1523 | RIO VERDE | LAJE | GO-174, KM-04, FAZENDA LAJE, ZONA RURAL | ETA LAGE- RIO VERDE | ETA | 11710037 | 2020-07-15 | 6 | 6 | MOTOR | INDUCAO | [5 empty] | 1 | UN | SIM | NAO | SIM | 14001-4616 |  | 0,50 CV |  |  | WEG
| 5922 | 9557 | MORRINHOS | AE-E12-MO-3006-0143 | MORRINHOS | MORRINHOS | RUA PREF MANOEL LEMOS MENDONÇA | ETA DE MORRINHOS | ETA | 11370004 | 2020-06-10 | 2 | 1 | MOTOR | INDUCAO | [5 empty] | 1 | UN | SIM | NAO | SIM | 14001-4651 |  | 0,55 KW | 1700
| 5923 | 9729 | SANTA HELENA | AE-E00-MA-0307-0054 | MAURILÂNDIA | MAURILÂNDIA | AVENIDA ELZA DO AMOR DIVINO, 04 - MAURILÂNDIA - GO | ETA DE MAURILÂNDIA | ETA - EEAT - RAP | 12160004 | 2020-06-25 | 10 | 4 | MOTOR | INDUCAO | POSSUI HELICE ACOMPLADO AO MOTOR MISTURADOR |  |  |  |  | 1 | UN | SIM | NAO | SIM | 14001-4659 |  | 0,22 KW | 1700 |  | WEG
| 5924 | 9433 | CAMPOS BELOS | AE-E03-AN-2406-0015 | CAMPOS BELOS | CAMPOS BELOS | FAZENDA CARNEIRO CAMPOS BELOS | EEAT | EEAT | 10450004 | 2020-06-16 | 3 | 3 | MOTOR | INDUCAO | [5 empty] | 1 | UN | SIM | NAO | SIM | 14001-4697 |  | 150 CV | 1780 |  | WEG | 280S/M | A036252
| 5925 | 25457 | GOIÂNIA | AE-E07-GO-2606-0839 | GOIÂNIA | MEIA PONTE | ENTRE MARGENS DO RIO MEIA PONTE C/ RUA DA DIVISA | ETA MEIA PONTE | ETA | 12450127 | 2020-06-08 | 1 | - | MOTOR | INDUCAO | [5 empty] | 1 | UN | SIM | NAO | SIM | 14001-4698 |  | 1,5 CV | 1720 |  | WEG
| 5926 | 25458 | GOIÂNIA | AE-E07-GO-2606-0840 | GOIÂNIA | MEIA PONTE | ENTRE MARGENS DO RIO MEIA PONTE C/ RUA DA DIVISA | ETA MEIA PONTE | ETA | 12450127 | 2020-06-08 | 1 | - | MOTOR | INDUCAO | [5 empty] | 1 | UN | SIM | NAO | SIM | 14001-4699 |  | 1,5 CV | 1720 |  | WEG
| 5927 | 36694 | IPORA | AE-E15-JU-0408-0031 | JUSSARA | JUSSARA | RUA TUPI - JOSÉ BONIFÁCIO QD10-A, CENTRO | ETA DE JUSSARA | ETA | 10650016 | 2020-07-09 | 1 | 1 | MOTOR | INDUCAO | [5 empty] | 1 | UN | SIM | NAO | SIM | 14001-4713 |  | 50 CV |  |  | WEG
| 5928 | 29767 | GOIÂNIA | AE-E08-GO-2307-0092 | GOIÂNIA | GOIÂNIA | AV. PERIMETRAL NORTE SETOR GOIÂNIA 2 | ETE - DR HÉLIO SEIXO DE BRITTO | ETE | 12450012 | 2020-06-09 | - | 1 | MOTOR | INDUCAO | [5 empty] | 1 | UN | NAO | SIM | SIM | 14001-4714 |  | 750 KVA
| 5929 | 30593 | GOIÂNIA | AE-E04-GO-2407-0264 | GOIÂNIA | JOÃO LEITE | RUA QUINTA AVENIDA SETOR GOIANIA II - GOIANIA | ETA JAIME CAMARA | ETA | 12450053 | 16/06 À 17/06 | - | 1 | MOTOR | INDUCAO | [5 empty] | 1 | UN | SIM | NAO | SIM | 14001-4719 |  | 1200 HP | 1180 |  | TOSHIBA | MIKT
| 5930 | 27519 | GOIÂNIA | AE-E10-GO-1706-0381 | GOIÂNIA | MEIA PONTE | ENTRE MARGENS DO RIO MEIA PONTE C/ RUA DA DIVISA | ETA MEIA PONTE | ETA | 12450085 | 2020-06-08 | - | 1 | MOTOR | INDUCAO | [5 empty] | 1 | UN | SIM | NAO | SIM | 14001-4748 |  | 1,5 CV | 1700 | [5 empty] | DECANTADOR
| 5931 | 9180 | MORRINHOS | AE-E12-PJ-0607-0047 | PIRACANJUBA | PIRACANJUBA I | AVENIDA PEDRO LUDOVICO TEIXEIRA S/Nº CENTRO | ETA DE PIRACANJUBA | ETA | 11380001 | 2020-06-22 | 1 | 1 | MOTOR | INDUCAO | [5 empty] | 1 | UN | SIM | NAO | SIM | 14001-4755 |  | 0,37 KW | 1750 |  | WEG
| 5932 | 9216 | MORRINHOS | AE-E11-PO-1507-0065 | PONTALINA | PONTALINA | AV. DOS PINHEIROS | ETA DE PONTALINA | ETA - REL - RSE | 11390003 | 2020-06-17 | 8 | 3 | MOTOR | INDUCAO | [5 empty] | 1 | UN | SIM | NAO | SIM | 14001-4756 |  | 0,50 CV | 1680 |  | WEG
| 5933 | 22095 | JATAÍ | AE-E15-JT-1707-0064 | JATAÍ | JATAÍ | FAZENDA TATU - MARGENS DO RIO CLARO | ETA DE JATAÍ | ETA - EEAB - EEAT | 11760017 | 2020-07-01 | 3 | 3 | MOTOR | INDUCAO | AGITADOR |  |  |  |  | 1 | UN | SIM | NAO | SIM | 14001-4757 |  | 0,75 CV | 1720 |  | WEG
| 5934 | 9787 | SANTA HELENA | AE-E11-SH-1507-0256 | SANTA HELENA DE GOIAS | SANTA HELENA DE GOIAS | AV. NOSSA SENHORA DAS GRAÇAS | ETA DE SANTA HELENA DE GOIAS | ETA - RSE - REL - RAP - EEAT | 12190005 | 2020-06-22 | 5 | 5 | MOTOR | INDUCAO | [5 empty] | 1 | UN | SIM | NAO | SIM | 14001-4779 |  | 50 CV | 1770 |  | WEG
| 5935 | 9786 | SANTA HELENA | AE-E11-SH-1507-0255 | SANTA HELENA DE GOIAS | SANTA HELENA DE GOIAS | AV. NOSSA SENHORA DAS GRAÇAS | ETA DE SANTA HELENA DE GOIAS | ETA - RSE - REL - RAP - EEAT | 12190005 | 2020-06-22 | 5 | 5 | MOTOR | INDUCAO | [5 empty] | 1 | UN | SIM | NAO | SIM | 14001-4781 |  | 50 CV | 1770 |  | WEG
| 5936 | 14971 | CERES | AE-14-CE-1007-2018 | GOIANÉSIA | GOIANÉSIA | RUA 10 ENTRE AS RUAS 35 E 37, QD. 371, LT. 1 A 12 E 31 A 36, SUL - GOIANÉSIA - GO | EEAT ETA GOIANÉSIA | ETA | 11120020 | 2020-07-10 | 2 | 2 | MOTOR | INDUCAO | [5 empty] | 1 | UN | SIM | NAO | SIM | 14001-4790 |  | 20 CV | 1760 |  | WEG | 160M
| 5937 | 14972 | CERES | AE-14-CE-1007-2019 | GOIANÉSIA | GOIANÉSIA | RUA 10 ENTRE AS RUAS 35 E 37, QD. 371, LT. 1 A 12 E 31 A 36, SUL - GOIANÉSIA - GO | EEAT ETA GOIANÉSIA | ETA | 11120020 | 2020-07-10 | 2 | 2 | MOTOR | INDUCAO | [5 empty] | 1 | UN | SIM | NAO | SIM | 14001-4791 |  | 20 CV | 1760 |  | WEG | 160M
| 5938 | 9774 | SANTA HELENA | AE-E11-SH-1507-0176 | SANTA HELENA DE GOIAS | SANTA HELENA DE GOIAS | AV. NOSSA SENHORA DAS GRAÇAS | ETA DE SANTA HELENA DE GOIAS | ETA - RSE - REL - RAP - EEAT | 12190005 | 2020-06-22 | 5 | 5 | MOTOR | INDUCAO | [5 empty] | 1 | UN | SIM | NAO | SIM | 14001-4801 |  | 5 CV |  |  | WEG
| 5939 | 9796 | SANTA HELENA | AE-E11-SH-1507-0273 | SANTA HELENA DE GOIAS | SANTA HELENA DE GOIAS | AV. NOSSA SENHORA DAS GRAÇAS | ETA DE SANTA HELENA DE GOIAS | ETA - RSE - REL - RAP - EEAT | 12190005 | 2020-06-22 | 5 | 5 | MOTOR | INDUCAO | [5 empty] | 1 | UN | SIM | NAO | SIM | 14001-4802 |  | 3 CV | 3400 |  | WEG
| 5940 | 33877 | GRANDE GOIÂNIA | AE-E04-TR-0508-0099 | TRINDADE | ETA ARROZAL | RUA 06 QD 14 SETOR SOL DOURADO - TRINDADE | CR SOL DOURADO SAA ARROZAL | RAP - REL - EEAT | 12440008 | 2020-07-20 | 6 | 6 | MOTOR | INDUCAO | [5 empty] | 1 | UN | SIM | NAO | SIM | 14001-4808 |  | 6 CV | 1740 |  | WEG
| 5941 | 33878 | GRANDE GOIÂNIA | AE-E04-TR-0508-0100 | TRINDADE | ETA ARROZAL | RUA 06 QD 14 SETOR SOL DOURADO - TRINDADE | CR SOL DOURADO SAA ARROZAL | RAP - REL - EEAT | 12440008 | 2020-07-20 | 6 | 6 | MOTOR | INDUCAO | [5 empty] | 1 | UN | SIM | NAO | SIM | 14001-4809 |  | 6 CV | 1740 |  | WEG
| 5942 | 16178 | CERES | AE-10-CE-907-3230 | RIALMA | RIO DAS ALMAS | RUA 03 COM RUA 02 - CENTRO - RIALMA | EEAT DO ESCRITÓRIO | RAP - RSE - EEAT - ESCRITÓRIO | 11210005 | 2020-07-09 | 1 | 1 | MOTOR | INDUCAO | [5 empty] | 1 | UN | SIM | NAO | SIM | 14001-4810 |  | 25 CV | 1760 |  | WEG | 160L | AP40794
| 5943 | 16176 | CERES | AE-10-CE-907-3228 | RIALMA | RIO DAS ALMAS | RUA 03 COM RUA 02 - CENTRO - RIALMA | EEAT DO ESCRITÓRIO | RAP - RSE - EEAT - ESCRITÓRIO | 11210005 | 2020-07-09 | 1 | 1 | MOTOR | INDUCAO | [5 empty] | 1 | UN | SIM | NAO | SIM | 14001-4811 |  | 25 CV | 1760 |  | WEG | 160L | AP40795
| 5944 | 27613 | GOIÂNIA | AE-E10-GO-1706-0474 | GOIÂNIA | MEIA PONTE | ENTRE MARGENS DO RIO MEIA PONTE C/ RUA DA DIVISA | ETA MEIA PONTE | ETA | 12450085 | 2020-06-08 | - | 1 | MOTOR | INDUCAO | [5 empty] | 1 | UN | NAO | SIM | SIM | 14001-4828 |  | 40 CV | [6 empty] | ELEVATORIA (RESERVA)
| 5945 | 27025 | GOIÂNIA | AE-E09-GO-2906-0740 | GOIÂNIA | JOÃO LEITE | RUA QUINTA AVENIDA SETOR GOIANIA II - GOIANIA | ETA JAIME CAMARA | ETA | 12450053 | 2020-06-16 | 1 | 1 | MOTOR | INDUCAO | [5 empty] | 1 | UN | NAO | SIM | SIM | 14001-4833 |  | 2 CV |  |  | BUFFALO
| 5946 | 9402 | ANÁPOLIS | AE-E06-AN-2406-0335 | ANAPOLIS | PIANCO | RUA VENEZUELA, 155 ST. JARDIM AMÉRICA ANÁPOLIS | GRS. GERÊNCIA REGIONAL DE ANÁPOLIS / ETA | ETA | 10960029 | 2020-06-10 | 1 | 1 | MOTOR | INDUCAO | [5 empty] | 1 | UN | SIM | NAO | SIM | 14001-4837 |  | 60 CV | 1180 |  | WEG | 250S/M | AP71785
| 5947 | 9780 | SANTA HELENA | AE-E11-SH-1507-0216 | SANTA HELENA DE GOIAS | SANTA HELENA DE GOIAS | AV. NOSSA SENHORA DAS GRAÇAS | ETA DE SANTA HELENA DE GOIAS | ETA - RSE - REL - RAP - EEAT | 12190005 | 2020-06-22 | 5 | 5 | MOTOR | INDUCAO | [5 empty] | 1 | UN | SIM | NAO | SIM | 14001-4839 |  | 15 CV |  |  | WEG
| 5948 | 56082 | PORANGATU | AE-E09-PO-0708-0018 | PORANGATU | PORANGATU | FAZENDA BOM SUCESSO DE BAIXO | OFICINA CAPTAÇÃO BARRAGEM | CAPTAÇÃO | 11950007 | 2020-07-29 | 1 | 1 | MOTOR | INDUCAO | [5 empty] | 1 | UN | SIM | NAO | SIM | 14001-4843 |  | 6 CV | 3465
| 5949 | 56806 | PORANGATU | AE-E05-UR-1208-0075 | URUACU | URUAÇU | RIO PASSA TRÊS- ZONA RURAL- URUAÇU-GO | CAPTAÇÃO/POÇO 1/POÇO 2 | CAPTAÇÃO | 11980008 | 2020-08-04 | 1 | 1 | MOTOR | INDUCAO | [5 empty] | 1 | UN | SIM | NAO | SIM | 14001-4844 |  | 75 CV |  |  | WEG
| 5950 | 9403 | ANÁPOLIS | AE-E06-AN-2406-0336 | ANAPOLIS | PIANCO | RUA VENEZUELA, 155 ST. JARDIM AMÉRICA ANÁPOLIS | GRS. GERÊNCIA REGIONAL DE ANÁPOLIS / ETA | ETA | 10960029 | 2020-06-10 | 1 | 1 | MOTOR | INDUCAO | [5 empty] | 1 | UN | SIM | NAO | SIM | 14001-4852 |  | 60 CV | 1180 |  | WEG | 250S/M | AP71786
| 5951 | 27100 | GOIÂNIA | AE-E09-GO-2906-0816 | GOIÂNIA | JOÃO LEITE | RUA QUINTA AVENIDA SETOR GOIANIA II - GOIANIA | ETA JAIME CAMARA | ETA | 12450053 | 2020-06-16 | 1 | 1 | MOTOR | INDUCAO | [5 empty] | 1 | UN | NAO | SIM | SIM | 14001-4853 |  | 1,5 CV | 1730 | [5 empty] | 5627
| 5952 | 41419 | RIO VERDE | AE-08-RV-2207-2289 | RIO VERDE | CENTRAL | RUA 14 COM RUA 70, QD. 50, BAIRRO POPULAR | UTR ETA E ESCRITÓRIO CENTRAL - SISTEMA RIO VERDE | ETA | 11710018 | 2020-07-22 | 1 | 1 | MOTOR | INDUCAO | [5 empty] | 1 | UN | NAO | SIM | SIM | 14001-4853 |  | 0,50 CV |  |  | WEG
| 5953 | 41452 | RIO VERDE | AE-08-RV-2207-2322 | RIO VERDE | CENTRAL | RUA 14 COM RUA 70, QD. 50, BAIRRO POPULAR | UTR ETA E ESCRITÓRIO CENTRAL - SISTEMA RIO VERDE | ETA | 11710018 | 2020-07-22 | 1 | 1 | MOTOR | INDUCAO | [5 empty] | 1 | UN | NAO | SIM | SIM | 14001-4864 |  | 5 CV |  |  | WEG
| 5954 | 20268 | GOIÁS | AE-10-GV-3006-1129 | GOIAS | BACALHAU | RUA 3 N°69 - VILA CRISTINA - GOIAS | EAT N°4 ELEVATORIA DE AGUA TRATADA - BOOSTER | EAT - BOOSTER | 10740026 | 2020-06-30 | 2 | 2 | MOTOR | INDUCAO | [5 empty] | 1 | UN | SIM | NAO | SIM | 14001-4870 |  | 1 CV | 1720 |  | WEG | 90S | 1292
| 5955 | 27168 | GOIÂNIA | AE-E09-GO-0107-0022 | GOIÂNIA | MEIA PONTE | AV.DOS IPES C/VALE DOS SONHOS ÁREA 1 BR DA VITÓRIA | ELEVATÓRIA E RESERVATÓRIO SÃO DOMINGOS I | RSE - EEAT | 12450125 | 2020-06-09 | 1 | 1 | MOTOR | INDUCAO | [5 empty] | 1 | UN | SIM | NAO | SIM | 14001-4873 |  | 60 CV | 1770 |  | WEG
| 5956 | 27167 | GOIÂNIA | AE-E09-GO-0107-0021 | GOIÂNIA | MEIA PONTE | AV.DOS IPES C/VALE DOS SONHOS ÁREA 1 BR DA VITÓRIA | ELEVATÓRIA E RESERVATÓRIO SÃO DOMINGOS I | RSE - EEAT | 12450125 | 2020-06-09 | 1 | 1 | MOTOR | INDUCAO | [5 empty] | 1 | UN | SIM | NAO | SIM | 14001-4874 |  | 60 CV | 1780 |  | WEG | MEI/125100400L
| 5957 | 16433 | CERES | AE-14-CE-3007-3485 | RUBIATABA | RUBIATABA | RUA BRAUNA SN, FAZ. BARRA FUNDA - RUBIATABA - GO | ETA RUBIATABA | ETA | 11230006 | 2020-07-30 | 1 | 1 | MOTOR | INDUCAO | [5 empty] | 1 | UN | SIM | NAO | SIM | 14001-4882 |  | 5 CV
| 5958 | 16442 | CERES | AE-14-CE-3007-3494 | RUBIATABA | RUBIATABA | RUA BRAUNA SN, FAZ. BARRA FUNDA - RUBIATABA - GO | ETA RUBIATABA | ETA | 11230006 | 2020-07-30 | 1 | 1 | MOTOR | INDUCAO | [5 empty] | 1 | UN | SIM | NAO | SIM | 14001-4902 |  | 5 CV
| 5959 | 36693 | IPORA | AE-E15-JU-0408-0030 | JUSSARA | JUSSARA | RUA TUPI - JOSÉ BONIFÁCIO QD10-A, CENTRO | ETA DE JUSSARA | ETA | 10650016 | 2020-07-09 | 1 | 1 | MOTOR | INDUCAO | [5 empty] | 1 | UN | SIM | NAO | SIM | 14001-4903 |  | 25 CV | 1745 |  | EBERLE | ARB 160
| 5960 | 32202 | GRANDE GOIÂNIA | AE-E08-BL-2107-0256 | BELA VISTA DE GOIAS | BELA VISTA DE GOIAS | FAZENDA PIRACANJUBA, SAIDA PARA SILVÂNIA , ZONA RURAL | EEAB PIRACANJUBA GARRAFÃO | EEAB | 12350004 | 2020-07-09 | 7 | 7 | MOTOR | INDUCAO | [5 empty] | 1 | UN | SIM | NAO | SIM | 14001-4904 |  | 100 CV | 1780 |  | WEG
| 5961 | 32203 | GRANDE GOIÂNIA | AE-E08-BL-2107-0257 | BELA VISTA DE GOIAS | BELA VISTA DE GOIAS | FAZENDA PIRACANJUBA, SAIDA PARA SILVÂNIA , ZONA RURAL | EEAB PIRACANJUBA GARRAFÃO | EEAB | 12350004 | 2020-07-09 | 7 | 7 | MOTOR | INDUCAO | [5 empty] | 1 | UN | SIM | NAO | SIM | 14001-4905 |  | 100 CV | 1780 |  | WEG
| 5962 | 9339 | ANÁPOLIS | AE-E10-AG-2906-0046 | ANAPOLIS | PIANCO 1 | FAZENDA PIANCÓ - ZONA RURAL | EEAB PIANCÓ 1 | CAPTAÇÃO | 10960085 | 2020-06-16 | 1 | 1 | MOTOR | INDUCAO | [5 empty] | 1 | UN | SIM | NAO | SIM | 14001-4919 |  | 1 CV | 1715 |  | EBERLE | B 80 A4 |  |  | FAZ PARTE DA TALHA ELETRICA
| 5963 | 25479 | GOIÂNIA | AE-E07-GO-2606-0861 | GOIÂNIA | MEIA PONTE | ENTRE MARGENS DO RIO MEIA PONTE C/ RUA DA DIVISA | ETA MEIA PONTE | ETA | 12450127 | 2020-06-08 | 1 | - | MOTOR | INDUCAO | [5 empty] | 1 | UN | SIM | NAO | SIM | 14001-4921 |  | 7,5 CV | 3515
| 5964 | 56854 | PORANGATU | AE-E05-UR-1208-0122 | URUACU | URUAÇU | FAZENDA SANTANA ZONA RURAL URUAÇU-GO | ETA-POÇO DE CONTATO- EEAT- RESERVATÓRIOS | RESERVATÓRIO | 11980006 | 2020-08-04 | 2 | 2 | MOTOR | INDUCAO | [5 empty] | 1 | UN | SIM | NAO | SIM | 14001-4926 |  | 200 CV | 1780 |  | WEG | 315S/M
| 5965 | 56850 | PORANGATU | AE-E05-UR-1208-0118 | URUACU | URUAÇU | FAZENDA SANTANA ZONA RURAL URUAÇU-GO | ETA-POÇO DE CONTATO- EEAT- RESERVATÓRIOS | RESERVATÓRIO | 11980006 | 2020-08-04 | 2 | 2 | MOTOR | INDUCAO | [5 empty] | 1 | UN | NAO | SIM | SIM | 14001-4927 |  | 200 CV | 1785 |  | WEG | 315S/M | AN13179
| 5966 | 48697 | LUZIÂNIA | AE-06-LU-0708-4828 | CRISTALINA | CRISTALINA | AV. KALED COSAC, 1118 CENTRO CRISTALINA | ETA AGÊNCIA CRISTALINA | ETA | 10370007 | 2020-08-07 | 1 | 1 | MOTOR | INDUCAO | [5 empty] | 1 | UN | SIM | NAO | SIM | 14001-4929 |  | 40 CV | 1775 |  | EBERLE | ARB 200 M4 | 242/1098
| 5967 | 9171 | MORRINHOS | AE-E12-PJ-0607-0014 | PIRACANJUBA | PIRACANJUBA I | AVENIDA PEDRO LUDOVICO TEIXEIRA S/Nº CENTRO | ETA DE PIRACANJUBA | ETA | 11380001 | 2020-06-22 | 1 | 1 | MOTOR | INDUCAO | [5 empty] | 1 | UN | SIM | NAO | SIM | 14001-4946 |  | 25 CV | 1760 |  | WEG |  | A001883
| 5968 | 9170 | MORRINHOS | AE-E12-PJ-0607-0013 | PIRACANJUBA | PIRACANJUBA I | AVENIDA PEDRO LUDOVICO TEIXEIRA S/Nº CENTRO | ETA DE PIRACANJUBA | ETA | 11380001 | 2020-06-22 | 1 | 1 | MOTOR | INDUCAO | [5 empty] | 1 | UN | SIM | NAO | SIM | 14001-4947 |  | 25 CV | 1760 |  | WEG |  | 0998A001885
| 5969 | 30930 | GOIÂNIA | AE-E04-GO-2407-0591 | GOIÂNIA | JOÃO LEITE | RUA QUINTA AVENIDA SETOR GOIANIA II - GOIANIA | ETA JAIME CAMARA | ETA | 12450053 | 16/06 À 17/06 | - | 1 | MOTOR | INDUCAO | [5 empty] | 1 | UN | NAO | SIM | SIM | 14001-4956 |  | 0,37 KW | [6 empty] | OFICINA
| 5970 | 9776 | SANTA HELENA | AE-E11-SH-1507-0212 | SANTA HELENA DE GOIAS | SANTA HELENA DE GOIAS | AV. NOSSA SENHORA DAS GRAÇAS | ETA DE SANTA HELENA DE GOIAS | ETA - RSE - REL - RAP - EEAT | 12190005 | 2020-06-22 | 5 | 5 | MOTOR | INDUCAO | [5 empty] | 1 | UN | SIM | NAO | SIM | 14001-4961 |  | 0,18 KW | 1340 |  | BONORA
| 5971 | 27499 | GOIÂNIA | AE-E10-GO-1706-0361 | GOIÂNIA | MEIA PONTE | ENTRE MARGENS DO RIO MEIA PONTE C/ RUA DA DIVISA | ETA MEIA PONTE | ETA | 12450085 | 2020-06-08 | - | 1 | MOTOR | INDUCAO | [5 empty] | 1 | UN | SIM | NAO | SIM | 14001-4972 |  | 80 CV | [6 empty] | FLOCULADOR
| 5972 | 27500 | GOIÂNIA | AE-E10-GO-1706-0362 | GOIÂNIA | MEIA PONTE | ENTRE MARGENS DO RIO MEIA PONTE C/ RUA DA DIVISA | ETA MEIA PONTE | ETA | 12450085 | 2020-06-08 | - | 1 | MOTOR | INDUCAO | [5 empty] | 1 | UN | SIM | NAO | SIM | 14001-4973 |  | 6 CV | 1700 | [5 empty] | FLOCULADOR
| 5973 | 27097 | GOIÂNIA | AE-E09-GO-2906-0813 | GOIÂNIA | JOÃO LEITE | RUA QUINTA AVENIDA SETOR GOIANIA II - GOIANIA | ETA JAIME CAMARA | ETA | 12450053 | 2020-06-16 | 1 | 1 | MOTOR | COMBUSTAO | [5 empty] | 1 | UN | NAO | SIM | SIM | 14001-4993 |  | 15 CV
| 5974 | 53858 | PORANGATU | AE-E05-CA-1708-0126 | CAMPINORTE | CAMPINORTE | RUA TIRADENTES N°146 QD:09 LT:05 CAMPINORTE-GO | ETA,ETA 1, ETA 2, POÇO 4, POÇO DE CONTATO, BOOSTER SETOR SUL, BOOSTER S/ NOMENCLATURA, ESCRITÓRIO | ETA | 11850004 | 2020-08-07 | 1 | 1 | MOTOR | COMBUSTAO | ACOPLADO A ROCADEIRA |  |  |  |  | 1 | UN | SIM | NAO | SIM | 14001-4996 |  | 0,75 CV
| 5975 | 9177 | MORRINHOS | AE-E12-PJ-0607-0044 | PIRACANJUBA | PIRACANJUBA I | AVENIDA PEDRO LUDOVICO TEIXEIRA S/Nº CENTRO | ETA DE PIRACANJUBA | ETA | 11380001 | 2020-06-22 | 1 | 1 | MOTOR | INDUCAO | [5 empty] | 1 | UN | SIM | NAO | SIM | 14001-5008 |  | 0,25 CV | 1720 |  | WEG
| 5976 | 27016 | GOIÂNIA | AE-E09-GO-2906-0731 | GOIÂNIA | JOÃO LEITE | RUA QUINTA AVENIDA SETOR GOIANIA II - GOIANIA | ETA JAIME CAMARA | ETA | 12450053 | 2020-06-16 | 1 | 1 | MOTOR | INDUCAO | [5 empty] | 1 | UN | NAO | SIM | SIM | 14001-5018 |  | 2 CV |  |  | EMERCE
| 5977 | 56855 | PORANGATU | AE-E05-UR-1208-0123 | URUACU | URUAÇU | FAZENDA SANTANA ZONA RURAL URUAÇU-GO | ETA-POÇO DE CONTATO- EEAT- RESERVATÓRIOS | RESERVATÓRIO | 11980006 | 2020-08-04 | 2 | 2 | MOTOR | INDUCAO | ACOPLADO A LAVADORA DE ALTA PRESSAO |  |  |  |  | 1 | UN | SIM | NAO | SIM | 14001-5019 |  | 2 CV | 450
| 5978 | 36009 | IPORA | AE-E15-IP-2207-0062 | IPORÁ | IPORÁ | AV. SÃO PAULO. Nº 201, BAIRRO MATO GROSSO | ETA DE IPORÁ | ETA - EEAB - EEAT | 10610005 | 2020-07-07 | 1 | 1 | MOTOR | INDUCAO | [5 empty] | 1 | UN | NAO | SIM | SIM | 14001-5027 |  | 10 CV |  |  | EBERLE
| 5979 | 9731 | SANTA HELENA | AE-E00-MA-0307-0101 | MAURILÂNDIA | MAURILÂNDIA | AVENIDA ELZA DO AMOR DIVINO, 04 - MAURILÂNDIA - GO | ETA DE MAURILÂNDIA | ETA - EEAT - RAP | 12160004 | 2020-06-25 | 10 | 4 | MOTOR | INDUCAO | MOTOR 1 |  |  |  |  | 1 | UN | SIM | NAO | SIM | 14001-5029 |  | 25 CV | 1170 |  | WEG | 180L
| 5980 | 9732 | SANTA HELENA | AE-E00-MA-0307-0102 | MAURILÂNDIA | MAURILÂNDIA | AVENIDA ELZA DO AMOR DIVINO, 04 - MAURILÂNDIA - GO | ETA DE MAURILÂNDIA | ETA - EEAT - RAP | 12160004 | 2020-06-25 | 10 | 4 | MOTOR | INDUCAO | MOTOR 2 |  |  |  |  | 1 | UN | SIM | NAO | SIM | 14001-5030 |  | 25 CV | 1170 |  | WEG | 180L
| 5981 | 32584 | GRANDE GOIÂNIA | AE-E09-GN-2207-0013 | GOIANÁPOLIS | GOIANÁPOLIS | AV. CAMÂRA FILHO, CENTRO N° 1335 GOIANÁPOLIS | ESCRITÓRIO DE GOIANÁPOLIS | RAP - EEAT | 12380002 | 2020-07-10 | 1 | 1 | MOTOR | INDUCAO | [5 empty] | 1 | UN | SIM | NAO | SIM | 14001-5031 |  | 9 KW |  |  | EBERLE
| 5982 | 32585 | GRANDE GOIÂNIA | AE-E09-GN-2207-0014 | GOIANÁPOLIS | GOIANÁPOLIS | AV. CAMÂRA FILHO, CENTRO N° 1335 GOIANÁPOLIS | ESCRITÓRIO DE GOIANÁPOLIS | RAP - EEAT | 12380002 | 2020-07-10 | 1 | 1 | MOTOR | INDUCAO | [5 empty] | 1 | UN | SIM | NAO | SIM | 14001-5032 |  | 9 KW |  |  | EBERLE
| 5983 | 40989 | RIO VERDE | AE-09-RV-1507-1859 | RIO VERDE | VILA PROMISSÃO | RUA 34 C/ RUA ARGENTIMA QD. 28 LT. 03 VILA SANTA CRUZ | ELEVATORIO/ RESERVATORIO E POÇO | RAP - REL -EEAT - POÇO | 11710090 | 2020-07-15 | 11 | 11 | MOTOR | INDUCAO | [5 empty] | 1 | UN | SIM | NAO | SIM | 14001-5033 |  | 6 CV | 1765 |  | WEG | 132M
| 5984 | 41437 | RIO VERDE | AE-08-RV-2207-2307 | RIO VERDE | CENTRAL | RUA 14 COM RUA 70, QD. 50, BAIRRO POPULAR | UTR ETA E ESCRITÓRIO CENTRAL - SISTEMA RIO VERDE | ETA | 11710018 | 2020-07-22 | 1 | 1 | MOTOR | INDUCAO | [5 empty] | 1 | UN | NAO | SIM | SIM | 14001-5034 |  | 5 CV |  |  | WEG
| 5985 | 20667 | GOIÁS | AE-10-GV-207-1531 | ITABERAI | RIO DAS PEDRAS | RUA T1 S/N - VILA COMUNITÁRIA - ITABERAÍ | RESERVATÓRIO | REL - RSE - EAT | 10770014 | 2020-07-02 | 2 | 2 | MOTOR | INDUCAO | [5 empty] | 1 | UN | SIM | NAO | SIM | 14001-5037 |  | 4 CV | 1760 |  | WEG | 100L | FD47793
| 5986 | 28857 | GOIÂNIA | AE-E09-GO-0607-0332 | GOIÂNIA | JOÃO LEITE | AV. PARQUE ATHENEU S/N UNIDADE 301-01 | CR PARQUE ATHENEU | REL - RAP - RSE | 12450040 | 2020-06-22 | 6 | 6 | MOTOR | INDUCAO | [5 empty] | 1 | UN | SIM | NAO | SIM | 14001-5039 |  | 15 CV | 1760 |  | WEG
| 5987 | 25491 | GOIÂNIA | AE-E07-GO-2606-0873 | GOIÂNIA | MEIA PONTE | ENTRE MARGENS DO RIO MEIA PONTE C/ RUA DA DIVISA | ETA MEIA PONTE | ETA | 12450127 | 2020-06-08 | 1 | - | MOTOR | INDUCAO | [5 empty] | 1 | UN | SIM | NAO | SIM | 14001-5050 |  | 3 CV
| 5988 | 9409 | ANÁPOLIS | AE-E10-AN-1806-0251 | ANAPOLIS | PIANCO | RUA SALAÃO HONÓRIO Q:D S/NUMERO L:5 E 6 SETOR SANTO ANTONIO | CR R10 | RAP - EEAT | 10960056 | 2020-06-09 | - | 1 | MOTOR | INDUCAO | [5 empty] | 1 | UN | SIM | NAO | SIM | 14001-5067 |  | 7,5 CV | 3500 |  | WEG | 112M
| 5989 | 9432 | CAMPOS BELOS | AE-E03-AN-2406-0016 | CAMPOS BELOS | CAMPOS BELOS | FAZENDA CARNEIRO CAMPOS BELOS | EEAT | EEAT | 10450004 | 2020-06-16 | 3 | 3 | MOTOR | INDUCAO | [5 empty] | 1 | UN | SIM | NAO | SIM | 14001-5070 |  | 150 CV | 1780 |  | WEG | 280S/M
| 5990 | 26544 | GOIÂNIA | AE-E09-GO-2906-0269 | GOIÂNIA | JOÃO LEITE | RUA JUIZ DE FORA QD 107 L7 22 JD GUANABARA | CR GUANABARA | RSE - EEAT | 12450052 | 2020-06-18 | 7 | 7 | MOTOR | INDUCAO | [5 empty] | 1 | UN | SIM | NAO | SIM | 14001-5074 |  | 20 CV | 1770
| 5991 | 52428 | LUZIÂNIA | AE-07-LU-1908-8559 | CIDADE OCIDENTAL | CIDADE OCIDENTAL | Q: 05 QD 05 -SETOR CENTRAL-CIDADE OCIDENTAL/GO | ETE | ETE | 10360015 | 2020-08-19 | - | 11 | MOTOR | INDUCAO | [5 empty] | 1 | UN | SIM | NAO | SIM | 14001-5095 |  | 100 CV |  |  | WEG |  |  |  | Com Arador
| 5992 | 24895 | GOIÂNIA | AE-E07-GO-2606-0278 | GOIÂNIA | MAURO BORGES | RUA BG-18 - BELA GOIÂNIA - GOIÂNIA | ETA - MAURO BORGES | ETA | 12450071 | 2020-06-19 | 2 | 2 | MOTOR | INDUCAO | [5 empty] | 1 | UN | SIM | NAO | SIM | 14001-5297 |  | 5 CV
| 5993 | 27087 | GOIÂNIA | AE-E09-GO-2906-0803 | GOIÂNIA | JOÃO LEITE | RUA QUINTA AVENIDA SETOR GOIANIA II - GOIANIA | ETA JAIME CAMARA | ETA | 12450053 | 2020-06-16 | 1 | 1 | MOTOR | INDUCAO | [5 empty] | 1 | UN | NAO | SIM | SIM | 14001-5568 |  | 4,5 KW | 1740 |  | SEW EURODRIVE
| 5994 | 46058 | LUZIÂNIA | AE-07-LU-1507-2189 | LUZIANIA | PARQUE ALVORADA | AV. 111 C/NILOM ROLIM PRAÇA JK- ÁREA ESPCIAL -LUZIÂNIA/GO | RESERVATÓRIO PARQUE ALVORADA 1 | RAP - REL | 10380066 | 2020-07-15 | - | 5 | MOTOR | INDUCAO | [5 empty] | 1 | UN | SIM | NAO | SIM | 14001-5752 |  | 15 CV | 1760 |  | EBERLE
| 5995 | 9391 | ANÁPOLIS | AE-E10-AG-2906-0150 | ANAPOLIS | CAPTAÇÃO PIANCÓ 2 | FAZENDA PIANCÓ - ZONA RURAL | EEAB PIANCÓ 2 | CAPTAÇÃO | 10960086 | 2020-06-17 | 1 | 1 | MOTOR | INDUCAO | [5 empty] | 1 | UN | SIM | NAO | SIM | 14001-5844 |  | 250 CV | 1785 |  | WEG |  | 0A22015
| 5996 | 29729 | GOIÂNIA | AE-E08-GO-2307-0054 | GOIÂNIA | GOIÂNIA | AV. PERIMETRAL NORTE SETOR GOIÂNIA 2 | ETE - DR HÉLIO SEIXO DE BRITTO | ETE | 12450012 | 2020-06-09 | - | 1 | MOTOR | INDUCAO | [5 empty] | 1 | UN | NAO | SIM | SIM | 14001-5850 |  | 1,5 CV | 1755 |  | WEG
| 5997 | 30704 | GOIÂNIA | AE-E04-GO-2407-0365 | GOIÂNIA | JOÃO LEITE | RUA QUINTA AVENIDA SETOR GOIANIA II - GOIANIA | ETA JAIME CAMARA | ETA | 12450053 | 16/06 À 17/06 | - | 1 | MOTOR | INDUCAO | [5 empty] | 1 | UN | SIM | NAO | SIM | 14001-5981 |  | 0,75 CV | [6 empty] | CASA DE QUIMICA
| 5998 | 8864 | APARECIDA DE GOIÂNIA | AE-E07-AG-2606-0188 | APARECIDA DE GOIÂNIA | INDEPENDÊNCIA MANSÕES | AV. CRISTIANO GALDINO GONÇALVES - SERRA DAS AREIAS | EEAT - SERRA DA AREIA | EEAT | 12330015 | 2020-06-03 | 8 | 1 | MOTOR | INDUCAO | [5 empty] | 1 | UN | SIM | NAO | SIM | 14001-5995 |  | 10 CV | 1760
| 5999 | 9007 | ITUMBIARA | AE-E11-IT-0107-0179 | ITUMBIARA | ITUMBIARA | AV DUQUE DE CAXIAS - FAZENDA DAS POMBAS | EEAT - ETA - FAZENDA DAS POMBAS | ETA - EEAT | 11460018 | 2020-06-09 | 1 | 8 | MOTOR | INDUCAO | [5 empty] | 1 | UN | SIM | NAO | SIM | 14001-6009 |  | 5 CV
| 6000 | 9046 | ITUMBIARA | AE-E11-GT-1507-0111 | GOIATUBA | GOIATUBA | R. XINGU, 322, CENTRO | ETA-RSE-EAT | ETA - RSE - EAT | 11440021 | 2020-06-16 | 10 | 10 | MOTOR | INDUCAO | [5 empty] | 1 | UN | SIM | NAO | SIM | 14001-6025 |  | 0,55 KW | 1720 |  | WEG
| 6001 | 9047 | ITUMBIARA | AE-E11-GT-1507-0112 | GOIATUBA | GOIATUBA | R. XINGU, 322, CENTRO | ETA-RSE-EAT | ETA - RSE - EAT | 11440021 | 2020-06-16 | 10 | 10 | MOTOR | INDUCAO | [5 empty] | 1 | UN | SIM | NAO | SIM | 14001-6026 |  | 0,55 KW | 1720 |  | WEG
| 6002 | 40997 | RIO VERDE | AE-09-RV-1507-1867 | RIO VERDE | VILA PROMISSÃO | RUA 34 C/ RUA ARGENTIMA QD. 28 LT. 03 VILA SANTA CRUZ | ELEVATORIO/ RESERVATORIO E POÇO | RAP - REL -EEAT - POÇO | 11710090 | 2020-07-15 | 11 | 11 | MOTOR | INDUCAO | [5 empty] | 1 | UN | SIM | NAO | SIM | 14001-6047 |  | 7,5 CV | 3500 |  | WEG | 112M
| 6003 | 40998 | RIO VERDE | AE-09-RV-1507-1868 | RIO VERDE | VILA PROMISSÃO | RUA 34 C/ RUA ARGENTIMA QD. 28 LT. 03 VILA SANTA CRUZ | ELEVATORIO/ RESERVATORIO E POÇO | RAP - REL -EEAT - POÇO | 11710090 | 2020-07-15 | 11 | 11 | MOTOR | INDUCAO | [5 empty] | 1 | UN | SIM | NAO | SIM | 14001-6048 |  | 7,5 CV | 3500 |  | WEG | 112M
| 6004 | 8902 | ITUMBIARA | AE-E13-BJ-0107-0144 | BOM JESUS DE GOIAS | BOM JESUS | AVENIDA GOIÁS QD.60 LT.30, Nº 823 BAIRRO ALVORADA | ETA - REL - RSE - EEAT | ETA - REL - RSE - EEAT | 11410009 | 2020-06-17 | 9 | 9 | MOTOR | INDUCAO | [5 empty] | 1 | UN | SIM | NAO | SIM | 14001-6075 |  | 18,5 KW | 1760 |  | WEG | 3160L | BR03560
| 6005 | 8901 | ITUMBIARA | AE-E13-BJ-0107-0143 | BOM JESUS DE GOIAS | BOM JESUS | AVENIDA GOIÁS QD.60 LT.30, Nº 823 BAIRRO ALVORADA | ETA - REL - RSE - EEAT | ETA - REL - RSE - EEAT | 11410009 | 2020-06-17 | 9 | 9 | MOTOR | INDUCAO | [5 empty] | 1 | UN | SIM | NAO | SIM | 14001-6076 |  | 18,5 KW | 1760 |  | WEG | 3160L | BR03561
| 6006 | 25472 | GOIÂNIA | AE-E07-GO-2606-0854 | GOIÂNIA | MEIA PONTE | ENTRE MARGENS DO RIO MEIA PONTE C/ RUA DA DIVISA | ETA MEIA PONTE | ETA | 12450127 | 2020-06-08 | 1 | - | MOTOR | INDUCAO | [5 empty] | 1 | UN | SIM | NAO | SIM | 14001-6107 |  | 2 CV | 1700 |  | WEG
| 6007 | 9271 | ANÁPOLIS | AE-E10-AN-1106-0026 | ANAPOLIS | PIANCO / ARCO VERDE | RUA 05 QUADRA 10 S/N - JARDIM ARCO VERDE | CENTRO DE RESERVAÇÃO CR R 9 - CAPACIDADE TOTAL 900 M³ | REL - RAP | 10960030 | 2020-06-08 | 1 | 1 | MOTOR | INDUCAO | [5 empty] | 1 | UN | SIM | NAO | SIM | 14001-6114 |  | 5 CV |  |  | WEG
| 6008 | 9352 | ANÁPOLIS | AE-E14-AN-0207-0063 | ANAPOLIS | INTERLÂNDIA | RUA 10 S/N - INTERLÂNDIA - ANÁPOLIS GO | ETA INTERLÂNDIA / RESERVATÓRIO R38-1 | ETA | 10960095 | 2020-06-15 | 1 | 1 | MOTOR | INDUCAO | [5 empty] | 1 | UN | SIM | NAO | SIM | 14001-6322 |  | 0,50 CV | 1700 |  | METALCORTE | B71 | 0906
| 6009 | 9322 | ANÁPOLIS | AE-E14-AN-0207-0062 | ANAPOLIS | INTERLÂNDIA | RUA 10 S/N - INTERLÂNDIA - ANÁPOLIS GO | ETA INTERLÂNDIA / RESERVATÓRIO R38-1 | ETA | 10960095 | 2020-06-15 | 1 | 1 | MOTOR | INDUCAO | [5 empty] | 1 | UN | SIM | NAO | SIM | 14001-6325 |  | 0,20 CV | 1700 |  | WEG
| 6010 | 26188 | GOIÂNIA | AE-E08-GO-2706-0514 | GOIÂNIA | MAURO BORGES | RUA BG-18 - BELA GOIÂNIA - GOIÂNIA | ETA - MAURO BORGES | ETA | 12450071 | 2020-06-18 | 1 | - | MOTOR | INDUCAO | [5 empty] | 1 | UN | SIM | NAO | SIM | 14001-6451 |  | 1,5 KW | 1753 |  | SEW EURODRIVE
| 6011 | 28762 | GOIÂNIA | AE-E09-GO-0607-0241 | GOIÂNIA | JOÃO LEITE | RUA ANTONIO TEIXEIRA 0D. X5 LT 10 QD 23 VILA CONCORDIA | CR VILA PEDROSO | RSE - REL - EEAT | 12450048 | 2020-06-22 | 1 | 1 | MOTOR | INDUCAO | [5 empty] | 1 | UN | SIM | NAO | SIM | 14001-6494 |  | 12,5 CV | 1755 |  | WEG
| 6012 | 25798 | GOIÂNIA | AE-E08-GO-2706-0131 | GOIÂNIA | MEIA PONTE | RUA BARRA DO PIRAI QD. 7 LT 25 SETOR CAMPOS DOURADOS, GOIÂNIA | CR CAMPOS DOURADOS | RAP - REL - EEAT | 12450091 | 2020-06-16 | 1 | - | MOTOR | INDUCAO | [5 empty] | 1 | UN | SIM | NAO | SIM | 14001-6659 |  | 3 CV | 1750 |  | WEG
| 6013 | 14185 | CERES | AE-10-CE-607-1228 | CERES | RIO DAS ALMAS | ESQUINA DA RUA 257 COM A RUA 264 QD.15 - SETOR TROPICAL - CERES | R12 - RESERVATÓRIO TROPICAL I | RAP - EEAT | 11100011 | 2020-07-06 | 3 | 3 | MOTOR | INDUCAO | [5 empty] | 1 | UN | SIM | NAO | SIM | 14001-6664 |  | 5 CV | 3485 |  | WEG | 100L | 1001020024
| 6014 | 25476 | GOIÂNIA | AE-E07-GO-2606-0858 | GOIÂNIA | MEIA PONTE | ENTRE MARGENS DO RIO MEIA PONTE C/ RUA DA DIVISA | ETA MEIA PONTE | ETA | 12450127 | 2020-06-08 | 1 | - | MOTOR | INDUCAO | [5 empty] | 1 | UN | SIM | NAO | SIM | 14001-6665 |  | 4 CV | 1710
| 6015 | 26075 | GOIÂNIA | AE-E08-GO-2706-0402 | GOIÂNIA | MEIA PONTE | RUA GRAÇA ARANHA COM GETULIO VARGAS S/N RESIDENCIAL ATIBAIA SETOR AMIM CAMARGO II, GOIÂNIA | ESTACÃO DE TRATAMENTO ATIBAIA | RAP - REL - EEAT | 12450097 | 2020-06-16 | 1 | - | MOTOR | INDUCAO | [5 empty] | 1 | UN | SIM | NAO | SIM | 14001-6666 |  | 10 CV | 1770 |  | WEG
| 6016 | 27164 | GOIÂNIA | AE-E09-GO-0107-0018 | GOIÂNIA | MEIA PONTE | AV.DOS IPES C/VALE DOS SONHOS ÁREA 1 BR DA VITÓRIA | ELEVATÓRIA E RESERVATÓRIO SÃO DOMINGOS I | RSE - EEAT | 12450125 | 2020-06-09 | 1 | 1 | MOTOR | INDUCAO | [5 empty] | 1 | UN | SIM | NAO | SIM | 14001-6668 |  | 40 CV | 1775 |  | METALCORTE | B200M4 | 2652/0707
| 6017 | 27165 | GOIÂNIA | AE-E09-GO-0107-0019 | GOIÂNIA | MEIA PONTE | AV.DOS IPES C/VALE DOS SONHOS ÁREA 1 BR DA VITÓRIA | ELEVATÓRIA E RESERVATÓRIO SÃO DOMINGOS I | RSE - EEAT | 12450125 | 2020-06-09 | 1 | 1 | MOTOR | INDUCAO | [5 empty] | 1 | UN | SIM | NAO | SIM | 14001-6687 |  | 40 CV | 1775 |  | METALCORTE | B200M5 | 1210/1007
| 6018 | 27286 | GOIÂNIA | AE-E09-GO-0107-0141 | GOIÂNIA | MEIA PONTE | RUA 37 RESIDENCIAL TRIUNFO | CR TRIUNFO | RAP - REL - EEAT | 12450130 | 2020-06-09 | 5 | 5 | MOTOR | INDUCAO | [5 empty] | 1 | UN | SIM | NAO | SIM | 14001-6688 |  | 7,5 CV | 1740 |  | WEG
| 6019 | 27287 | GOIÂNIA | AE-E09-GO-0107-0142 | GOIÂNIA | MEIA PONTE | RUA 37 RESIDENCIAL TRIUNFO | CR TRIUNFO | RAP - REL - EEAT | 12450130 | 2020-06-09 | 5 | 5 | MOTOR | INDUCAO | [5 empty] | 1 | UN | SIM | NAO | SIM | 14001-6703 |  | 7,5 CV | 1740 |  | WEG
| 6020 | 5843 | ANÁPOLIS | AE-E02-AN-2406-0025 | ANAPOLIS | PIANCO | RUA AV - 3 QD 5 LOTE 21 - RESIDENCIAL | CR R 39 RAP 39 -1 | RAP - EEAT | 10960002 | 2020-06-10 | 2 | 2 | MOTOR | INDUCAO | [5 empty] | 1 | UN | SIM | NAO | SIM | 14001-6704 |  | 3 CV | 3420 |  | SIEMENS | 1LA70912EA90
| 6021 | 5842 | ANÁPOLIS | AE-E02-AN-2406-0024 | ANAPOLIS | PIANCO | RUA AV - 3 QD 5 LOTE 21 - RESIDENCIAL | CR R 39 RAP 39 -1 | RAP - EEAT | 10960002 | 2020-06-10 | 2 | 2 | MOTOR | INDUCAO | [5 empty] | 1 | UN | SIM | NAO | SIM | 14001-6705 |  | 3 CV | 3420 |  | SIEMENS | 1LA70912EA90
| 6022 | 9266 | ANÁPOLIS | AE-E06-AN-2406-0223 | ANAPOLIS | ANAPOLIS | RUA CONTORNO RESIDENCIAL ANAVILE | EEE. ANAVILE | EEE | 10960027 | 2020-06-09 | 3 | 15 | MOTOR | INDUCAO | [5 empty] | 1 | UN | SIM | NAO | SIM | 14001-6706 |  | 5 HP | 1760 |  | SEW EURODRIVE
| 6023 | 9267 | ANÁPOLIS | AE-E06-AN-2406-0224 | ANAPOLIS | ANAPOLIS | RUA CONTORNO RESIDENCIAL ANAVILE | EEE. ANAVILE | EEE | 10960027 | 2020-06-09 | 3 | 15 | MOTOR | INDUCAO | [5 empty] | 1 | UN | SIM | NAO | SIM | 14001-6707 |  | 5 HP | 1760 |  | SEW EURODRIVE
| 6024 | 9303 | ANÁPOLIS | AE-E14-AN-0707-0016 | ANAPOLIS | PIANCO | AV. CONSTELAÇÃO, SN - RESIDENCIAL ANA CAROLINE - ANÁPOLIS - GO | EEAT GUANABARA | EEAT | 10960098 | 2020-06-15 | 3 | 3 | MOTOR | INDUCAO | [5 empty] | 1 | UN | SIM | NAO | SIM | 14001-6709 |  | 5 CV |  |  | WEG
| 6025 | 26879 | GOIÂNIA | AE-E09-GO-2906-0594 | GOIÂNIA | JOÃO LEITE | RUA QUINTA AVENIDA SETOR GOIANIA II - GOIANIA | ETA JAIME CAMARA | ETA | 12450053 | 2020-06-16 | 1 | 1 | MOTOR | INDUCAO | [5 empty] | 1 | UN | NAO | SIM | SIM | 14001-6709 |  | 30 CV |  |  | WEG
| 6026 | 9288 | ANÁPOLIS | AE-E14-AN-0207-0044 | ANAPOLIS | PIANCO | RUA ARAGUAIA, QD 24, LT 03 E 04 - ALDEIA DOS SONHOS - ANÁPOLIS - GO | RESIDENCIAL ALDEIA DOS SONHOS RAP R19-1/REL R19-1/ELEVATÓRIA | REL - RAP - EEAT | 10960094 | 2020-06-10 | 8 | 8 | MOTOR | INDUCAO | [5 empty] | 1 | UN | SIM | NAO | SIM | 14001-6710 |  | 3 CV |  |  | WEG
| 6027 | 9287 | ANÁPOLIS | AE-E14-AN-0207-0043 | ANAPOLIS | PIANCO | RUA ARAGUAIA, QD 24, LT 03 E 04 - ALDEIA DOS SONHOS - ANÁPOLIS - GO | RESIDENCIAL ALDEIA DOS SONHOS RAP R19-1/REL R19-1/ELEVATÓRIA | REL - RAP - EEAT | 10960094 | 2020-06-10 | 8 | 8 | MOTOR | INDUCAO | [5 empty] | 1 | UN | SIM | NAO | SIM | 14001-6711 |  | 3 CV |  |  | WEG
| 6028 | 30475 | GOIÂNIA | AE-E04-GO-2407-0161 | GOIÂNIA | GOIÂNIA | RUA SÃO JOÃO DEL REI - GOIANIA | ETE CAMPOS DOURADOS | ETE | 12450029 | 2020-06-15 | - | 1 | MOTOR | INDUCAO | [5 empty] | 1 | UN | SIM | NAO | SIM | 14001-6718 |  | 2 CV | 3385 |  | WEG
| 6029 | 8897 | ITUMBIARA | AE-E13-BJ-0107-0069 | BOM JESUS DE GOIAS | DONA ELEONTINA | AVENIDA AV. GOIÁS QD.10 LT.01 ESQ.C/SIMNONIDES NETO - BAIRRO DONA ELEONTINA | REL - EEAT | REL - EEAT | 11410006 | 2020-06-17 | 6 | 6 | MOTOR | INDUCAO | [5 empty] | 1 | UN | SIM | NAO | SIM | 14001-6732 |  | 3 CV | 490 |  | METALCORTE | PB90-92NM | 0107
| 6030 | 8898 | ITUMBIARA | AE-E13-BJ-0107-0070 | BOM JESUS DE GOIAS | DONA ELEONTINA | AVENIDA AV. GOIÁS QD.10 LT.01 ESQ.C/SIMNONIDES NETO - BAIRRO DONA ELEONTINA | REL - EEAT | REL - EEAT | 11410006 | 2020-06-17 | 6 | 6 | MOTOR | INDUCAO | [5 empty] | 1 | UN | SIM | NAO | SIM | 14001-6733 |  | 3 CV | 490 |  | METALCORTE | PB90-92NM | 0107
| 6031 | 5971 | ANÁPOLIS | AE-E06-AN-0906-375 | ANAPOLIS | ANAPOLIS | RUA CONTORNO RESIDENCIAL ANAVILE | EEE. ANAVILE | EEE | 10960027 | 2020-06-09 | 3 | 15 | MOTOR | COMBUSTAO | GRUPO MOTO GERADOR |  |  |  |  | 1 | UN | SIM | NAO | SIM | 14001-6745 |  | 55 KVA |  |  | PERKINS | 1140A
| 6032 | 48173 | LUZIÂNIA | AE-07-LU-3107-4304 | VALPARAISO DE GOIAS | VALPARAISO DE GOIAS | RUA YPIRANGA, QD. 4 LT. 72 E 73, CHACARÁ YPIRANGA, ETAPA B - VALPARAÍSO DE GOIÁS - GO | ETE ETAPA B | ETE | 10410058 | 2020-07-31 | - | 2 | MOTOR | INDUCAO | [5 empty] | 1 | UN | SIM | NAO | SIM | 14001-6873 |  | 1 CV | 1680 |  | SEW |  |  |  | C/ AGITADOR
| 6033 | 48170 | LUZIÂNIA | AE-07-LU-3107-4301 | VALPARAISO DE GOIAS | VALPARAISO DE GOIAS | RUA YPIRANGA, QD. 4 LT. 72 E 73, CHACARÁ YPIRANGA, ETAPA B - VALPARAÍSO DE GOIÁS - GO | ETE ETAPA B | ETE | 10410058 | 2020-07-31 | - | 2 | MOTOR | INDUCAO | [5 empty] | 1 | UN | SIM | NAO | SIM | 14001-6875 |  | 1 CV | 1680 |  | SEW
| 6034 | 30615 | GOIÂNIA | AE-E04-GO-2407-0286 | GOIÂNIA | JOÃO LEITE | RUA QUINTA AVENIDA SETOR GOIANIA II - GOIANIA | ETA JAIME CAMARA | ETA | 12450053 | 16/06 À 17/06 | - | 1 | MOTOR | INDUCAO | [5 empty] | 1 | UN | NAO | SIM | SIM | 14001-6904 |  | 5 CV |  |  | VOGES
| 6035 | 8858 | APARECIDA DE GOIÂNIA | AE-E1-AP-0106-0117 | APARECIDA DE GOIÂNIA | LAJES | RUA ANGELICA, FAZENDA SANTO ANTONIO - SETOR ROSA SUL | EEAT - EEAB - SISTEMA LAJES | EEAT - EEAB | 12330003 | 2020-06-01 | 1 | 1 | MOTOR | INDUCAO | [5 empty] | 1 | UN | SIM | NAO | SIM | 14001-6924 |  | 150 HP | 1785 |  | WEG |  |  |  | ELEVATORIA 2
| 6036 | 8859 | APARECIDA DE GOIÂNIA | AE-E1-AP-0106-0121 | APARECIDA DE GOIÂNIA | LAJES | RUA ANGELICA, FAZENDA SANTO ANTONIO - SETOR ROSA SUL | EEAT - EEAB - SISTEMA LAJES | EEAT - EEAB | 12330003 | 2020-06-01 | 1 | 1 | MOTOR | INDUCAO | [5 empty] | 1 | UN | SIM | NAO | SIM | 14001-6925 |  | 150 HP | 1785 |  | WEG |  |  |  | ELEVATORIA 2
| 6037 | 8860 | APARECIDA DE GOIÂNIA | AE-E1-AP-0106-0125 | APARECIDA DE GOIÂNIA | LAJES | RUA ANGELICA, FAZENDA SANTO ANTONIO - SETOR ROSA SUL | EEAT - EEAB - SISTEMA LAJES | EEAT - EEAB | 12330003 | 2020-06-01 | 1 | 1 | MOTOR | INDUCAO | [5 empty] | 1 | UN | SIM | NAO | SIM | 14001-6928 |  | 150 HP | 1785 |  | WEG |  |  |  | ELEVATORIA 2
| 6038 | 6157 | APARECIDA DE GOIÂNIA | AE-E10-AP-0207-0050 | APARECIDA DE GOIÂNIA | SISTEMA MEIA PONTE | AVENIDA RIO VERDE Q96 LT05 APARECIDA DE GOIANIA | RAP SANTA FE JARDINS VIENA | RAP | 12330024 | 2020-06-05 | 2 | 2 | MOTOR | INDUCAO | [5 empty] | 1 | UN | SIM | NAO | SIM | 14001-6929 |  | 5 CV | 3485 |  | WEG
| 6039 | 30174 | GOIÂNIA | AE-E08-GO-2307-0490 | GOIÂNIA | GOIÂNIA | RUA MORRO AGUDO S/N APM13 ALPHAVILLE FLAMBOYANT | EEE ALPHAVILLE | EEE | 12450026 | 2020-06-12 | - | 2 | MOTOR | INDUCAO | [5 empty] | 1 | UN | SIM | NAO | SIM | 14001-6940 |  | 30 CV | 1765 |  | WEG
| 6040 | 30173 | GOIÂNIA | AE-E08-GO-2307-0489 | GOIÂNIA | GOIÂNIA | RUA MORRO AGUDO S/N APM13 ALPHAVILLE FLAMBOYANT | EEE ALPHAVILLE | EEE | 12450026 | 2020-06-12 | - | 2 | MOTOR | INDUCAO | [5 empty] | 1 | UN | SIM | NAO | SIM | 14001-6941 |  | 30 CV | 1765 |  | WEG
| 6041 | 30172 | GOIÂNIA | AE-E08-GO-2307-0488 | GOIÂNIA | GOIÂNIA | RUA MORRO AGUDO S/N APM13 ALPHAVILLE FLAMBOYANT | EEE ALPHAVILLE | EEE | 12450026 | 2020-06-12 | - | 2 | MOTOR | INDUCAO | [5 empty] | 1 | UN | SIM | NAO | SIM | 14001-6942 |  | 30 CV | 1765 |  | WEG
| 6042 | 30408 | GOIÂNIA | AE-E04-GO-2407-0100 | GOIÂNIA | GOIÂNIA | AV TORONTO C/ RUA MDV 21 QD18 LT01 - GOIANIA | EEE MOINHO DOS VENTOS | EEE | 12450007 | 2020-06-15 | - | 1 | MOTOR | INDUCAO | [5 empty] | 1 | UN | SIM | NAO | SIM | 14001-6943 |  | 40 CV | 1770 |  | WEG | 200M
| 6043 | 29621 | GOIÂNIA | AE-E01-GO-1706-0003 | GOIÂNIA | GOIÂNIA | AV. PERIMETRAL NORTE SETOR GOIÂNIA 2 | ETE - DR HÉLIO SEIXO DE BRITTO | ETE | 12450012 | 2020-06-09 | 1 | 1 | MOTOR | INDUCAO | [5 empty] | 1 | UN | NAO | SIM | SIM | 14001-6944 |  | 30 CV | 1770 |  | WEG | 030UT08 | 1003031252 |  | ALMOXARIFADO
| 6044 | 34320 | GRANDE GOIÂNIA | AE-E04-TR-0508-0541 | TRINDADE | ETA ARROZAL | RUA DA SAUDADE N 206, SANTO ONOFE - TRINDADE | ESCRITÓRIO CENTRAL DE TRINDADE | RAP - EEAT | 12440009 | 2020-07-23 | 7 | 7 | MOTOR | INDUCAO | [5 empty] | 1 | UN | SIM | NAO | SIM | 14001-6985 |  | 30 CV | 1725 |  | WEG
| 6045 | 26053 | GOIÂNIA | AE-E08-GO-2706-0379 | GOIÂNIA | MEIA PONTE | RUA PE. JOÃO PIAN ESQUINA COM AV. A CRISPIM QD. 24 LT. 3 RESIDENCIAL SANTA FÉ, GOIÂNIA | BOOSTER SANTA FÉ | BOOSTER | 12450104 | 2020-06-17 | 1 | - | MOTOR | INDUCAO | [5 empty] | 1 | UN | SIM | NAO | SIM | 14001-6992 |  | 25 CV | 1760 |  | WEG
| 6046 | 26054 | GOIÂNIA | AE-E08-GO-2706-0380 | GOIÂNIA | MEIA PONTE | RUA PE. JOÃO PIAN ESQUINA COM AV. A CRISPIM QD. 24 LT. 3 RESIDENCIAL SANTA FÉ, GOIÂNIA | BOOSTER SANTA FÉ | BOOSTER | 12450104 | 2020-06-17 | 1 | - | MOTOR | INDUCAO | [5 empty] | 1 | UN | SIM | NAO | SIM | 14001-6993 |  | 25 CV | 1760 |  | WEG
| 6047 | 25702 | GOIÂNIA | AE-E08-GO-2706-0039 | GOIÂNIA | MEIA PONTE | AV. GYN 23, QD 72, L 35/37 C/ RUA DO ROSÁRIO | CR SANTA FÉ | RAP - REL - EEAT | 12450079 | 2020-06-17 | 1 | - | MOTOR | INDUCAO | [5 empty] | 1 | UN | SIM | NAO | SIM | 14001-6994 |  | 3 CV | 1145 |  | WEG
| 6048 | 25704 | GOIÂNIA | AE-E08-GO-2706-0041 | GOIÂNIA | MEIA PONTE | AV. GYN 23, QD 72, L 35/37 C/ RUA DO ROSÁRIO | CR SANTA FÉ | RAP - REL - EEAT | 12450079 | 2020-06-17 | 1 | - | MOTOR | INDUCAO | [5 empty] | 1 | UN | SIM | NAO | SIM | 14001-6995 |  | 3 CV | 1145 |  | WEG
| 6049 | 9518 | CAMPOS BELOS | AE-E06-PO-0407-0094 | POSSE | POSSE | RUA JOSE RIBEIRO E SILVA SETOR AUGUSTO JOSE VALENTE | ETA - AGÊNCIA - REL - RSE | ETA | 10490012 | 2020-06-23 | 155 | 155 | MOTOR | INDUCAO | [5 empty] | 1 | UN | SIM | NAO | SIM | 14001-6996 |  | 30 CV | 1760 |  | WEG | 180M | 1002470870
| 6050 | 9517 | CAMPOS BELOS | AE-E06-PO-0407-0095 | POSSE | POSSE | RUA JOSE RIBEIRO E SILVA SETOR AUGUSTO JOSE VALENTE | ETA - AGÊNCIA - REL - RSE | ETA | 10490012 | 2020-06-23 | 156 | 156 | MOTOR | INDUCAO | [5 empty] | 1 | UN | NAO | SIM | SIM | 14001-6997 |  | 30 CV | 1760 |  | WEG | 180M | 1003683430
| 6051 | 27232 | GOIÂNIA | AE-E09-GO-0107-0086 | GOIÂNIA | MEIA PONTE | VIA JOSÉ BATISTA GREGÓRIO, RESIDENCIAL TERRA NOVA | CR TERRA NOVA | RAP - REL - EEAT | 12450140 | 2020-06-09 | 3 | 3 | MOTOR | INDUCAO | [5 empty] | 1 | UN | SIM | NAO | SIM | 14001-6998 |  | 3 CV | 1725 |  | VOGES
| 6052 | 27233 | GOIÂNIA | AE-E09-GO-0107-0087 | GOIÂNIA | MEIA PONTE | VIA JOSÉ BATISTA GREGÓRIO, RESIDENCIAL TERRA NOVA | CR TERRA NOVA | RAP - REL - EEAT | 12450140 | 2020-06-09 | 3 | 3 | MOTOR | INDUCAO | [5 empty] | 1 | UN | SIM | NAO | SIM | 14001-6999 |  | 3 CV | 1725 |  | VOGES
| 6053 | 34321 | GRANDE GOIÂNIA | AE-E04-TR-0508-0542 | TRINDADE | ETA ARROZAL | RUA DA SAUDADE N 206, SANTO ONOFE - TRINDADE | ESCRITÓRIO CENTRAL DE TRINDADE | RAP - EEAT | 12440009 | 2020-07-23 | 7 | 7 | MOTOR | INDUCAO | [5 empty] | 1 | UN | SIM | NAO | SIM | 14001-7004 |  | 30 CV | 1725 |  | WEG
| 6054 | 33832 | GRANDE GOIÂNIA | AE-E04-TR-0508-0055 | TRINDADE | SETOR CRISTINA II | RUA OLIMPIA B DA SILVA QD 28 SETOR CRISTINA II - TRINDADE | CENTRO DE RESERVAÇÃO CRISTINA II | RAP - REL - EEAT | 12440052 | 2020-07-20 | 1 | 4 | MOTOR | INDUCAO | [5 empty] | 1 | UN | SIM | NAO | SIM | 14001-7005 |  | 4 CV | 1725 |  | WEG
| 6055 | 33831 | GRANDE GOIÂNIA | AE-E04-TR-0508-0054 | TRINDADE | SETOR CRISTINA II | RUA OLIMPIA B DA SILVA QD 28 SETOR CRISTINA II - TRINDADE | CENTRO DE RESERVAÇÃO CRISTINA II | RAP - REL - EEAT | 12440052 | 2020-07-20 | 1 | 4 | MOTOR | INDUCAO | [5 empty] | 1 | UN | SIM | NAO | SIM | 14001-7006 |  | 4 CV | 1725 |  | WEG
| 6056 | 9070 | ITUMBIARA | AE-E13-IT-1607-0208 | ITUMBIARA | JUCA ARANTES | RUA JOAQUIM SOARES DE OLIVEIRA. CONJ. HABITACIONAL JUCA ARANTES | REL - RAP JUCA ARANTES | REL | 11460036 | 2020-06-10 | 1 | 5 | MOTOR | INDUCAO | [5 empty] | 1 | UN | SIM | NAO | SIM | 14001-7020 |  | 3 CV |  |  | VOGES | B100L/4
| 6057 | 9069 | ITUMBIARA | AE-E13-IT-1607-0207 | ITUMBIARA | JUCA ARANTES | RUA JOAQUIM SOARES DE OLIVEIRA. CONJ. HABITACIONAL JUCA ARANTES | REL - RAP JUCA ARANTES | REL | 11460036 | 2020-06-10 | 1 | 5 | MOTOR | INDUCAO | [5 empty] | 1 | UN | SIM | NAO | SIM | 14001-7021 |  | 5 CV | 1730 |  | VOGES | B100L/4
| 6058 | 54876 | PORANGATU | AE-E07-MI-1808-0078 | MINACU | MINAÇU | RUA 19 SAÍDA PARA CRECHE CLÉIA-SETOR SERRINHA-MINAÇU/GO | ETE | ETE | 11890019 | 2020-08-06 | 5 | 5 | MOTOR | INDUCAO | [5 empty] | 1 | UN | SIM | NAO | SIM | 14001-7071 |  | 3,7 KW | 1735 |  | NORD | SK112
| 6059 | 27617 | GOIÂNIA | AE-E10-GO-1706-0478 | GOIÂNIA | MEIA PONTE | ENTRE MARGENS DO RIO MEIA PONTE C/ RUA DA DIVISA | ETA MEIA PONTE | ETA | 12450085 | 2020-06-08 | - | 1 | MOTOR | INDUCAO | [5 empty] | 1 | UN | NAO | SIM | SIM | 14001-7119 |  | 40 CV | 1770 | [5 empty] | ELEVATORIA (RESERVA)
| 6060 | 27620 | GOIÂNIA | AE-E10-GO-1706-0481 | GOIÂNIA | MEIA PONTE | ENTRE MARGENS DO RIO MEIA PONTE C/ RUA DA DIVISA | ETA MEIA PONTE | ETA | 12450085 | 2020-06-08 | - | 1 | MOTOR | INDUCAO | [5 empty] | 1 | UN | NAO | SIM | SIM | 14001-7128 |  | 30 KW | 1770 | [5 empty] | ELEVATORIA (RESERVA)
| 6061 | 25749 | GOIÂNIA | AE-E08-GO-2706-0084 | GOIÂNIA | MEIA PONTE | AV. PORTO SALINAS QD. 18 LT. 22 RESIDENCIAL BUENA VISTA 1, GOIÂNIA | CR BUENA VISTA 1 | RAP | 12450081 | 2020-06-17 | 1 | - | MOTOR | INDUCAO | [5 empty] | 1 | UN | SIM | NAO | SIM | 14001-7129 |  | 15 CV | 1755 |  | WEG
| 6062 | 25751 | GOIÂNIA | AE-E08-GO-2706-0086 | GOIÂNIA | MEIA PONTE | AV. PORTO SALINAS QD. 18 LT. 22 RESIDENCIAL BUENA VISTA 1, GOIÂNIA | CR BUENA VISTA 1 | RAP | 12450081 | 2020-06-17 | 1 | - | MOTOR | INDUCAO | [5 empty] | 1 | UN | SIM | NAO | SIM | 14001-7130 |  | 15 CV | 1755 |  | WEG
| 6063 | 25778 | GOIÂNIA | AE-E08-GO-2706-0111 | GOIÂNIA | MEIA PONTE | AL. PORTO PRIMAVERA QD. 3 LT. 49 RESIDENCIAL BUENA VISTA 1, GOIÂNIA | CR BUENA VISTA 2 | RAP - REL | 12450073 | 2020-06-17 | 1 | - | MOTOR | INDUCAO | [5 empty] | 1 | UN | SIM | NAO | SIM | 14001-7131 |  | 5 CV | 1720 |  | WEG
| 6064 | 25780 | GOIÂNIA | AE-E08-GO-2706-0113 | GOIÂNIA | MEIA PONTE | AL. PORTO PRIMAVERA QD. 3 LT. 49 RESIDENCIAL BUENA VISTA 1, GOIÂNIA | CR BUENA VISTA 2 | RAP - REL | 12450073 | 2020-06-17 | 1 | - | MOTOR | INDUCAO | [5 empty] | 1 | UN | SIM | NAO | SIM | 14001-7132 |  | 5 CV | 1720 |  | WEG
| 6065 | 30369 | GOIÂNIA | AE-E04-GO-2407-0064 | GOIÂNIA | GOIÂNIA | RUA BL-1 CONJUNTO BALIZA - GOIANIA | EEE JARDINS LISBOA | EEE | 12450020 | 2020-06-15 | - | 1 | MOTOR | INDUCAO | [5 empty] | 1 | UN | SIM | NAO | SIM | 14001-7160 |  | 18,5 KW | 1760 |  | SEW EURODRIVE
| 6066 | 51143 | LUZIÂNIA | AE-04-LU-1108-7274 | PADRE BERNARDO | PADRE BERNARDO | AV. D AREA ESPECIAL SETOR LESTE - PADRE BERNARDO | CENTRO DE RESERVAÇÃO DIVINOPOLIS - VILA MARIA E BOOSTER NOVO HORIZONTE | RAP - BOOSTER | 10390015 | 2020-08-11 | 8 | 5 | MOTOR | INDUCAO | [5 empty] | 1 | UN | SIM | NAO | SIM | 14001-7174 |  | 6 CV |  |  | WEG
| 6067 | 51144 | LUZIÂNIA | AE-04-LU-1108-7275 | PADRE BERNARDO | PADRE BERNARDO | AV. D AREA ESPECIAL SETOR LESTE - PADRE BERNARDO | CENTRO DE RESERVAÇÃO DIVINOPOLIS - VILA MARIA E BOOSTER NOVO HORIZONTE | RAP - BOOSTER | 10390015 | 2020-08-11 | 8 | 5 | MOTOR | INDUCAO | [5 empty] | 1 | UN | SIM | NAO | SIM | 14001-7175 |  | 6 CV |  |  | WEG
| 6068 | 48186 | LUZIÂNIA | AE-07-LU-3107-4317 | VALPARAISO DE GOIAS | VALPARAISO DE GOIAS | RUA YPIRANGA, QD. 4 LT. 72 E 73, CHACARÁ YPIRANGA, ETAPA B - VALPARAÍSO DE GOIÁS - GO | ETE ETAPA B | ETE | 10410058 | 2020-07-31 | - | 2 | MOTOR | INDUCAO | [5 empty] | 1 | UN | SIM | NAO | SIM | 14001-7260 |  | 1 CV | 1140
| 6069 | 22101 | JATAÍ | AE-E15-JT-1707-0070 | JATAÍ | JATAÍ | FAZENDA TATU - MARGENS DO RIO CLARO | ETA DE JATAÍ | ETA - EEAB - EEAT | 11760017 | 2020-07-01 | 3 | 3 | MOTOR | INDUCAO | [5 empty] | 1 | UN | SIM | NAO | SIM | 14001-7267 |  | 0,75 CV | 1680
| 6070 | 48178 | LUZIÂNIA | AE-07-LU-3107-4309 | VALPARAISO DE GOIAS | VALPARAISO DE GOIAS | RUA YPIRANGA, QD. 4 LT. 72 E 73, CHACARÁ YPIRANGA, ETAPA B - VALPARAÍSO DE GOIÁS - GO | ETE ETAPA B | ETE | 10410058 | 2020-07-31 | - | 2 | MOTOR | INDUCAO | [5 empty] | 1 | UN | SIM | NAO | SIM | 14001-7271 |  | 1 CV | 1140
| 6071 | 51192 | LUZIÂNIA | AE-04-LU-1108-7323 | PADRE BERNARDO | PADRE BERNARDO | AV TANCREDO NEVES, AREA ESPECIAL BELA VISTA - PADRE BERNARDO | ETA BELA VISTA | ETA | 10390014 | 2020-08-11 | 2 | 8 | MOTOR | INDUCAO | [5 empty] | 1 | UN | SIM | NAO | SIM | 14001-7312 |  | 25 CV |  |  | WEG
| 6072 | 16123 | CERES | AE-02-CE-907-3174 | RIALMA | RIO DAS ALMAS | AVENIDA PEDRO FILINTO REGO QD 01 SETOR PLANALTO | RESERVATÓRIO | REL - RAP - EEAT | 11210002 | 2020-07-09 | 1 | 1 | MOTOR | INDUCAO | [5 empty] | 1 | UN | SIM | NAO | SIM | 14001-7369 |  | 5 CV | 1760 |  | WEG |  | 1008994037
| 6073 | 16141 | CERES | AE-02-CE-907-3192 | RIALMA | RIO DAS ALMAS | AV 69 C/ RUA 83 QD 9 LT 1 | RESERVATÓRIO PORTAL DO SOL | REL - RAP - EEAT | 11210001 | 2020-07-09 | 2 | 2 | MOTOR | INDUCAO | [5 empty] | 1 | UN | SIM | NAO | SIM | 14001-7370 |  | 5 CV |  |  | VOGES | V-TOP 90L4 | 200510
| 6074 | 16142 | CERES | AE-02-CE-907-3193 | RIALMA | RIO DAS ALMAS | AV 69 C/ RUA 83 QD 9 LT 1 | RESERVATÓRIO PORTAL DO SOL | REL - RAP - EEAT | 11210001 | 2020-07-09 | 2 | 2 | MOTOR | INDUCAO | [5 empty] | 1 | UN | SIM | NAO | SIM | 14001-7371 |  | 5 CV |  |  | VOGES | V-TOP 90L4
| 6075 | 22593 | JATAÍ | AE-E11-JA-0308-0225 | JATAÍ | JATAÍ | AV. NORTE, Q15, L06, PORTAL DO SOL | CR R12 - R13 | RAP - REL | 11760013 | 2020-06-30 | 9 | 9 | MOTOR | INDUCAO | [5 empty] | 1 | UN | SIM | NAO | SIM | 14001-7394 |  | 7,5 CV | 1740 |  | VOGES | BH2M4
| 6076 | 25447 | GOIÂNIA | AE-E07-GO-2606-0829 | GOIÂNIA | MEIA PONTE | ENTRE MARGENS DO RIO MEIA PONTE C/ RUA DA DIVISA | ETA MEIA PONTE | ETA | 12450127 | 2020-06-08 | 1 | - | MOTOR | INDUCAO | [5 empty] | 1 | UN | SIM | NAO | SIM | 14001-7429 |  | 1,5 CV | 1750 |  | DEGREMORT
| 6077 | 32258 | GRANDE GOIÂNIA | AE-E08-BL-2107-0311 | BELA VISTA DE GOIAS | BELA VISTA DE GOIAS | RUA SILVÂNIA S/N SETOR ULYSSES GUIMARÃES, BELA VISTA DE GOIÁS | ETA BELA VISTA DE GOIAS | ETA | 12350008 | 2020-07-09 | 9 | 9 | MOTOR | INDUCAO | [5 empty] | 1 | UN | SIM | NAO | SIM | 14001-7473 |  | 4 CV |  |  | WEG
| 6078 | 32257 | GRANDE GOIÂNIA | AE-E08-BL-2107-0310 | BELA VISTA DE GOIAS | BELA VISTA DE GOIAS | RUA SILVÂNIA S/N SETOR ULYSSES GUIMARÃES, BELA VISTA DE GOIÁS | ETA BELA VISTA DE GOIAS | ETA | 12350008 | 2020-07-09 | 9 | 9 | MOTOR | INDUCAO | [5 empty] | 1 | UN | SIM | NAO | SIM | 14001-7474 |  | 4 CV |  |  | WEG
| 6079 | 31076 | GOIÂNIA | AE-E04-GO-2407-0737 | GOIÂNIA | JOÃO LEITE | RUA QUINTA AVENIDA SETOR GOIANIA II - GOIANIA | ETA JAIME CAMARA | ETA | 12450053 | 16/06 À 17/06 | - | 1 | MOTOR | INDUCAO | [5 empty] | 1 | UN | NAO | SIM | SIM | 14001-7604 |  | 0,75 CV | [6 empty] | OFICINA
| 6080 | 42385 | RIO VERDE | AE-09-RV-2107-3255 | RIO VERDE | FESURV | AV. BURITI C/ RUA 6 QD.05 PARQUE BOUGANVILLE | BOOSTER CAMPESTRE | RAP - BOOSTER | 11710027 | 2020-07-21 | 7 | 7 | MOTOR | INDUCAO | [5 empty] | 1 | UN | SIM | NAO | SIM | 14001-7625 |  | 7,5 CV | 3530 |  | VOGES | VP 112 M2 | 210510
| 6081 | 42384 | RIO VERDE | AE-09-RV-2107-3254 | RIO VERDE | FESURV | AV. BURITI C/ RUA 6 QD.05 PARQUE BOUGANVILLE | BOOSTER CAMPESTRE | RAP - BOOSTER | 11710027 | 2020-07-21 | 7 | 7 | MOTOR | INDUCAO | [5 empty] | 1 | UN | SIM | NAO | SIM | 14001-7626 |  | 7,5 CV | 3530 |  | VOGES | VP 112 M2 | 280710
| 6082 | 41989 | RIO VERDE | AE-09-RV-2207-2859 | RIO VERDE | CANÃA | AV. JOSÉ GONÇALVES C/ RUA RC 04 QD.25 LT. 01 E 21 RES. CANAÃ | ELEVATÓRIA, RESERVATÓRIO E POÇO | RAP - REL - EEAT - POÇO | 11710013 | 2020-07-22 | 6 | 6 | MOTOR | INDUCAO | [5 empty] | 1 | UN | SIM | NAO | SIM | 14001-7627 |  | 5 CV | 1735 |  | WEG | 100L
| 6083 | 41988 | RIO VERDE | AE-09-RV-2207-2858 | RIO VERDE | CANÃA | AV. JOSÉ GONÇALVES C/ RUA RC 04 QD.25 LT. 01 E 21 RES. CANAÃ | ELEVATÓRIA, RESERVATÓRIO E POÇO | RAP - REL - EEAT - POÇO | 11710013 | 2020-07-22 | 6 | 6 | MOTOR | INDUCAO | [5 empty] | 1 | UN | SIM | NAO | SIM | 14001-7628 |  | 5 CV | 1735 |  | WEG
| 6084 | 42185 | RIO VERDE | AE-09-RV-2007-3055 | RIO VERDE | ATAÍDES | AV. JOSÉ GONÇALVES ATAIDES C/ RUA RC-04 QD.25 | ELEVATÓRIA / RESERVATÓRIO | RAP - REL - EEAT | 11710004 | 2020-07-20 | 2 | 2 | MOTOR | INDUCAO | [5 empty] | 1 | UN | SIM | NAO | SIM | 14001-7629 |  | 4 CV | 1715 |  | WEG | 100L
| 6085 | 42186 | RIO VERDE | AE-09-RV-2007-3056 | RIO VERDE | ATAÍDES | AV. JOSÉ GONÇALVES ATAIDES C/ RUA RC-04 QD.25 | ELEVATÓRIA / RESERVATÓRIO | RAP - REL - EEAT | 11710004 | 2020-07-20 | 2 | 2 | MOTOR | INDUCAO | [5 empty] | 1 | UN | SIM | NAO | SIM | 14001-7630 |  | 4 CV | 1715 |  | WEG | 100L
| 6086 | 41024 | RIO VERDE | AE-09-RV-1507-1894 | RIO VERDE | VILA PROMISSÃO | AV BEM-TI-VI C/ RUA JH12 QD 06 N° 22 JARDIM HELENA | ELEVATÓRIA , RESERVATÓRIO | RAP - REL - EEAT | 11710087 | 2020-07-15 | 12 | 12 | MOTOR | INDUCAO | [5 empty] | 1 | UN | SIM | NAO | SIM | 14001-7631 |  | 3 CV | 1735 |  | WEG | 90L
| 6087 | 41025 | RIO VERDE | AE-09-RV-1507-1895 | RIO VERDE | VILA PROMISSÃO | AV BEM-TI-VI C/ RUA JH12 QD 06 N° 22 JARDIM HELENA | ELEVATÓRIA , RESERVATÓRIO | RAP - REL - EEAT | 11710087 | 2020-07-15 | 12 | 12 | MOTOR | INDUCAO | [5 empty] | 1 | UN | SIM | NAO | SIM | 14001-7632 |  | 3 CV | 1735 |  | WEG | 90L
| 6088 | 40991 | RIO VERDE | AE-09-RV-1507-1861 | RIO VERDE | VILA PROMISSÃO | RUA 34 C/ RUA ARGENTIMA QD. 28 LT. 03 VILA SANTA CRUZ | ELEVATORIO/ RESERVATORIO E POÇO | RAP - REL -EEAT - POÇO | 11710090 | 2020-07-15 | 11 | 11 | MOTOR | INDUCAO | [5 empty] | 1 | UN | SIM | NAO | SIM | 14001-7633 |  | 5 CV | 3500 |  | WEG | 100L
| 6089 | 40990 | RIO VERDE | AE-09-RV-1507-1860 | RIO VERDE | VILA PROMISSÃO | RUA 34 C/ RUA ARGENTIMA QD. 28 LT. 03 VILA SANTA CRUZ | ELEVATORIO/ RESERVATORIO E POÇO | RAP - REL -EEAT - POÇO | 11710090 | 2020-07-15 | 11 | 11 | MOTOR | INDUCAO | [5 empty] | 1 | UN | SIM | NAO | SIM | 14001-7634 |  | 5 CV | 3500 |  | WEG | 100L
| 6090 | 38706 | PALMEIRAS DE GOIAS | AE-E11-PG-1908-0140 | PALMEIRAS DE GOIAS | PALMEIRAS DE GOIAS | R. GERALDINA F. COSTA, COND. ALDEIA DO LAGO | ELEVATÓRIA ALDEIA DO LAGO | EEAT | 12070022 | 2020-08-11 | 10 | 10 | MOTOR | INDUCAO | [5 empty] | 1 | UN | SIM | NAO | SIM | 14001-7637 |  | 7,5 CV | 1740 |  | VOGES
| 6091 | 38736 | PALMEIRAS DE GOIAS | AE-E11-PG-1908-0170 | PALMEIRAS DE GOIAS | PALMEIRAS DE GOIAS | R. DINORA R. DE ABADIA Q07 L16 ESQ. C/ R. CRISTOVÃO R. DE SOUZA | ELEVATÓRIA ORLANDO PERO | EEAT | 12070021 | 2020-08-11 | 13 | 13 | MOTOR | INDUCAO | [5 empty] | 1 | UN | SIM | NAO | SIM | 14001-7638 |  | 10 CV | 1760 |  | WEG
| 6092 | 38737 | PALMEIRAS DE GOIAS | AE-E11-PG-1908-0171 | PALMEIRAS DE GOIAS | PALMEIRAS DE GOIAS | R. DINORA R. DE ABADIA Q07 L16 ESQ. C/ R. CRISTOVÃO R. DE SOUZA | ELEVATÓRIA ORLANDO PERO | EEAT | 12070021 | 2020-08-11 | 13 | 13 | MOTOR | INDUCAO | [5 empty] | 1 | UN | SIM | NAO | SIM | 14001-7639 |  | 10 CV | 1760 |  | WEG
| 6093 | 20626 | GOIÁS | AE-10-GV-107-1490 | ITABERAI | RIO DAS PEDRAS | RUA 25 QD. 44 LT.01 - ALTO DA BELA VISTA - ITABERAÍ | RESERVATÓRIO | REL - RAP - EAT | 10770011 | 2020-07-01 | 8 | 8 | MOTOR | INDUCAO | [5 empty] | 1 | UN | SIM | NAO | SIM | 14001-7643 |  | 3 CV | 3460 |  | WEG
| 6094 | 14234 | CERES | AE-10-CE-607-1278 | CERES | RIO DAS ALMAS | ESQUINA DA RUA AV. 15 C/ RUA AV. 02 QD.03 - SETOR ALDEIA DO VALE - CERES | R15 - RESERVATÓRIO ALDEIA | RAP - EEAT | 11100013 | 2020-07-06 | 7 | 7 | MOTOR | INDUCAO | [5 empty] | 1 | UN | SIM | NAO | SIM | 14001-7644 |  | 4 CV | 1715 |  | WEG | 100L | 1016023752
| 6095 | 48902 | LUZIÂNIA | AE-09-LU-0608-5033 | VALPARAISO DE GOIAS | VALPARAISO DE GOIAS | BAIRRO CRUZEIRO DO SUL QD. 14 | RESERVATÓRIO/ POÇO/ ELEVATÓRIA | RAP - REL - POÇO - EEAT | 10410051 | 2020-08-06 | - | 1 | MOTOR | INDUCAO | [5 empty] | 1 | UN | SIM | NAO | SIM | 14001-7708 |  | 0,50 CV |  |  | WEG
| 6096 | 9561 | MORRINHOS | AE-E12-MO-3006-0155 | MORRINHOS | MORRINHOS | RUA PREF MANOEL LEMOS MENDONÇA | ETA DE MORRINHOS | ETA | 11370004 | 2020-06-10 | 2 | 1 | MOTOR | INDUCAO | [5 empty] | 1 | UN | SIM | NAO | SIM | 14001-7810 |  | 0,75 CV | 3450 |  | WEG |  |  |  | Elevador
| 6097 | 32050 | GRANDE GOIÂNIA | AE-E08-BL-2107-0102 | BELA VISTA DE GOIAS | ARMANDO DE ANTÔNIO | RUA SANTO ANTÔNIO QD. 8 LT. 1, BELA VITA DE GOIÁS | EEAT SISTEMA ARMANDO ANTÔNIO | EEAT | 12350002 | 2020-07-08 | 8 | 8 | MOTOR | INDUCAO | [5 empty] | 1 | UN | SIM | NAO | SIM | 14001-7813 |  | 3 CV | 1725 |  | EBERLE
| 6098 | 32051 | GRANDE GOIÂNIA | AE-E08-BL-2107-0103 | BELA VISTA DE GOIAS | ARMANDO DE ANTÔNIO | RUA SANTO ANTÔNIO QD. 8 LT. 1, BELA VITA DE GOIÁS | EEAT SISTEMA ARMANDO ANTÔNIO | EEAT | 12350002 | 2020-07-08 | 8 | 8 | MOTOR | INDUCAO | [5 empty] | 1 | UN | SIM | NAO | SIM | 14001-7814 |  | 3 CV | 1725 |  | METALCORTE
| 6099 | 35228 | GRANDE GOIÂNIA | AE-E04-GO-0508-0136 | GOIANIRA | NÚCLEO URBANO | RUA 20 QD 32 LT 05 PARQUE DAS CAMELIAS - GOIANIRA | EEAB CARMELIA | EEAB | 12390025 | 2020-07-08 | 8 | 10 | MOTOR | INDUCAO | [5 empty] | 1 | UN | SIM | NAO | SIM | 14001-7815 |  | 7,5 CV | 1740 |  | WEG
| 6100 | 35229 | GRANDE GOIÂNIA | AE-E04-GO-0508-0137 | GOIANIRA | NÚCLEO URBANO | RUA 20 QD 32 LT 05 PARQUE DAS CAMELIAS - GOIANIRA | EEAB CARMELIA | EEAB | 12390025 | 2020-07-08 | 8 | 10 | MOTOR | INDUCAO | [5 empty] | 1 | UN | SIM | NAO | SIM | 14001-7816 |  | 7,5 CV | 1740 |  | WEG
| 6101 | 57033 | PORANGATU | AE-E05-UR-1208-0294 | URUACU | URUAÇU | JARDIM DOS IPÊS URUAÇU-GO | BOOSTER E POÇO 04 | BOOSTER | 11980007 | 2020-08-06 | 1 | 1 | MOTOR | INDUCAO | [5 empty] | 1 | UN | SIM | NAO | SIM | 14001-7817 |  | 4 CV | 1715 |  | WEG | W22 PLUS
| 6102 | 57034 | PORANGATU | AE-E05-UR-1208-0295 | URUACU | URUAÇU | JARDIM DOS IPÊS URUAÇU-GO | BOOSTER E POÇO 04 | BOOSTER | 11980007 | 2020-08-06 | 1 | 1 | MOTOR | INDUCAO | [5 empty] | 1 | UN | SIM | NAO | SIM | 14001-7818 |  | 4 CV | 1715 |  | WEG | W22 PLUS
| 6103 | 26501 | GOIÂNIA | AE-E09-GO-2906-0226 | GOIÂNIA | JOÃO LEITE | AV SAMAMBAIA APM 11 RES ORLANDO DE MORAIS | CR ORLANDO DE MORAIS | RAP - REL - EEAT | 12450035 | 2020-06-18 | 5 | 5 | MOTOR | INDUCAO | [5 empty] | 1 | UN | SIM | NAO | SIM | 14001-7834 |  | 10 CV | 1760 |  | WEG
| 6104 | 26502 | GOIÂNIA | AE-E09-GO-2906-0227 | GOIÂNIA | JOÃO LEITE | AV SAMAMBAIA APM 11 RES ORLANDO DE MORAIS | CR ORLANDO DE MORAIS | RAP - REL - EEAT | 12450035 | 2020-06-18 | 5 | 5 | MOTOR | INDUCAO | [5 empty] | 1 | UN | SIM | NAO | SIM | 14001-7835 |  | 10 CV | 1760 |  | WEG
| 6105 | 9071 | ITUMBIARA | AE-E13-IT-1607-0225 | ITUMBIARA | PLANALTO | RUA URAPURU Nº 0 LOTE 0, BAIRRO NOVO HORIZONTE | RAP PLANALTO | RAP | 11460037 | 2020-06-10 | 1 | 6 | MOTOR | INDUCAO | [5 empty] | 1 | UN | SIM | NAO | SIM | 14001-7846 |  | 30 CV | 1765 |  | WEG | W22 PLUS | 1007819373
| 6106 | 9072 | ITUMBIARA | AE-E13-IT-1607-0226 | ITUMBIARA | PLANALTO | RUA URAPURU Nº 0 LOTE 0, BAIRRO NOVO HORIZONTE | RAP PLANALTO | RAP | 11460037 | 2020-06-10 | 1 | 6 | MOTOR | INDUCAO | [5 empty] | 1 | UN | SIM | NAO | SIM | 14001-7847 |  | 30 CV | 1765 |  | WEG | W22 PLUS | 1007895899
| 6107 | 29730 | GOIÂNIA | AE-E08-GO-2307-0055 | GOIÂNIA | GOIÂNIA | AV. PERIMETRAL NORTE SETOR GOIÂNIA 2 | ETE - DR HÉLIO SEIXO DE BRITTO | ETE | 12450012 | 2020-06-09 | - | 1 | MOTOR | INDUCAO | [5 empty] | 1 | UN | NAO | SIM | SIM | 14001-7858 |  | 5 CV |  |  | WEG
| 6108 | 14232 | CERES | AE-10-CE-607-1276 | CERES | RIO DAS ALMAS | ESQUINA DA RUA AV. 15 C/ RUA AV. 02 QD.03 - SETOR ALDEIA DO VALE - CERES | R15 - RESERVATÓRIO ALDEIA | RAP - EEAT | 11100013 | 2020-07-06 | 7 | 7 | MOTOR | INDUCAO | [5 empty] | 1 | UN | SIM | NAO | SIM | 14001-7934 |  | 4 CV | 1715 |  | WEG | 100L | 1016023744
| 6109 | 16157 | CERES | AE-02-CE-907-3208 | RIALMA | RIO DAS ALMAS | RUA 93 QD 30 LT 06 - PARQUE REAL | RESERVATÓRIO | REL - RAP - EEAT | 11210007 | 2020-07-09 | 3 | 3 | MOTOR | INDUCAO | [5 empty] | 1 | UN | SIM | NAO | SIM | 14001-7936 |  | 5 CV |  |  | VOGES | V90L4 | 200510
| 6110 | 25186 | GOIÂNIA | AE-E07-GO-2606-0562 | GOIÂNIA | MEIA PONTE | RUA DA LIBERDADE ENTRE RUA DAS ROSAS E RUA BEM ME QUER EM FRENTE QD 08 - RESIDENCIAL NOVO MUNDO III APM 29 - GOIÂNIA - GO | CR JARDIM DO CERRADO R1 | RAP - EEAT | 12450095 | 2020-06-16 | 3 | - | MOTOR | INDUCAO | [5 empty] | 1 | UN | SIM | NAO | SIM | 14001-7968 |  | 25 CV | 1170 |  | WEG
| 6111 | 38833 | PALMEIRAS DE GOIAS | AE-E15-PG-2008-0057 | PALMEIRAS DE GOIAS | PALMEIRAS DE GOIAS | AV JOAO MARTINS HONOSTORIO - ST MAJOR SINFRONIO | ELEVATÓRIA MAJOR SINFRONIO | EEAT | 12070002 | 2020-08-11 | 5 | 5 | MOTOR | INDUCAO | [5 empty] | 1 | UN | SIM | NAO | SIM | 14001-7988 |  | 10 CV | 3515 |  | WEG
| 6112 | 38812 | PALMEIRAS DE GOIAS | AE-E15-PG-2008-0037 | PALMEIRAS DE GOIAS | PALMEIRAS DE GOIAS | RUA BELARMINO L DOS SANTOS Q.06 LT.56 - RESIDENCIAL FLORIDA | CR FLORIDA | REL - RAP - EEAT | 12070026 | 2020-08-11 | 3 | 3 | MOTOR | INDUCAO | [5 empty] | 1 | UN | SIM | NAO | SIM | 14001-7999 |  | 5 CV | 1730 |  | VOGES |  | 2306-11
| 6113 | 38811 | PALMEIRAS DE GOIAS | AE-E15-PG-2008-0036 | PALMEIRAS DE GOIAS | PALMEIRAS DE GOIAS | RUA BELARMINO L DOS SANTOS Q.06 LT.56 - RESIDENCIAL FLORIDA | CR FLORIDA | REL - RAP - EEAT | 12070026 | 2020-08-11 | 3 | 3 | MOTOR | INDUCAO | [5 empty] | 1 | UN | SIM | NAO | SIM | 14001-8000 |  | 5 CV | 1730 |  | VOGES |  | 2306-11
| 6114 | 16158 | CERES | AE-02-CE-907-3209 | RIALMA | RIO DAS ALMAS | RUA 93 QD 30 LT 06 - PARQUE REAL | RESERVATÓRIO | REL - RAP - EEAT | 11210007 | 2020-07-09 | 3 | 3 | MOTOR | INDUCAO | [5 empty] | 1 | UN | SIM | NAO | SIM | 14001-8006 |  | 5 CV |  |  | VOGES | V90L5
| 6115 | 22444 | JATAÍ | AE-E11-JA-0308-0081 | JATAÍ | CIDADE JARDIM II | R. 18, Q01, ST EPAMINONDAS MACHADO | CR CIDADE JARDIM II | RAP - REL - EEAT | 11760005 | 2020-06-30 | 3 | 3 | MOTOR | INDUCAO | [5 empty] | 1 | UN | SIM | NAO | SIM | 14001-8007 |  | 3 CV | 1735 |  | WEG
| 6116 | 22445 | JATAÍ | AE-E11-JA-0308-0082 | JATAÍ | CIDADE JARDIM II | R. 18, Q01, ST EPAMINONDAS MACHADO | CR CIDADE JARDIM II | RAP - REL - EEAT | 11760005 | 2020-06-30 | 3 | 3 | MOTOR | INDUCAO | [5 empty] | 1 | UN | SIM | NAO | SIM | 14001-8008 |  | 3 CV | 1735 |  | WEG
| 6117 | 22616 | JATAÍ | AE-E11-JA-0308-0248 | JATAÍ | FLAMBOYANT | R. W7, Nº907, ESQ. R. CLEOMINIS VILELA, SETOR FLAMBOYANT | CR R17 - R18 | REL - RAP | 11760010 | 2020-06-30 | 10 | 10 | MOTOR | INDUCAO | [5 empty] | 1 | UN | SIM | NAO | SIM | 14001-8009 |  | 5 CV | 1750 |  | VOGES | V100 L4
| 6118 | 46721 | LUZIÂNIA | AE-07-LU-2307-2852 | VALPARAISO DE GOIAS | PARQUE NOVA CIDADE | RUA 01 QD 01 PQ.NOVA CIDADE-VALPARAISO/GO | RESERVATÓRIO PARQUE NOVA CIDADE | REL | 10410043 | 2020-07-23 | - | 7 | MOTOR | INDUCAO | [5 empty] | 1 | UN | SIM | NAO | SIM | 14001-8048 |  | 50 CV | 1735 |  | WEG
| 6119 | 46720 | LUZIÂNIA | AE-07-LU-2307-2851 | VALPARAISO DE GOIAS | PARQUE NOVA CIDADE | RUA 01 QD 01 PQ.NOVA CIDADE-VALPARAISO/GO | RESERVATÓRIO PARQUE NOVA CIDADE | REL | 10410043 | 2020-07-23 | - | 7 | MOTOR | INDUCAO | [5 empty] | 1 | UN | SIM | NAO | SIM | 14001-8049 |  | 50 CV | 1735 |  | WEG
| 6120 | 36012 | IPORA | AE-E15-IP-2207-0065 | IPORÁ | IPORÁ | AV. SÃO PAULO. Nº 201, BAIRRO MATO GROSSO | ETA DE IPORÁ | ETA - EEAB - EEAT | 10610005 | 2020-07-07 | 1 | 1 | MOTOR | INDUCAO | [5 empty] | 1 | UN | NAO | SIM | SIM | 14001-8051 |  | 25 CV | 1760 |  | WEG
| 6121 | 56595 | PORANGATU | AE-E08-SM-1308-0130 | SAO MIGUEL DO ARAGUAIA | SAO MIGUEL DO ARAGUAIA | RUA 6, LOTEAMENTO DENOMINADO PORTO LUIS ALVEZ, LUIZ ALVEZ | ETA LUIZ ALVES - MUNICIPIO DE SÃO MIGUEL DO ARAGUAIA | ETA | 11970008 | 2020-08-06 | 11 | 11 | MOTOR | INDUCAO | [5 empty] | 1 | UN | SIM | NAO | SIM | 14001-8103 |  | 1 CV
| 6122 | 5895 | ANÁPOLIS | AE-E06-AN-2406-0182 | ANAPOLIS | ANAPOLIS | RUA SC01 QD01 LT03A ANÁPOLIS | EEE. SÃO CRISTOVÃO | EEE | 10960025 | 2020-06-09 | 1 | 13 | MOTOR | INDUCAO | [5 empty] | 1 | UN | SIM | NAO | SIM | 14001-8132 |  | 5,5 CV | 1750 |  | SEW EURODRIVE | FF67DRN132S4 | 70.018572373L.0001.10
| 6123 | 48803 | LUZIÂNIA | AE-09-LU-0508-4934 | VALPARAISO DE GOIAS | VALPARAISO DE GOIAS | ÁREA ESPECIAL PP-04 PARQUE DAS CACHOEIRAS | ESTAÇÃO DE TRATAMENTO DE ESGOTO | ETE | 10410052 | 2020-08-05 | - | 1 | MOTOR | INDUCAO | [5 empty] | 1 | UN | SIM | NAO | SIM | 14001-8134 |  | 15 CV |  |  | WEG
| 6124 | 28885 | GOIÂNIA | AE-E09-GO-0607-0360 | GOIÂNIA | JOÃO LEITE | RUA 200 PARQUE ATHENEU | CR BRISAS DO CERRADO | RESERVATÓRIO | 12450047 | 2020-06-22 | 7 | 7 | MOTOR | INDUCAO | [5 empty] | 1 | UN | SIM | NAO | SIM | 14001-8203 |  | 7,5 CV | 1700 |  | VOGES
| 6125 | 30622 | GOIÂNIA | AE-E04-GO-2407-0293 | GOIÂNIA | JOÃO LEITE | RUA QUINTA AVENIDA SETOR GOIANIA II - GOIANIA | ETA JAIME CAMARA | ETA | 12450053 | 16/06 À 17/06 | - | 1 | MOTOR | INDUCAO | [5 empty] | 1 | UN | NAO | SIM | SIM | 14001-8204 |  | 5 CV |  |  | VOGES
| 6126 | 22617 | JATAÍ | AE-E11-JA-0308-0249 | JATAÍ | FLAMBOYANT | R. W7, Nº907, ESQ. R. CLEOMINIS VILELA, SETOR FLAMBOYANT | CR R17 - R18 | REL - RAP | 11760010 | 2020-06-30 | 10 | 10 | MOTOR | INDUCAO | [5 empty] | 1 | UN | SIM | NAO | SIM | 14001-8211 |  | 5 CV | 1750 |  | VOGES | V100L5
| 6127 | 8968 | ITUMBIARA | AE-E11-GB-3006-0169 | GOIATUBA | GOIATUBA | R. RIO AMAZONAS QD 01 LT11 | EEAT - RAP - REL | EEAT - RAP - REL | 11440014 | 2020-06-15 | 14 | 14 | MOTOR | INDUCAO | [5 empty] | 1 | UN | SIM | NAO | SIM | 14001-8218 |  | 3 KW | 1715 |  | WEG
| 6128 | 8969 | ITUMBIARA | AE-E11-GB-3006-0170 | GOIATUBA | GOIATUBA | R. RIO AMAZONAS QD 01 LT11 | EEAT - RAP - REL | EEAT - RAP - REL | 11440014 | 2020-06-15 | 14 | 14 | MOTOR | INDUCAO | [5 empty] | 1 | UN | SIM | NAO | SIM | 14001-8219 |  | 3 KW | 1715 |  | WEG
| 6129 | 9044 | ITUMBIARA | AE-E11-GT-1507-0109 | GOIATUBA | GOIATUBA | R. XINGU, 322, CENTRO | ETA-RSE-EAT | ETA - RSE - EAT | 11440021 | 2020-06-16 | 10 | 10 | MOTOR | COMBUSTAO | GRUPO MOTO GERADOR |  |  |  |  | 1 | UN | SIM | NAO | SIM | 14001-8220 |  | 110 KW | 1755 |  | WEG
| 6130 | 9045 | ITUMBIARA | AE-E11-GT-1507-0110 | GOIATUBA | GOIATUBA | R. XINGU, 322, CENTRO | ETA-RSE-EAT | ETA - RSE - EAT | 11440021 | 2020-06-16 | 10 | 10 | MOTOR | COMBUSTAO | GRUPO MOTO GERADOR |  |  |  |  | 1 | UN | SIM | NAO | SIM | 14001-8221 |  | 110 KW | 1756 |  | WEG
| 6131 | 8457 | ANÁPOLIS | AE-E06-AN-2406-0151 | ANAPOLIS | ANAPOLIS | RUA CONTORNO, VIELA QD12 RESIDENCIAL BELA VISTA ANÁPOLIS | EEE. VALE DOS PASSAROS | EEE | 10960023 | 2020-06-08 | 10 | 10 | MOTOR | COMBUSTAO | GRUPO MOTO GERADOR |  |  |  |  | 1 | UN | SIM | NAO | SIM | 14001-8225 |  | 15 KW |  |  | KIA HYUNDAI | D4BB-GI | B015175
| 6132 | 49026 | LUZIÂNIA | AE-09-LU-0308-5157 | VALPARAISO DE GOIAS | VALPARAISO DE GOIAS | BR KM 02 LT 34-45 VALPARAISO | ETA/ ESCRITÓRIO/ RESERVTÓRIO/ ELEVATÓRIA | ETA | 10410054 | 2020-08-03 | 1 | 1 | MOTOR | INDUCAO | [5 empty] | 1 | UN | SIM | NAO | SIM | 14001-8227 |  | 0,37 KW
| 6133 | 30921 | GOIÂNIA | AE-E04-GO-2407-0582 | GOIÂNIA | JOÃO LEITE | RUA QUINTA AVENIDA SETOR GOIANIA II - GOIANIA | ETA JAIME CAMARA | ETA | 12450053 | 16/06 À 17/06 | - | 1 | MOTOR | INDUCAO | [5 empty] | 1 | UN | NAO | SIM | SIM | 14001-8235 |  | 0,94 KW | 1655 | [5 empty] | OFICINA
| 6134 | 8899 | ITUMBIARA | AE-E13-BJ-0107-0141 | BOM JESUS DE GOIAS | BOM JESUS | AVENIDA GOIÁS QD.60 LT.30, Nº 823 BAIRRO ALVORADA | ETA - REL - RSE - EEAT | ETA - REL - RSE - EEAT | 11410009 | 2020-06-17 | 9 | 9 | MOTOR | INDUCAO | [5 empty] | 1 | UN | SIM | NAO | SIM | 14001-8276 |  | 25 CV | 1765 |  | WEG | W22 | 1016831784
| 6135 | 8900 | ITUMBIARA | AE-E13-BJ-0107-0142 | BOM JESUS DE GOIAS | BOM JESUS | AVENIDA GOIÁS QD.60 LT.30, Nº 823 BAIRRO ALVORADA | ETA - REL - RSE - EEAT | ETA - REL - RSE - EEAT | 11410009 | 2020-06-17 | 9 | 9 | MOTOR | INDUCAO | [5 empty] | 1 | UN | SIM | NAO | SIM | 14001-8277 |  | 25 CV | 1765 |  | WEG | W22 | 1016831782
| 6136 | 9219 | MORRINHOS | AE-E11-PO-1507-0118 | PONTALINA | PONTALINA | RUA GAMELERA LT10 | CASA DE BOMBAS SETOR DOS YPÊS | BOOSTER | 11390005 | 2020-06-19 | 2 | 2 | MOTOR | INDUCAO | [5 empty] | 1 | UN | SIM | NAO | SIM | 14001-8283 |  | 5 CV | 1730 |  | VOGES | V1000 L4
| 6137 | 8458 | ANÁPOLIS | AE-E06-AN-0906-373 | ANAPOLIS | ANAPOLIS | AVENIDA ALPHAVILLE N° V0I 03 CONDOMINIO RESIDENCIAL TERRAS ALPHAVILLE | EEE. ALPHAVILLE | EEE | 10960026 | 2020-06-09 | 2 | 14 | MOTOR | COMBUSTAO | GRUPO MOTO GERADOR |  |  |  |  | 1 | UN | SIM | NAO | SIM | 14001-8313 |  | 15 KW |  |  | MWM | 229/3 | A1NCG1277
| 6138 | 5840 | ANÁPOLIS | AE-E06-AN-2406-0199 | ANAPOLIS | ANAPOLIS | AVENIDA ALPHAVILLE N° V0I 03 CONDOMINIO RESIDENCIAL TERRAS ALPHAVILLE | EEE. ALPHAVILLE | EEE | 10960026 | 2020-06-09 | 2 | 14 | MOTOR | INDUCAO | [5 empty] | 1 | UN | SIM | NAO | SIM | 14001-8314 |  | 3,2 CV | 1760 |  | SEW EURODRIVE |  | 7002191801010002B
| 6139 | 5839 | ANÁPOLIS | AE-E06-AN-2406-0198 | ANAPOLIS | ANAPOLIS | AVENIDA ALPHAVILLE N° V0I 03 CONDOMINIO RESIDENCIAL TERRAS ALPHAVILLE | EEE. ALPHAVILLE | EEE | 10960026 | 2020-06-09 | 2 | 14 | MOTOR | INDUCAO | [5 empty] | 1 | UN | SIM | NAO | SIM | 14001-8315 |  | 3,2 CV | 1760 |  | SEW EURODRIVE |  | 7002191801010001B
| 6140 | 5869 | ANÁPOLIS | AE-E10-AN-1806-0186 | ANAPOLIS | FLÔR DO SERRADO | QD. 3, LT. 01, RESIDENCIAL FLÔR DO SERRADO | R 41-1 | REL - RAP - EEAT | 10960053 | 2020-06-08 | - | 1 | MOTOR | INDUCAO | [5 empty] | 1 | UN | SIM | NAO | SIM | 14001-8317 |  | 2 CV | 1740 |  | VOGES | V9084
| 6141 | 5868 | ANÁPOLIS | AE-E10-AN-1806-0185 | ANAPOLIS | FLÔR DO SERRADO | QD. 3, LT. 01, RESIDENCIAL FLÔR DO SERRADO | R 41-1 | REL - RAP - EEAT | 10960053 | 2020-06-08 | - | 1 | MOTOR | INDUCAO | [5 empty] | 1 | UN | SIM | NAO | SIM | 14001-8318 |  | 2 CV | 1740 |  | VOGES | V9084
| 6142 | 47265 | LUZIÂNIA | AE-06-LU-2907-3396 | LUZIANIA | SANTA LUZIA | QD 10 LT 01 SANTA LUZIA NOVO GAMA | RESERVATÓRIO APOIADO 300M³ SANTA LUZIA | RAP - EEAT | 10380092 | 2020-07-29 | 3 | 9 | MOTOR | INDUCAO | [5 empty] | 1 | UN | SIM | NAO | SIM | 14001-8426 |  | 4 CV | 3450 |  | WEG | 90L | 1017280761
| 6143 | 49421 | LUZIÂNIA | AE-04-LU-0508-5552 | SANTO ANTONIO DO DESCOBERTO | SANTO ANTONIO DO DESCOBERTO | QUADRA 135 LOTE 2 E 3 PED XV RUA 39 - SANTO ANTONIO DO DESCOBERTO | RESERVATORIO E ELEVATORIA PED XV | RAP - EEAT | 10400009 | 2020-08-05 | 5 | 5 | MOTOR | INDUCAO | [5 empty] | 1 | UN | SIM | NAO | SIM | 14001-8455 |  | 15 CV |  |  | WEG
| 6144 | 49422 | LUZIÂNIA | AE-04-LU-0508-5553 | SANTO ANTONIO DO DESCOBERTO | SANTO ANTONIO DO DESCOBERTO | QUADRA 135 LOTE 2 E 3 PED XV RUA 39 - SANTO ANTONIO DO DESCOBERTO | RESERVATORIO E ELEVATORIA PED XV | RAP - EEAT | 10400009 | 2020-08-05 | 5 | 5 | MOTOR | INDUCAO | [5 empty] | 1 | UN | SIM | NAO | SIM | 14001-8456 |  | 15 CV |  |  | WEG
| 6145 | 49461 | LUZIÂNIA | AE-04-LU-0508-5592 | SANTO ANTONIO DO DESCOBERTO | SANTO ANTONIO DO DESCOBERTO | QUADRA 96 LITE 01 PED XIV SANTO ANTONIO DO DESCOBERTO | BOOSTER ELEVATORIA DE AGUA PED XIV | BOOSTER | 10400019 | 2020-08-05 | 4 | 8 | MOTOR | INDUCAO | [5 empty] | 1 | UN | SIM | NAO | SIM | 14001-8457 |  | 20 CV | 1775 |  | WEG | 160M
| 6146 | 49462 | LUZIÂNIA | AE-04-LU-0508-5593 | SANTO ANTONIO DO DESCOBERTO | SANTO ANTONIO DO DESCOBERTO | QUADRA 96 LITE 01 PED XIV SANTO ANTONIO DO DESCOBERTO | BOOSTER ELEVATORIA DE AGUA PED XIV | BOOSTER | 10400019 | 2020-08-05 | 4 | 8 | MOTOR | INDUCAO | [5 empty] | 1 | UN | SIM | NAO | SIM | 14001-8458 |  | 20 CV | 1775 |  | WEG | 160M
| 6147 | 29619 | GOIÂNIA | AE-E01-GO-1706-0001 | GOIÂNIA | GOIÂNIA | AV. PERIMETRAL NORTE SETOR GOIÂNIA 2 | ETE - DR HÉLIO SEIXO DE BRITTO | ETE | 12450012 | 2020-06-09 | 1 | 1 | MOTOR | INDUCAO | [5 empty] | 1 | UN | NAO | SIM | SIM | 14001-8477 |  | 4,5 KW | 1760 |  | SIEMENS | 1LE1C/11BB264AA4 | 1103/1318188-040-021 |  | ALMOXARIFADO
| 6148 | 29733 | GOIÂNIA | AE-E08-GO-2307-0058 | GOIÂNIA | GOIÂNIA | AV. PERIMETRAL NORTE SETOR GOIÂNIA 2 | ETE - DR HÉLIO SEIXO DE BRITTO | ETE | 12450012 | 2020-06-09 | - | 1 | MOTOR | INDUCAO | [5 empty] | 1 | UN | NAO | SIM | SIM | 14001-8478 |  | 3 CV |  |  | SIEMENS
| 6149 | 30497 | GOIÂNIA | AE-E04-GO-2407-0182 | GOIÂNIA | GOIÂNIA | AV. DO PARQUE C/ AV. JERONIMO C BUENO AM 10 - JARDIM DO CERRADO - GOIANIA | ETE JARDIM DOS CERRADOS | ETE | 12450010 | 2020-06-15 | - | 1 | MOTOR | INDUCAO | [5 empty] | 1 | UN | SIM | NAO | SIM | 14001-8481 |  | 7,5 CV | 1715 |  | SEW EURODRIVE
| 6150 | 30499 | GOIÂNIA | AE-E04-GO-2407-0184 | GOIÂNIA | GOIÂNIA | AV. DO PARQUE C/ AV. JERONIMO C BUENO AM 10 - JARDIM DO CERRADO - GOIANIA | ETE JARDIM DOS CERRADOS | ETE | 12450010 | 2020-06-15 | - | 1 | MOTOR | INDUCAO | [5 empty] | 1 | UN | SIM | NAO | SIM | 14001-8482 |  | 30 CV | 1775 |  | SEW EURODRIVE
| 6151 | 30498 | GOIÂNIA | AE-E04-GO-2407-0183 | GOIÂNIA | GOIÂNIA | AV. DO PARQUE C/ AV. JERONIMO C BUENO AM 10 - JARDIM DO CERRADO - GOIANIA | ETE JARDIM DOS CERRADOS | ETE | 12450010 | 2020-06-15 | - | 1 | MOTOR | INDUCAO | [5 empty] | 1 | UN | SIM | NAO | SIM | 14001-8483 |  | 7,5 CV | 1745 |  | SEW EURODRIVE
| 6152 | 8970 | ITUMBIARA | AE-E13-IN-0107-0037 | INACIOLANDIA | INACIOLÂNDIA | RUA LEONOR MARIA DE JESUS QUADRA 15-A LOTE 01/2 CONJ. HABITACIONAL JOSÉ RAIMUNDO DE OLIVEIRA | EEAT - RAP - REL | EEAT - RAP - REL | 11450002 | 2020-06-15 | 9 | 9 | MOTOR | INDUCAO | [5 empty] | 1 | UN | SIM | NAO | SIM | 14001-8505 |  | 5 CV
| 6153 | 8971 | ITUMBIARA | AE-E13-IN-0107-0039 | INACIOLANDIA | INACIOLÂNDIA | RUA LEONOR MARIA DE JESUS QUADRA 15-A LOTE 01/2 CONJ. HABITACIONAL JOSÉ RAIMUNDO DE OLIVEIRA | EEAT - RAP - REL | EEAT - RAP - REL | 11450002 | 2020-06-15 | 9 | 9 | MOTOR | INDUCAO | [5 empty] | 1 | UN | SIM | NAO | SIM | 14001-8506 |  | 5 CV
| 6154 | 9520 | CAMPOS BELOS | AE-E03-PO-2506-0040 | POSSE | POSSE | RUA JOSE RIBEIRO E SILVA SETOR AUGUSTO JOSE VALENTE | ETA - AGÊNCIA - REL - RSE | ETA | 10490012 | 2020-06-23 | 80 | 80 | MOTOR | INDUCAO | [5 empty] | 1 | UN | SIM | NAO | SIM | 14001-8514 |  | 10 CV | 1760 |  | WEG | W22
| 6155 | 9519 | CAMPOS BELOS | AE-E03-PO-2506-0041 | POSSE | POSSE | RUA JOSE RIBEIRO E SILVA SETOR AUGUSTO JOSE VALENTE | ETA - AGÊNCIA - REL - RSE | ETA | 10490012 | 2020-06-23 | 81 | 81 | MOTOR | INDUCAO | [5 empty] | 1 | UN | SIM | NAO | SIM | 14001-8515 |  | 10 CV | 1760 |  | WEG | W22
| 6156 | 26877 | GOIÂNIA | AE-E09-GO-2906-0592 | GOIÂNIA | JOÃO LEITE | RUA QUINTA AVENIDA SETOR GOIANIA II - GOIANIA | ETA JAIME CAMARA | ETA | 12450053 | 2020-06-16 | 1 | 1 | MOTOR | INDUCAO | [5 empty] | 1 | UN | NAO | SIM | SIM | 14001-8520 |  | 22 KW | 1770 |  | SEW EURODRIVE
| 6157 | 5909 | ANÁPOLIS | AE-E14-VI-1707-0015 | VIANOPOLIS | VIANOPOLIS | RUA EUSEBIO DE OLIVEIRA- SETOR NAÇÕES VIANÁPOLIS- GO | ETA- VIANÁPOLIS | ETA | 11060003 | 2020-06-18 | 6 | 1 | MOTOR | INDUCAO | [5 empty] | 1 | UN | SIM | NAO | SIM | 14001-8558 |  | 15 CV | 1760 |  | WEG | W22 PLUS | 1024544260
| 6158 | 9347 | ANÁPOLIS | AE-E06-AN-2406-0129 | ANAPOLIS | ANAPOLIS | RUA RJ11 C/RJ14 QD17 LT20 ANÁPOLIS | EEE. RIO JORDÃO | EEE | 10960022 | 2020-06-08 | 9 | 9 | MOTOR | INDUCAO | [5 empty] | 1 | UN | SIM | NAO | SIM | 14001-8559 |  | 1,5 CV |  |  | WEG | 132 M/L | 10214544266
| 6159 | 41426 | RIO VERDE | AE-08-RV-2207-2296 | RIO VERDE | CENTRAL | RUA 14 COM RUA 70, QD. 50, BAIRRO POPULAR | UTR ETA E ESCRITÓRIO CENTRAL - SISTEMA RIO VERDE | ETA | 11710018 | 2020-07-22 | 1 | 1 | MOTOR | INDUCAO | [5 empty] | 1 | UN | NAO | SIM | SIM | 14001-8572 |  | 3 CV
| 6160 | 9711 | SANTA HELENA | AE-E11-AC-1407-0132 | ACREÚNA | ACREUNA | CÓRREGO VEREDÃO | CAPTAÇÃO/ ETA ACREÚNA | ETA - EEAT - RET | 12130008 | 2020-06-24 | 9 | 9 | MOTOR | INDUCAO | [5 empty] | 1 | UN | SIM | NAO | SIM | 14001-8583 |  | 0,55 KW | 1715 |  | NORD | [6 empty] | sim
| 6161 | 9712 | SANTA HELENA | AE-E11-AC-1407-0133 | ACREÚNA | ACREUNA | CÓRREGO VEREDÃO | CAPTAÇÃO/ ETA ACREÚNA | ETA - EEAT - RET | 12130008 | 2020-06-24 | 9 | 9 | MOTOR | INDUCAO | [5 empty] | 1 | UN | SIM | NAO | SIM | 14001-8584 |  | 0,55 KW | 1715 |  | NORD | [6 empty] | sim
| 6162 | 9713 | SANTA HELENA | AE-E11-AC-1407-0134 | ACREÚNA | ACREUNA | CÓRREGO VEREDÃO | CAPTAÇÃO/ ETA ACREÚNA | ETA - EEAT - RET | 12130008 | 2020-06-24 | 9 | 9 | MOTOR | INDUCAO | [5 empty] | 1 | UN | SIM | NAO | SIM | 14001-8585 |  | 0,55 KW | 1715 |  | NORD | [6 empty] | sim
| 6163 | 9714 | SANTA HELENA | AE-E11-AC-1407-0135 | ACREÚNA | ACREUNA | CÓRREGO VEREDÃO | CAPTAÇÃO/ ETA ACREÚNA | ETA - EEAT - RET | 12130008 | 2020-06-24 | 9 | 9 | MOTOR | INDUCAO | [5 empty] | 1 | UN | SIM | NAO | SIM | 14001-8586 |  | 0,55 KW | 1715 |  | NORD | [6 empty] | sim
| 6164 | 9715 | SANTA HELENA | AE-E11-AC-1407-0136 | ACREÚNA | ACREUNA | CÓRREGO VEREDÃO | CAPTAÇÃO/ ETA ACREÚNA | ETA - EEAT - RET | 12130008 | 2020-06-24 | 9 | 9 | MOTOR | INDUCAO | [5 empty] | 1 | UN | SIM | NAO | SIM | 14001-8587 |  | 0,55 KW | 1715 |  | NORD | [6 empty] | sim
| 6165 | 9716 | SANTA HELENA | AE-E11-AC-1407-0137 | ACREÚNA | ACREUNA | CÓRREGO VEREDÃO | CAPTAÇÃO/ ETA ACREÚNA | ETA - EEAT - RET | 12130008 | 2020-06-24 | 9 | 9 | MOTOR | INDUCAO | [5 empty] | 1 | UN | SIM | NAO | SIM | 14001-8588 |  | 0,55 KW | 1715 |  | NORD | [6 empty] | sim
| 6166 | 9717 | SANTA HELENA | AE-E11-AC-1407-0138 | ACREÚNA | ACREUNA | CÓRREGO VEREDÃO | CAPTAÇÃO/ ETA ACREÚNA | ETA - EEAT - RET | 12130008 | 2020-06-24 | 9 | 9 | MOTOR | INDUCAO | [5 empty] | 1 | UN | SIM | NAO | SIM | 14001-8589 |  | 0,55 KW | 1715 |  | NORD | [6 empty] | sim
| 6167 | 9718 | SANTA HELENA | AE-E11-AC-1407-0139 | ACREÚNA | ACREUNA | CÓRREGO VEREDÃO | CAPTAÇÃO/ ETA ACREÚNA | ETA - EEAT - RET | 12130008 | 2020-06-24 | 9 | 9 | MOTOR | INDUCAO | [5 empty] | 1 | UN | SIM | NAO | SIM | 14001-8590 |  | 0,55 KW | 1715 |  | NORD | [6 empty] | sim
| 6168 | 9703 | SANTA HELENA | AE-E11-AC-1407-0124 | ACREÚNA | ACREUNA | CÓRREGO VEREDÃO | CAPTAÇÃO/ ETA ACREÚNA | ETA - EEAT - RET | 12130008 | 2020-06-24 | 9 | 9 | MOTOR | INDUCAO | [5 empty] | 1 | UN | SIM | NAO | SIM | 14001-8591 |  | 0,55 KW | 3420 |  | SEW EURODRIVE | [6 empty] | sim
| 6169 | 9704 | SANTA HELENA | AE-E11-AC-1407-0125 | ACREÚNA | ACREUNA | CÓRREGO VEREDÃO | CAPTAÇÃO/ ETA ACREÚNA | ETA - EEAT - RET | 12130008 | 2020-06-24 | 9 | 9 | MOTOR | INDUCAO | [5 empty] | 1 | UN | SIM | NAO | SIM | 14001-8592 |  | 0,55 KW | 3420 |  | SEW EURODRIVE | [6 empty] | sim
| 6170 | 9705 | SANTA HELENA | AE-E11-AC-1407-0126 | ACREÚNA | ACREUNA | CÓRREGO VEREDÃO | CAPTAÇÃO/ ETA ACREÚNA | ETA - EEAT - RET | 12130008 | 2020-06-24 | 9 | 9 | MOTOR | INDUCAO | [5 empty] | 1 | UN | SIM | NAO | SIM | 14001-8593 |  | 0,55 KW | 3420 |  | SEW EURODRIVE | [6 empty] | sim
| 6171 | 9750 | SANTA HELENA | AE-E00-QU-0307-0174 | QUIRINÓPOLIS | QUIRINÓPOLIS | RUA ALTINA MALAQUIAS Q09 LT01, PORTAL DO LAGO - QUIRINOPOLIS - GO | RESERVATÓRIO PORTAL DO LAGO | RAP - REL - EEAT | 12180007 | 2020-06-24 | 5 | 7 | MOTOR | INDUCAO | [5 empty] | 1 | UN | SIM | NAO | SIM | 14001-8633 |  | 3 CV | 1735 |  | WEG
| 6172 | 9751 | SANTA HELENA | AE-E00-QU-0307-0175 | QUIRINÓPOLIS | QUIRINÓPOLIS | RUA ALTINA MALAQUIAS Q09 LT01, PORTAL DO LAGO - QUIRINOPOLIS - GO | RESERVATÓRIO PORTAL DO LAGO | RAP - REL - EEAT | 12180007 | 2020-06-24 | 5 | 7 | MOTOR | INDUCAO | [5 empty] | 1 | UN | SIM | NAO | SIM | 14001-8634 |  | 3 CV | 1735 |  | WEG
| 6173 | 28919 | GOIÂNIA | AE-E09-GO-0607-0395 | GOIÂNIA | JOÃO LEITE | AV ENGLER S/N FAZENDA SANTA CRUZ | CR PARIS ATENAS | RAP - REL | 12450033 | 2020-06-22 | 8 | 8 | MOTOR | INDUCAO | [5 empty] | 1 | UN | SIM | NAO | SIM | 14001-8652 |  | 10 CV | 1760 |  | WEG
| 6174 | 28920 | GOIÂNIA | AE-E09-GO-0607-0396 | GOIÂNIA | JOÃO LEITE | AV ENGLER S/N FAZENDA SANTA CRUZ | CR PARIS ATENAS | RAP - REL | 12450033 | 2020-06-22 | 8 | 8 | MOTOR | INDUCAO | [5 empty] | 1 | UN | SIM | NAO | SIM | 14001-8653 |  | 10 CV | 1760 |  | WEG
| 6175 | 51996 | LUZIÂNIA | AE-07-LU-1708-8127 | CIDADE OCIDENTAL | MORADA DAS GARÇAS | QD 49 A -MORADA DAS GARÇAS-CIDADE OCIDENTAL/GO | ESTAÇÃO ELEVATÓRIA DE ESGOTO PORTAL DOS PASSOS | EEE | 10360040 | 2020-08-17 | - | 3 | MOTOR | INDUCAO | [5 empty] | 1 | UN | SIM | NAO | SIM | 14001-8664 |  | 3,7 KW | 1715 |  | SEW
| 6176 | 51997 | LUZIÂNIA | AE-07-LU-1708-8128 | CIDADE OCIDENTAL | MORADA DAS GARÇAS | QD 49 A -MORADA DAS GARÇAS-CIDADE OCIDENTAL/GO | ESTAÇÃO ELEVATÓRIA DE ESGOTO PORTAL DOS PASSOS | EEE | 10360040 | 2020-08-17 | - | 3 | MOTOR | INDUCAO | [5 empty] | 1 | UN | SIM | NAO | SIM | 14001-8665 |  | 3,7 KW | 1715 |  | SEW
| 6177 | 14901 | CERES | AE-14-CE-1007-1948 | GOIANÉSIA | GOIANÉSIA | RUA 10 ENTRE AS RUAS 35 E 37, QD. 371, LT. 1 A 12 E 31 A 36, SUL - GOIANÉSIA - GO | ETA GOIANÉSIA | ETA | 11120019 | 2020-07-10 | 1 | 1 | MOTOR | INDUCAO | AGITADOR |  |  |  |  | 1 | UN | SIM | NAO | SIM | 14001-8719 |  | 0,75 CV | 1690 |  | WEG | 71
| 6178 | 14904 | CERES | AE-14-CE-1007-1951 | GOIANÉSIA | GOIANÉSIA | RUA 10 ENTRE AS RUAS 35 E 37, QD. 371, LT. 1 A 12 E 31 A 36, SUL - GOIANÉSIA - GO | ETA GOIANÉSIA | ETA | 11120019 | 2020-07-10 | 1 | 1 | MOTOR | INDUCAO | AGITADOR |  |  |  |  | 1 | UN | SIM | NAO | SIM | 14001-8722 |  | 0,75 CV | 1690 |  | WEG | 71
| 6179 | 14903 | CERES | AE-14-CE-1007-1950 | GOIANÉSIA | GOIANÉSIA | RUA 10 ENTRE AS RUAS 35 E 37, QD. 371, LT. 1 A 12 E 31 A 36, SUL - GOIANÉSIA - GO | ETA GOIANÉSIA | ETA | 11120019 | 2020-07-10 | 1 | 1 | MOTOR | INDUCAO | AGITADOR |  |  |  |  | 1 | UN | SIM | NAO | SIM | 14001-8724 |  | 0,75 CV | 1690 |  | WEG | 71
| 6180 | 30940 | GOIÂNIA | AE-E04-GO-2407-0601 | GOIÂNIA | JOÃO LEITE | RUA QUINTA AVENIDA SETOR GOIANIA II - GOIANIA | ETA JAIME CAMARA | ETA | 12450053 | 16/06 À 17/06 | - | 1 | MOTOR | INDUCAO | [5 empty] | 1 | UN | NAO | SIM | SIM | 14001-8727 |  | 0,37 KW | [6 empty] | OFICINA
| 6181 | 26886 | GOIÂNIA | AE-E09-GO-2906-0601 | GOIÂNIA | JOÃO LEITE | RUA QUINTA AVENIDA SETOR GOIANIA II - GOIANIA | ETA JAIME CAMARA | ETA | 12450053 | 2020-06-16 | 1 | 1 | MOTOR | INDUCAO | [5 empty] | 1 | UN | NAO | SIM | SIM | 14001-8788 |  | 10 CV | 1770
| 6182 | 48999 | LUZIÂNIA | AE-09-LU-0308-5130 | VALPARAISO DE GOIAS | VALPARAISO DE GOIAS | BR KM 02 LT 34-45 VALPARAISO | ETA/ ESCRITÓRIO/ RESERVTÓRIO/ ELEVATÓRIA | ETA | 10410054 | 2020-08-03 | 1 | 1 | MOTOR | INDUCAO | [5 empty] | 1 | UN | NAO | SIM | SIM | 14001-8788 |  | 5 CV
| 6183 | 26887 | GOIÂNIA | AE-E09-GO-2906-0602 | GOIÂNIA | JOÃO LEITE | RUA QUINTA AVENIDA SETOR GOIANIA II - GOIANIA | ETA JAIME CAMARA | ETA | 12450053 | 2020-06-16 | 1 | 1 | MOTOR | INDUCAO | [5 empty] | 1 | UN | NAO | SIM | SIM | 14001-8789 |  | 10 CV | 1770
| 6184 | 48996 | LUZIÂNIA | AE-09-LU-0308-5127 | VALPARAISO DE GOIAS | VALPARAISO DE GOIAS | BR KM 02 LT 34-45 VALPARAISO | ETA/ ESCRITÓRIO/ RESERVTÓRIO/ ELEVATÓRIA | ETA | 10410054 | 2020-08-03 | 1 | 1 | MOTOR | INDUCAO | [5 empty] | 1 | UN | NAO | SIM | SIM | 14001-8789 |  | 5 CV |  |  | SIEMENS
| 6185 | 9499 | CAMPOS BELOS | AE-E06-PO-0407-0053 | POSSE | POSSE | FAZENDA SAO PEDRO - BARBOSILANDIA | CAP - RAP - EEA | CAPTAÇÃO | 10490003 | 2020-06-23 | 110 | 110 | MOTOR | INDUCAO | [5 empty] | 1 | UN | SIM | NAO | SIM | 14001-8841 |  | 50 CV | 1770 |  | WEG | 200L | 1028467293
| 6186 | 9503 | CAMPOS BELOS | AE-E06-PO-0407-0013 | POSSE | POSSE | FAZENDA SAO PEDRO - BARBOSILANDIA | CAP - RAP - EEA | CAPTAÇÃO | 10490003 | 2020-06-23 | 61 | 61 | MOTOR | INDUCAO | [5 empty] | 1 | UN | SIM | NAO | SIM | 14001-8842 |  | 3 CV | 3450 |  | WEG | W22 PLUS | 1028334001
| 6187 | 9498 | CAMPOS BELOS | AE-E06-PO-0407-0054 | POSSE | POSSE | FAZENDA SAO PEDRO - BARBOSILANDIA | CAP - RAP - EEA | CAPTAÇÃO | 10490003 | 2020-06-23 | 111 | 111 | MOTOR | INDUCAO | [5 empty] | 1 | UN | SIM | NAO | SIM | 14001-8843 |  | 50 CV | 1770 |  | WEG | 200L | 1028467292
| 6188 | 9504 | CAMPOS BELOS | AE-E06-PO-0407-0012 | POSSE | POSSE | FAZENDA SAO PEDRO - BARBOSILANDIA | CAP - RAP - EEA | CAPTAÇÃO | 10490003 | 2020-06-23 | 57 | 57 | MOTOR | INDUCAO | [5 empty] | 1 | UN | SIM | NAO | SIM | 14001-8844 |  | 1,5 CV | 3450 |  | WEG | W22 PLUS | 1028358383
| 6189 | 36013 | IPORA | AE-E15-IP-2207-0066 | IPORÁ | IPORÁ | AV. SÃO PAULO. Nº 201, BAIRRO MATO GROSSO | ETA DE IPORÁ | ETA - EEAB - EEAT | 10610005 | 2020-07-07 | 1 | 1 | MOTOR | INDUCAO | [5 empty] | 1 | UN | NAO | SIM | SIM | 14001-8844 |  | 25 CV |  |  | WEG
| 6190 | 9502 | CAMPOS BELOS | AE-E06-PO-0407-0014 | POSSE | POSSE | FAZENDA SAO PEDRO - BARBOSILANDIA | CAP - RAP - EEA | CAPTAÇÃO | 10490003 | 2020-06-23 | 60 | 60 | MOTOR | INDUCAO | [5 empty] | 1 | UN | SIM | NAO | SIM | 14001-8845 |  | 3 CV | 3450 |  | WEG | W22 PLUS | 1028333999
| 6191 | 9501 | CAMPOS BELOS | AE-E06-PO-0407-0034 | POSSE | POSSE | FAZENDA SAO PEDRO - BARBOSILANDIA | CAP - RAP - EEA | CAPTAÇÃO | 10490003 | 2020-06-23 | 89 | 89 | MOTOR | INDUCAO | [5 empty] | 1 | UN | SIM | NAO | SIM | 14001-8846 |  | 50 CV | 1770 |  | WEG | 200L | 1028467290
| 6192 | 9500 | CAMPOS BELOS | AE-E06-PO-0407-0035 | POSSE | POSSE | FAZENDA SAO PEDRO - BARBOSILANDIA | CAP - RAP - EEA | CAPTAÇÃO | 10490003 | 2020-06-23 | 90 | 90 | MOTOR | INDUCAO | [5 empty] | 1 | UN | SIM | NAO | SIM | 14001-8847 |  | 50 CV | 1770 |  | WEG | 200L | 1028637785
| 6193 | 9505 | CAMPOS BELOS | AE-E06-PO-0407-0006 | POSSE | POSSE | FAZENDA SAO PEDRO - BARBOSILANDIA | CAP - RAP - EEA | CAPTAÇÃO | 10490003 | 2020-06-23 | 55 | 55 | MOTOR | INDUCAO | [5 empty] | 1 | UN | SIM | NAO | SIM | 14001-8852 |  | 1,5 CV | 3440 |  | WEG | W22 PLUS
| 6194 | 14918 | CERES | AE-14-CE-1007-1965 | GOIANÉSIA | GOIANÉSIA | RUA 10 ENTRE AS RUAS 35 E 37, QD. 371, LT. 1 A 12 E 31 A 36, SUL - GOIANÉSIA - GO | ETA GOIANÉSIA | ETA | 11120019 | 2020-07-10 | 1 | 1 | MOTOR | INDUCAO | MOTOR DO FLOCULADOR |  |  |  |  | 1 | UN | SIM | NAO | SIM | 14001-8862 |  | 0,75 KW | 1718 |  | NORD | 80 LH/4 |  |  | MOTOR DO FLOCULADOR
| 6195 | 14910 | CERES | AE-14-CE-1007-1957 | GOIANÉSIA | GOIANÉSIA | RUA 10 ENTRE AS RUAS 35 E 37, QD. 371, LT. 1 A 12 E 31 A 36, SUL - GOIANÉSIA - GO | ETA GOIANÉSIA | ETA | 11120019 | 2020-07-10 | 1 | 1 | MOTOR | INDUCAO | MOTOR DO FLOCULADOR |  |  |  |  | 1 | UN | SIM | NAO | SIM | 14001-8863 |  | 0,75 KW | 1718 |  | NORD | 80 LH/4 |  |  | MOTOR DO FLOCULADOR
| 6196 | 14913 | CERES | AE-14-CE-1007-1960 | GOIANÉSIA | GOIANÉSIA | RUA 10 ENTRE AS RUAS 35 E 37, QD. 371, LT. 1 A 12 E 31 A 36, SUL - GOIANÉSIA - GO | ETA GOIANÉSIA | ETA | 11120019 | 2020-07-10 | 1 | 1 | MOTOR | INDUCAO | MOTOR DO FLOCULADOR |  |  |  |  | 1 | UN | SIM | NAO | SIM | 14001-8864 |  | 0,75 KW | 1718 |  | NORD | 80 LH/4 |  |  | MOTOR DO FLOCULADOR
| 6197 | 14909 | CERES | AE-14-CE-1007-1956 | GOIANÉSIA | GOIANÉSIA | RUA 10 ENTRE AS RUAS 35 E 37, QD. 371, LT. 1 A 12 E 31 A 36, SUL - GOIANÉSIA - GO | ETA GOIANÉSIA | ETA | 11120019 | 2020-07-10 | 1 | 1 | MOTOR | INDUCAO | MOTOR DO FLOCULADOR |  |  |  |  | 1 | UN | SIM | NAO | SIM | 14001-8865 |  | 0,75 KW | 1718 |  | NORD | 80 LH/4 |  |  | MOTOR DO FLOCULADOR
| 6198 | 35214 | GRANDE GOIÂNIA | AE-E04-GO-0508-0119 | GOIANIRA | SISTEMA PLANALTO | RUA PL 56 QD 05 SETOR PLANALTO - GOIANIRA | RESERVATÓRIO PLANALTO | REL - RAP | 12390029 | 2020-07-08 | 10 | 9 | MOTOR | INDUCAO | [5 empty] | 1 | UN | SIM | NAO | SIM | 14001-8869 |  | 4 CV | 3450 |  | WEG
| 6199 | 26891 | GOIÂNIA | AE-E09-GO-2906-0606 | GOIÂNIA | JOÃO LEITE | RUA QUINTA AVENIDA SETOR GOIANIA II - GOIANIA | ETA JAIME CAMARA | ETA | 12450053 | 2020-06-16 | 1 | 1 | MOTOR | INDUCAO | [5 empty] | 1 | UN | NAO | SIM | SIM | 14001-8872 |  | 350 W
| 6200 | 27329 | GOIÂNIA | AE-E09-GO-0107-0184 | GOIÂNIA | MEIA PONTE | VILA MULTIRÃO 2, RUA DAS OLIVEIRAS, EM FRENTE A T-4, QD. 57, LOTE 44 | BOOSTER MORUMBI | BOOSTER | 12450119 | 2020-06-10 | 1 | 1 | MOTOR | INDUCAO | [5 empty] | 1 | UN | SIM | NAO | SIM | 14001-8880 |  | 20 CV | 1775 |  | WEG | W22 PLUS
| 6201 | 27330 | GOIÂNIA | AE-E09-GO-0107-0185 | GOIÂNIA | MEIA PONTE | VILA MULTIRÃO 2, RUA DAS OLIVEIRAS, EM FRENTE A T-4, QD. 57, LOTE 44 | BOOSTER MORUMBI | BOOSTER | 12450119 | 2020-06-10 | 1 | 1 | MOTOR | INDUCAO | [5 empty] | 1 | UN | SIM | NAO | SIM | 14001-8881 |  | 20 CV | 1775 |  | WEG | W22 PLUS
| 6202 | 9615 | INHUMAS | AE-E14-IN-3006-0976 | INHUMAS | INHUMAS | RUA MACAUBA COM RUA PAINEIRAS, QD 3, LT 01 - MAURIVAN PUCCI - INHUMAS - GO | ESTAÇÃO ELEVATÓRIA DE ESGOTO 3 | EEE | 12250005 | 2020-06-30 | - | 1 | MOTOR | INDUCAO | [5 empty] | 1 | UN | SIM | NAO | SIM | 14001-8889 |  | 7,5 CV | 1740 |  | WEG | 112M | 1019911957
| 6203 | 56289 | PORANGATU | AE-E09-PO-0708-0310 | PORANGATU | PORANGATU | RUA CAMPO GRANDE QD.31 LT. 1 E 2 CIDADE JARDIM | ELEVATÓRIA/ RESERVATÓRIO | RESERVATÓRIO | 11950012 | 2020-07-28 | 2 | 2 | MOTOR | INDUCAO | [5 empty] | 1 | UN | SIM | NAO | SIM | 14001-8891 |  | 7,5 CV | 1740 |  | WEG
| 6204 | 51942 | LUZIÂNIA | AE-06-LU-2108-8073 | AGUAS LINDAS DE GOIAS | AGUAS LINDAS DE GOIAS | QD10 APM2 RAP MANSÕES CAMARGO AGUAS LINDAS DE GOIÁS | RESERVATÓRIO MANSÕES CAMARGO | RAP - REL - POÇO - EEAT | 10340108 | 2020-08-21 | 3 | 19 | MOTOR | INDUCAO | [5 empty] | 1 | UN | SIM | NAO | SIM | 14001-8899 |  | 4 CV | 1715 |  | WEG | 100L
| 6205 | 49111 | LUZIÂNIA | AE-09-LU-0408-5242 | VALPARAISO DE GOIAS | VALPARAISO DE GOIAS | BR KM 02 LT 34-45 VALPARAISO | ETA/ ESCRITÓRIO/ RESERVTÓRIO/ ELEVATÓRIA | ETA | 10410054 | 2020-08-04 | 1 | 1 | MOTOR | INDUCAO | [5 empty] | 1 | UN | SIM | NAO | SIM | 14001-8912 |  | 40 CV |  |  | WEG
| 6206 | 9155 | MORRINHOS | AE-E12-MO-0607-0267 | MORRINHOS | MORRINHOS | RUA 5 Nº01 - MORRO DA SAUDADE | BOOSTER SETOR SOL NASCENTE | BOOSTER | 11370030 | 2020-06-18 | 7 | 7 | MOTOR | INDUCAO | [5 empty] | 1 | UN | SIM | NAO | SIM | 14001-8925 |  | 7,5 CV | 1740 |  | WEG
| 6207 | 9154 | MORRINHOS | AE-E12-MO-0607-0266 | MORRINHOS | MORRINHOS | RUA 5 Nº01 - MORRO DA SAUDADE | BOOSTER SETOR SOL NASCENTE | BOOSTER | 11370030 | 2020-06-18 | 7 | 7 | MOTOR | INDUCAO | [5 empty] | 1 | UN | SIM | NAO | SIM | 14001-8926 |  | 7,5 CV | 1740 |  | WEG
| 6208 | 52262 | LUZIÂNIA | AE-07-LU-1908-8393 | CIDADE OCIDENTAL | ALPHAVILLE | ALAMEDA CORUMBA AV 4 COND ALPHAVILLE-CIDADE OCIDENTAL/GO | BOOSTER | BOOSTER | 10360002 | 2020-08-19 | - | 3 | MOTOR | INDUCAO | [5 empty] | 1 | UN | SIM | NAO | SIM | 14001-8982 |  | 4 CV | 1715 |  | WEG | 100L
| 6209 | 52263 | LUZIÂNIA | AE-07-LU-1908-8394 | CIDADE OCIDENTAL | ALPHAVILLE | ALAMEDA CORUMBA AV 4 COND ALPHAVILLE-CIDADE OCIDENTAL/GO | BOOSTER | BOOSTER | 10360002 | 2020-08-19 | - | 3 | MOTOR | INDUCAO | [5 empty] | 1 | UN | SIM | NAO | SIM | 14001-8983 |  | 4 CV | 1715 |  | WEG | 100L
| 6210 | 9052 | ITUMBIARA | AE-E11-GT-1507-0183 | GOIATUBA | GOIATUBA | R. XINGU, 322, CENTRO | ETA-RSE-EAT | ETA - RSE - EAT | 11440021 | 2020-06-16 | 10 | 10 | MOTOR | INDUCAO | [5 empty] | 1 | UN | SIM | NAO | SIM | 14001-8998 |  | 4 CV
| 6211 | 32246 | GRANDE GOIÂNIA | AE-E08-BL-2107-0299 | BELA VISTA DE GOIAS | BELA VISTA DE GOIAS | RUA SILVÂNIA S/N SETOR ULYSSES GUIMARÃES, BELA VISTA DE GOIÁS | ETA BELA VISTA DE GOIAS | ETA | 12350008 | 2020-07-09 | 9 | 9 | MOTOR | INDUCAO | [5 empty] | 1 | UN | SIM | NAO | SIM | 14001-8998 |  | 4 CV | 3430 |  | WEG
| 6212 | 52139 | LUZIÂNIA | AE-07-LU-1808-8270 | CIDADE OCIDENTAL | ALPHAVILLE | AL.DEQUITIBA AREA ESPECIAL RESIDENCIAL ALPHAVILLE-CIDADE OCIDENTAL/GO | ETE ALPHAVILLE | ETE | 10360001 | 2020-08-18 | - | 8 | MOTOR | INDUCAO | [5 empty] | 1 | UN | SIM | NAO | SIM | 14001-8999 |  | 5 CV
| 6213 | 29805 | GOIÂNIA | AE-E08-GO-2307-0130 | GOIÂNIA | GOIÂNIA | AV. PERIMETRAL NORTE SETOR GOIÂNIA 2 | ETE - DR HÉLIO SEIXO DE BRITTO | ETE | 12450012 | 2020-06-09 | - | 1 | MOTOR | INDUCAO | [5 empty] | 1 | UN | SIM | NAO | SIM | 14001-9003 |  | 0,75 CV
| 6214 | 52325 | LUZIÂNIA | AE-07-LU-1908-8456 | CIDADE OCIDENTAL | ALPHAVILLE | RUA 15 C FRENTE QD 5 - COND. ALPHAVILLE -CIDADE OCIDENTAL/GO | RESERVATÓRIO DE ÁGUA ALPHAVILLE | RAP - REL - EEAT | 10360009 | 2020-08-19 | - | 7 | MOTOR | INDUCAO | [5 empty] | 1 | UN | SIM | NAO | SIM | 14001-9011 |  | 4 CV | 1740 |  | VOGES | V100 | 501210
| 6215 | 52326 | LUZIÂNIA | AE-07-LU-1908-8457 | CIDADE OCIDENTAL | ALPHAVILLE | RUA 15 C FRENTE QD 5 - COND. ALPHAVILLE -CIDADE OCIDENTAL/GO | RESERVATÓRIO DE ÁGUA ALPHAVILLE | RAP - REL - EEAT | 10360009 | 2020-08-19 | - | 7 | MOTOR | INDUCAO | [5 empty] | 1 | UN | SIM | NAO | SIM | 14001-9012 |  | 4 CV | 1740 |  | VOGES | V100
| 6216 | 52142 | LUZIÂNIA | AE-07-LU-1808-8273 | CIDADE OCIDENTAL | ALPHAVILLE | AL.DEQUITIBA AREA ESPECIAL RESIDENCIAL ALPHAVILLE-CIDADE OCIDENTAL/GO | ETE ALPHAVILLE | ETE | 10360001 | 2020-08-18 | - | 8 | MOTOR | INDUCAO | [5 empty] | 1 | UN | SIM | NAO | SIM | 14001-9013 |  | 4 CV | 3450 |  | WEG | 90L
| 6217 | 52141 | LUZIÂNIA | AE-07-LU-1808-8272 | CIDADE OCIDENTAL | ALPHAVILLE | AL.DEQUITIBA AREA ESPECIAL RESIDENCIAL ALPHAVILLE-CIDADE OCIDENTAL/GO | ETE ALPHAVILLE | ETE | 10360001 | 2020-08-18 | - | 8 | MOTOR | INDUCAO | [5 empty] | 1 | UN | SIM | NAO | SIM | 14001-9014 |  | 4 CV | 3450 |  | WEG | 90L
| 6218 | 25427 | GOIÂNIA | AE-E07-GO-2606-0809 | GOIÂNIA | MEIA PONTE | RUA JOÃO BATISTA GONÇALVES, ESQ. C/ RUA VC4 - CONJUNTO VERA CRUZ I - GOIÂNIA - GO | RESERVATÓRIO VERA CRUZ I | RSE - REL - EEAT | 12450137 | 2020-06-17 | 7 | - | MOTOR | INDUCAO | [5 empty] | 1 | UN | SIM | NAO | SIM | 14001-9023 |  | 5 CV | 1735 |  | WEG
| 6219 | 25428 | GOIÂNIA | AE-E07-GO-2606-0810 | GOIÂNIA | MEIA PONTE | RUA JOÃO BATISTA GONÇALVES, ESQ. C/ RUA VC4 - CONJUNTO VERA CRUZ I - GOIÂNIA - GO | RESERVATÓRIO VERA CRUZ I | RSE - REL - EEAT | 12450137 | 2020-06-17 | 7 | - | MOTOR | INDUCAO | [5 empty] | 1 | UN | SIM | NAO | SIM | 14001-9024 |  | 5 CV | 1735 |  | WEG
| 6220 | 9802 | SANTA HELENA | AE-E11-SH-1507-0367 | SANTA HELENA DE GOIAS | SANTA HELENA DE GOIAS | R. LUXEMBURGO Q16 L01 JD. EUROPA | BOOSTER | BOOSTER | 12190010 | 2020-06-23 | 4 | 4 | MOTOR | INDUCAO | [5 empty] | 1 | UN | SIM | NAO | SIM | 14001-9063 |  | 3 CV | 1735 |  | WEG
| 6221 | 9801 | SANTA HELENA | AE-E11-SH-1507-0366 | SANTA HELENA DE GOIAS | SANTA HELENA DE GOIAS | R. LUXEMBURGO Q16 L01 JD. EUROPA | BOOSTER | BOOSTER | 12190010 | 2020-06-23 | 4 | 4 | MOTOR | INDUCAO | [5 empty] | 1 | UN | SIM | NAO | SIM | 14001-9065 |  | 3 CV | 1735 |  | WEG
| 6222 | 47113 | LUZIÂNIA | AE-06-LU-2807-3244 | NOVO GAMA | BOA VISTA I | RUA 28 ENFRENTE A QD. 31 BOA VISTA I NOVO GAMA | EEE BOA VISTA I | EEE | 10420004 | 2020-07-28 | 2 | 11 | MOTOR | INDUCAO | [5 empty] | 1 | UN | SIM | NAO | SIM | 14001-9067 |  | 7,5 KW | 1755 |  | SEW EURODRIVE | R67 DRE1 32M4
| 6223 | 47112 | LUZIÂNIA | AE-06-LU-2807-3243 | NOVO GAMA | BOA VISTA I | RUA 28 ENFRENTE A QD. 31 BOA VISTA I NOVO GAMA | EEE BOA VISTA I | EEE | 10420004 | 2020-07-28 | 2 | 11 | MOTOR | INDUCAO | [5 empty] | 1 | UN | SIM | NAO | SIM | 14001-9078 |  | 7,5 KW | 1755 |  | SEW EURODRIVE | R67 DRE1 32M4
| 6224 | 52763 | LUZIÂNIA | AE-04-LU-1708-8894 | PADRE BERNARDO | PADRE BERNARDO | VICINAL MONTE ALTO - PADRE BERNARDO | CENTRO DE RESERVAÇÃO MONTE ALTO | RAP - REL - EEAT | 10390043 | 2020-08-17 | 9 | 8 | MOTOR | INDUCAO | [5 empty] | 1 | UN | SIM | NAO | SIM | 14001-9079 |  | 7,5 CV | 1740 |  | WEG | 112M
| 6225 | 52764 | LUZIÂNIA | AE-04-LU-1708-8895 | PADRE BERNARDO | PADRE BERNARDO | VICINAL MONTE ALTO - PADRE BERNARDO | CENTRO DE RESERVAÇÃO MONTE ALTO | RAP - REL - EEAT | 10390043 | 2020-08-17 | 9 | 8 | MOTOR | INDUCAO | [5 empty] | 1 | UN | SIM | NAO | SIM | 14001-9080 |  | 7,5 CV | 1740 |  | WEG | 112M
| 6226 | 51277 | LUZIÂNIA | AE-04-LU-1208-7408 | PADRE BERNARDO | PADRE BERNARDO | RUA WB QD 61 LT 20 - TRAJANOPOLIS - PADRE BERNARDO | CENTRO DE RESERVAÇÃO TRAJANOPOLIS | RAP - REL - EEAT | 10390041 | 2020-08-12 | 6 | 7 | MOTOR | INDUCAO | [5 empty] | 1 | UN | SIM | NAO | SIM | 14001-9081 |  | 7,5 CV | 1740 |  | WEG | 112M
| 6227 | 51278 | LUZIÂNIA | AE-04-LU-1208-7409 | PADRE BERNARDO | PADRE BERNARDO | RUA WB QD 61 LT 20 - TRAJANOPOLIS - PADRE BERNARDO | CENTRO DE RESERVAÇÃO TRAJANOPOLIS | RAP - REL - EEAT | 10390041 | 2020-08-12 | 6 | 7 | MOTOR | INDUCAO | [5 empty] | 1 | UN | SIM | NAO | SIM | 14001-9082 |  | 7,5 CV | 1740 |  | WEG | 112M
| 6228 | 52620 | LUZIÂNIA | AE-04-LU-1308-8751 | PADRE BERNARDO | PADRE BERNARDO | RUA DO CONTORNO QD 153 AREA ESPECIAL TRAJANOPOLIS - PADRE BERNARDO | CENTRO DE RESERVAÇÃO 02 TRAJANOPOLIS | RAP - EEAT | 10390032 | 2020-08-13 | 3 | 9 | MOTOR | INDUCAO | [5 empty] | 1 | UN | SIM | NAO | SIM | 14001-9083 |  | 12,5 CV | 1760 |  | WEG | 132M
| 6229 | 52621 | LUZIÂNIA | AE-04-LU-1308-8752 | PADRE BERNARDO | PADRE BERNARDO | RUA DO CONTORNO QD 153 AREA ESPECIAL TRAJANOPOLIS - PADRE BERNARDO | CENTRO DE RESERVAÇÃO 02 TRAJANOPOLIS | RAP - EEAT | 10390032 | 2020-08-13 | 3 | 9 | MOTOR | INDUCAO | [5 empty] | 1 | UN | SIM | NAO | SIM | 14001-9084 |  | 12,5 CV | 1760 |  | WEG | 132M
| 6230 | 46390 | LUZIÂNIA | AE-06-LU-2007-2521 | LUZIANIA | SETOR VIEGAS | AV. JÚLIO MEIRELES C/ AV. AEROPORTO, QD 40 LT 8 E 9, SETOR VIEGAS LUZIÂNIA | ETA E GRS LUZIÂNIA | ETA | 10380101 | 2020-07-20 | - | 2 | MOTOR | INDUCAO | [5 empty] | 1 | UN | NAO | SIM | SIM | 14001-9085 |  | 6 CV | 1740 |  | WEG | 112M
| 6231 | 52680 | LUZIÂNIA | AE-04-LU-1408-8811 | PADRE BERNARDO | PADRE BERNARDO | RUA VICINAL 12 QD 02 CH 01 SANTA BARBARA VENDINHA - PADRE BERNARDO | CENTRO DE RESERVAÇÃO VENDINHA | RAP - REL - EEAT | 10390040 | 2020-08-14 | 7 | 9 | MOTOR | INDUCAO | [5 empty] | 1 | UN | SIM | NAO | SIM | 14001-9086 |  | 7,5 CV |  |  | WEG
| 6232 | 46952 | LUZIÂNIA | AE-06-LU-2707-3083 | NOVO GAMA | BOA VISTA II | LT 13/15 QD 11 CONJ. AH-01 (BOA VISTA II) NOVO GAMA | EEE BOA VISTA II | EEE | 10420006 | 2020-07-27 | 4 | 8 | MOTOR | INDUCAO | [5 empty] | 1 | UN | SIM | NAO | SIM | 14001-9090 |  | 50 CV | 1770 |  | WEG | 200L | 1031430992
| 6233 | 46950 | LUZIÂNIA | AE-06-LU-2707-3081 | NOVO GAMA | BOA VISTA II | LT 13/15 QD 11 CONJ. AH-01 (BOA VISTA II) NOVO GAMA | EEE BOA VISTA II | EEE | 10420006 | 2020-07-27 | 4 | 8 | MOTOR | INDUCAO | [5 empty] | 1 | UN | SIM | NAO | SIM | 14001-9091 |  | 50 CV | 1770 |  | WEG | 200L | 1031430994
| 6234 | 46951 | LUZIÂNIA | AE-06-LU-2707-3082 | NOVO GAMA | BOA VISTA II | LT 13/15 QD 11 CONJ. AH-01 (BOA VISTA II) NOVO GAMA | EEE BOA VISTA II | EEE | 10420006 | 2020-07-27 | 4 | 8 | MOTOR | INDUCAO | [5 empty] | 1 | UN | SIM | NAO | SIM | 14001-9092 |  | 50 CV | 1770 |  | WEG | 200L | 1031958818
| 6235 | 56290 | PORANGATU | AE-E09-PO-0708-0311 | PORANGATU | PORANGATU | RUA CAMPO GRANDE QD.31 LT. 1 E 2 CIDADE JARDIM | ELEVATÓRIA/ RESERVATÓRIO | RESERVATÓRIO | 11950012 | 2020-07-28 | 2 | 2 | MOTOR | INDUCAO | [5 empty] | 1 | UN | SIM | NAO | SIM | 14001-9203 |  | 7,5 CV | 1740 |  | WEG
| 6236 | 56228 | PORANGATU | AE-E09-PO-0708-0252 | PORANGATU | PORANGATU | JARDIM GOIÁS SOL NASCENTE | RESERVATÓRIO/ ELEVATÓRIA / POÇO 7 | RESERVATÓRIO | 11950010 | 2020-07-27 | 3 | 3 | MOTOR | INDUCAO | [5 empty] | 1 | UN | SIM | NAO | SIM | 14001-9204 |  | 25 CV |  |  | EBERLE
| 6237 | 56348 | PORANGATU | AE-E09-PO-0708-0363 | PORANGATU | PORANGATU | FAZENDA FUNIL, RODOVIA GO 244 QD.0 LT.0 KM 5 | TRATAMENTO ESGOTO | ETA | 11950008 | 2020-07-28 | 5 | 5 | MOTOR | INDUCAO | [5 empty] | 1 | UN | SIM | NAO | SIM | 14001-9211 |  | 5 CV | 3500 |  | WEG
| 6238 | 56269 | PORANGATU | AE-E09-PO-0708-0291 | PORANGATU | PORANGATU | RUA SANTA C/ RUA 18 QD.33 LT. 01 SETOR LESTE | ELEVATÓRIA/ RESERVATÓRIO | RESERVATÓRIO | 11950019 | 2020-07-28 | 1 | 1 | MOTOR | INDUCAO | [5 empty] | 1 | UN | SIM | NAO | SIM | 14001-9212 |  | 25 CV |  |  | WEG
| 6239 | 56268 | PORANGATU | AE-E09-PO-0708-0290 | PORANGATU | PORANGATU | RUA SANTA C/ RUA 18 QD.33 LT. 01 SETOR LESTE | ELEVATÓRIA/ RESERVATÓRIO | RESERVATÓRIO | 11950019 | 2020-07-28 | 1 | 1 | MOTOR | INDUCAO | [5 empty] | 1 | UN | SIM | NAO | SIM | 14001-9213 |  | 25 CV |  |  | WEG
| 6240 | 27076 | GOIÂNIA | AE-E09-GO-2906-0792 | GOIÂNIA | JOÃO LEITE | RUA QUINTA AVENIDA SETOR GOIANIA II - GOIANIA | ETA JAIME CAMARA | ETA | 12450053 | 2020-06-16 | 1 | 1 | MOTOR | INDUCAO | [5 empty] | 1 | UN | NAO | SIM | SIM | 14001-9235 |  | 5 CV |  |  | WEG
| 6241 | 26890 | GOIÂNIA | AE-E09-GO-2906-0605 | GOIÂNIA | JOÃO LEITE | RUA QUINTA AVENIDA SETOR GOIANIA II - GOIANIA | ETA JAIME CAMARA | ETA | 12450053 | 2020-06-16 | 1 | 1 | MOTOR | INDUCAO | [5 empty] | 1 | UN | NAO | SIM | SIM | 14001-9236 |  | 15 CV
| 6242 | 27075 | GOIÂNIA | AE-E09-GO-2906-0791 | GOIÂNIA | JOÃO LEITE | RUA QUINTA AVENIDA SETOR GOIANIA II - GOIANIA | ETA JAIME CAMARA | ETA | 12450053 | 2020-06-16 | 1 | 1 | MOTOR | INDUCAO | [5 empty] | 1 | UN | NAO | SIM | SIM | 14001-9236 |  | 5 CV | 1715 |  | SEW EURODRIVE
| 6243 | 50210 | LUZIÂNIA | AE-06-LU-1308-6341 | AGUAS LINDAS DE GOIAS | AGUAS LINDAS DE GOIAS | QD 31 CJA LT15/16 | EEE MANSÕES CAMARGO | EEE | 10340058 | 2020-08-13 | 8 | 1 | MOTOR | INDUCAO | [5 empty] | 1 | UN | SIM | NAO | SIM | 14001-9240 |  | 7,5 CV | 3530 |  | VOGES | 11M | 300711
| 6244 | 50221 | LUZIÂNIA | AE-06-LU-1308-6352 | AGUAS LINDAS DE GOIAS | AGUAS LINDAS DE GOIAS | QD 31 CJA LT15/16 | EEE MANSÕES CAMARGO | EEE | 10340058 | 2020-08-13 | 8 | 1 | MOTOR | COMBUSTAO | [5 empty] | 1 | UN | SIM | NAO | SIM | 14001-9241 |  | 25 KW |  |  | MWM | D229-3 | A1N079806 |  | GERADOR
| 6245 | 53271 | LUZIÂNIA | AE-04-LU-2608-9402 | AGUAS LINDAS DE GOIAS | AGUAS LINDAS DE GOIAS | ESTRADA AGUAS LINDAS ZONA RURAL - AGUAS LINDAS DE GOIAS | ETE AGUAS LINDAS DE GOIAS | ETE | 10340004 | 2020-08-26 | - | - | MOTOR | INDUCAO | [5 empty] | 1 | UN | SIM | NAO | SIM | 14001-9242 |  | 7,5 CV |  |  | WEG
| 6246 | 45256 | LUZIÂNIA | AE-06-LU-1307-1387 | LUZIANIA | PARQUE CERRADO | RUA P39 COM A RUA P51 QD. 33 LT 22 PARQUE CERRADO LUZIÂNIA | CAIXA DE REUNIÃO | RAP - EEAT | 10380068 | 2020-07-13 | 2 | 7 | MOTOR | INDUCAO | [5 empty] | 1 | UN | SIM | NAO | SIM | 14001-9244 |  | 25 CV | 1765 |  | WEG | 160L | 1026292981
| 6247 | 45257 | LUZIÂNIA | AE-06-LU-1307-1388 | LUZIANIA | PARQUE CERRADO | RUA P39 COM A RUA P51 QD. 33 LT 22 PARQUE CERRADO LUZIÂNIA | CAIXA DE REUNIÃO | RAP - EEAT | 10380068 | 2020-07-13 | 2 | 7 | MOTOR | INDUCAO | [5 empty] | 1 | UN | SIM | NAO | SIM | 14001-9245 |  | 25 CV | 1765 |  | WEG | 160L | 1026215998
| 6248 | 45236 | LUZIÂNIA | AE-06-LU-1307-1367 | LUZIANIA | PARQUE CERRADO | QD. 04 LT 27 PQ. CERRADO LUZIÂNIA | RESERVATÓRIO PARQUE CERRADO | RAP - REL - EEAT | 10380067 | 2020-07-13 | 1 | 6 | MOTOR | INDUCAO | [5 empty] | 1 | UN | SIM | NAO | SIM | 14001-9246 |  | 7,5 CV | 1740 |  | WEG | 112M | 1028350069
| 6249 | 45235 | LUZIÂNIA | AE-06-LU-1307-1366 | LUZIANIA | PARQUE CERRADO | QD. 04 LT 27 PQ. CERRADO LUZIÂNIA | RESERVATÓRIO PARQUE CERRADO | RAP - REL - EEAT | 10380067 | 2020-07-13 | 1 | 6 | MOTOR | INDUCAO | [5 empty] | 1 | UN | SIM | NAO | SIM | 14001-9247 |  | 7,5 CV | 1740 |  | WEG | 112M | 1028646694
| 6250 | 45549 | LUZIÂNIA | AE-06-LU-1507-1680 | LUZIANIA | JARDIM SÃO PAULO | RUA 12 QD 11 LT 34 JD. SÃO PAULO LUZIÂNIA | POÇO P6 E CAIXA DE REUNIÃO JD. SÃO PAULO | RAP - POÇO | 10380029 | 2020-07-15 | 9 | 11 | MOTOR | INDUCAO | [5 empty] | 1 | UN | SIM | NAO | SIM | 14001-9248 |  | 15 CV | 3520 |  | WEG | 132M | 1025252219
| 6251 | 52949 | LUZIÂNIA | AE-06-LU-2508-9080 | AGUAS LINDAS DE GOIAS | AGUAS LINDAS DE GOIAS | RESIDÊNCIAL BOA VISTA | POCO RESIDÊNCIAL BOA VISTA | RAP - POÇO - EEAT | 10340170 | 2020-08-25 | 2 | 1 | MOTOR | INDUCAO | [5 empty] | 1 | UN | SIM | NAO | SIM | 14001-9252 |  | 7,5 CV | 1740 |  | WEG | 112M | 1033813354
| 6252 | 44698 | LUZIÂNIA | AE-07-LU-0707-0829 | LUZIANIA | SISTEMA INGÁ | RUA 44 ESQ C/384 QD 626 ÁREA 01 PQ DALVA ESTRELA DALVA -LUZIÂNIA/GO | CENTRO DE RESERVAÇÃO DALVA | RAP - REL - EEAT | 10380130 | 2020-07-07 | - | 6 | MOTOR | INDUCAO | [5 empty] | 1 | UN | SIM | NAO | SIM | 14001-9253 |  | 50 CV | 1180 |  | WEG
| 6253 | 52948 | LUZIÂNIA | AE-06-LU-2508-9079 | AGUAS LINDAS DE GOIAS | AGUAS LINDAS DE GOIAS | RESIDÊNCIAL BOA VISTA | POCO RESIDÊNCIAL BOA VISTA | RAP - POÇO - EEAT | 10340170 | 2020-08-25 | 2 | 1 | MOTOR | INDUCAO | [5 empty] | 1 | UN | SIM | NAO | SIM | 14001-9253 |  | 7,5 CV | 1740 |  | WEG | 112M | 1033813350
| 6254 | 44699 | LUZIÂNIA | AE-07-LU-0707-0830 | LUZIANIA | SISTEMA INGÁ | RUA 44 ESQ C/384 QD 626 ÁREA 01 PQ DALVA ESTRELA DALVA -LUZIÂNIA/GO | CENTRO DE RESERVAÇÃO DALVA | RAP - REL - EEAT | 10380130 | 2020-07-07 | - | 6 | MOTOR | INDUCAO | [5 empty] | 1 | UN | SIM | NAO | SIM | 14001-9259 |  | 50 CV | 1180 |  | WEG
| 6255 | 45550 | LUZIÂNIA | AE-06-LU-1507-1681 | LUZIANIA | JARDIM SÃO PAULO | RUA 12 QD 11 LT 34 JD. SÃO PAULO LUZIÂNIA | POÇO P6 E CAIXA DE REUNIÃO JD. SÃO PAULO | RAP - POÇO | 10380029 | 2020-07-15 | 9 | 11 | MOTOR | INDUCAO | [5 empty] | 1 | UN | SIM | NAO | SIM | 14001-9273 |  | 15 CV | 3520 |  | WEG | 132M | 1025252218
| 6256 | 14911 | CERES | AE-14-CE-1007-1958 | GOIANÉSIA | GOIANÉSIA | RUA 10 ENTRE AS RUAS 35 E 37, QD. 371, LT. 1 A 12 E 31 A 36, SUL - GOIANÉSIA - GO | ETA GOIANÉSIA | ETA | 11120019 | 2020-07-10 | 1 | 1 | MOTOR | INDUCAO | MOTOR DO FLOCULADOR |  |  |  |  | 1 | UN | SIM | NAO | SIM | 14001-9279 |  | 0,75 KW | 1718 |  | NORD | 80 LH/4 |  |  | MOTOR DO FLOCULADOR
| 6257 | 14908 | CERES | AE-14-CE-1007-1955 | GOIANÉSIA | GOIANÉSIA | RUA 10 ENTRE AS RUAS 35 E 37, QD. 371, LT. 1 A 12 E 31 A 36, SUL - GOIANÉSIA - GO | ETA GOIANÉSIA | ETA | 11120019 | 2020-07-10 | 1 | 1 | MOTOR | INDUCAO | MOTOR DO FLOCULADOR |  |  |  |  | 1 | UN | SIM | NAO | SIM | 14001-9280 |  | 0,75 KW | 1718 |  | NORD | 80 LH/4 |  |  | MOTOR DO FLOCULADOR
| 6258 | 14919 | CERES | AE-14-CE-1007-1966 | GOIANÉSIA | GOIANÉSIA | RUA 10 ENTRE AS RUAS 35 E 37, QD. 371, LT. 1 A 12 E 31 A 36, SUL - GOIANÉSIA - GO | ETA GOIANÉSIA | ETA | 11120019 | 2020-07-10 | 1 | 1 | MOTOR | INDUCAO | MOTOR DO FLOCULADOR |  |  |  |  | 1 | UN | SIM | NAO | SIM | 14001-9282 |  | 0,75 KW | 1718 |  | NORD | 80 LH/4 |  |  | MOTOR DO FLOCULADOR
| 6259 | 14912 | CERES | AE-14-CE-1007-1959 | GOIANÉSIA | GOIANÉSIA | RUA 10 ENTRE AS RUAS 35 E 37, QD. 371, LT. 1 A 12 E 31 A 36, SUL - GOIANÉSIA - GO | ETA GOIANÉSIA | ETA | 11120019 | 2020-07-10 | 1 | 1 | MOTOR | INDUCAO | MOTOR DO FLOCULADOR |  |  |  |  | 1 | UN | SIM | NAO | SIM | 14001-9283 |  | 0,75 KW | 1718 |  | NORD | 80 LH/4 |  |  | MOTOR DO FLOCULADOR
| 6260 | 14915 | CERES | AE-14-CE-1007-1962 | GOIANÉSIA | GOIANÉSIA | RUA 10 ENTRE AS RUAS 35 E 37, QD. 371, LT. 1 A 12 E 31 A 36, SUL - GOIANÉSIA - GO | ETA GOIANÉSIA | ETA | 11120019 | 2020-07-10 | 1 | 1 | MOTOR | INDUCAO | MOTOR DO FLOCULADOR |  |  |  |  | 1 | UN | SIM | NAO | SIM | 14001-9284 |  | 0,75 KW | 1718 |  | NORD | 80 LH/4 |  |  | MOTOR DO FLOCULADOR
| 6261 | 14916 | CERES | AE-14-CE-1007-1963 | GOIANÉSIA | GOIANÉSIA | RUA 10 ENTRE AS RUAS 35 E 37, QD. 371, LT. 1 A 12 E 31 A 36, SUL - GOIANÉSIA - GO | ETA GOIANÉSIA | ETA | 11120019 | 2020-07-10 | 1 | 1 | MOTOR | INDUCAO | MOTOR DO FLOCULADOR |  |  |  |  | 1 | UN | SIM | NAO | SIM | 14001-9285 |  | 0,75 KW | 1718 |  | NORD | 80 LH/4 |  |  | MOTOR DO FLOCULADOR
| 6262 | 14917 | CERES | AE-14-CE-1007-1964 | GOIANÉSIA | GOIANÉSIA | RUA 10 ENTRE AS RUAS 35 E 37, QD. 371, LT. 1 A 12 E 31 A 36, SUL - GOIANÉSIA - GO | ETA GOIANÉSIA | ETA | 11120019 | 2020-07-10 | 1 | 1 | MOTOR | INDUCAO | MOTOR DO FLOCULADOR |  |  |  |  | 1 | UN | SIM | NAO | SIM | 14001-9286 |  | 0,75 KW | 1718 |  | NORD | 80 LH/4 |  |  | MOTOR DO FLOCULADOR
| 6263 | 30889 | GOIÂNIA | AE-E04-GO-2407-0550 | GOIÂNIA | JOÃO LEITE | RUA QUINTA AVENIDA SETOR GOIANIA II - GOIANIA | ETA JAIME CAMARA | ETA | 12450053 | 16/06 À 17/06 | - | 1 | MOTOR | INDUCAO | [5 empty] | 1 | UN | NAO | SIM | SIM | 14001-9293 |  | 0,94 KW | 1655 | [5 empty] | OFICINA
| 6264 | 49160 | LUZIÂNIA | AE-09-LU-0408-5291 | VALPARAISO DE GOIAS | VALPARAISO DE GOIAS | AE CR1 LT. CC.PARQUE CACHOLEIRA | TRATAMENTO/ RESERVATÓRIO/ ELEVATÓRIA | ETA | 10410059 | 2020-08-04 | 2 | 2 | MOTOR | INDUCAO | [5 empty] | 1 | UN | SIM | NAO | SIM | 14001-9295 |  | 0,37 KW |  |  | NORD
| 6265 | 30908 | GOIÂNIA | AE-E04-GO-2407-0569 | GOIÂNIA | JOÃO LEITE | RUA QUINTA AVENIDA SETOR GOIANIA II - GOIANIA | ETA JAIME CAMARA | ETA | 12450053 | 16/06 À 17/06 | - | 1 | MOTOR | INDUCAO | [5 empty] | 1 | UN | NAO | SIM | SIM | 14001-9296 |  | 0,37 KW |  |  | FREMDLUFTER | E33141 |  |  | OFICINA
| 6266 | 30917 | GOIÂNIA | AE-E04-GO-2407-0578 | GOIÂNIA | JOÃO LEITE | RUA QUINTA AVENIDA SETOR GOIANIA II - GOIANIA | ETA JAIME CAMARA | ETA | 12450053 | 16/06 À 17/06 | - | 1 | MOTOR | INDUCAO | [5 empty] | 1 | UN | NAO | SIM | SIM | 14001-9297 |  | 0,37 KW |  |  | FREMDLUFTER | 12021600 |  |  | OFICINA
| 6267 | 31053 | GOIÂNIA | AE-E04-GO-2407-0714 | GOIÂNIA | JOÃO LEITE | RUA QUINTA AVENIDA SETOR GOIANIA II - GOIANIA | ETA JAIME CAMARA | ETA | 12450053 | 16/06 À 17/06 | - | 1 | MOTOR | INDUCAO | [5 empty] | 1 | UN | NAO | SIM | SIM | 14001-9303 |  | 0,75 CV | [6 empty] | OFICINA
| 6268 | 48846 | LUZIÂNIA | AE-09-LU-0508-4977 | VALPARAISO DE GOIAS | VALPARAISO DE GOIAS | ÁREA INSTITUCIONAL: FAZENDA TAVEIRA S/N PARQUE MARAJOARA | ESTAÇÃO DE TRATAMENTO DE ESGOTO | ETE | 10410053 | 2020-08-05 | - | 2 | MOTOR | COMBUSTAO | [5 empty] | 1 | UN | SIM | NAO | SIM | 14001-9303 |  | 80 KVA | [6 empty] | MOTOR DO GERADOR
| 6269 | 48847 | LUZIÂNIA | AE-09-LU-0508-4978 | VALPARAISO DE GOIAS | VALPARAISO DE GOIAS | ÁREA INSTITUCIONAL: FAZENDA TAVEIRA S/N PARQUE MARAJOARA | ESTAÇÃO DE TRATAMENTO DE ESGOTO | ETE | 10410053 | 2020-08-05 | - | 2 | MOTOR | INDUCAO | [5 empty] | 1 | UN | SIM | NAO | SIM | 14001-9304 |  | 10 CV |  |  | WEG
| 6270 | 48848 | LUZIÂNIA | AE-09-LU-0508-4979 | VALPARAISO DE GOIAS | VALPARAISO DE GOIAS | ÁREA INSTITUCIONAL: FAZENDA TAVEIRA S/N PARQUE MARAJOARA | ESTAÇÃO DE TRATAMENTO DE ESGOTO | ETE | 10410053 | 2020-08-05 | - | 2 | MOTOR | INDUCAO | [5 empty] | 1 | UN | SIM | NAO | SIM | 14001-9305 |  | 10 CV |  |  | WEG
| 6271 | 48187 | LUZIÂNIA | AE-07-LU-3107-4318 | VALPARAISO DE GOIAS | VALPARAISO DE GOIAS | RUA YPIRANGA, QD. 4 LT. 72 E 73, CHACARÁ YPIRANGA, ETAPA B - VALPARAÍSO DE GOIÁS - GO | ETE ETAPA B | ETE | 10410058 | 2020-07-31 | - | 2 | MOTOR | INDUCAO | [5 empty] | 1 | UN | SIM | NAO | SIM | 14001-9306 |  | 1 CV | 1760 |  | VOGES | V13254
| 6272 | 48188 | LUZIÂNIA | AE-07-LU-3107-4319 | VALPARAISO DE GOIAS | VALPARAISO DE GOIAS | RUA YPIRANGA, QD. 4 LT. 72 E 73, CHACARÁ YPIRANGA, ETAPA B - VALPARAÍSO DE GOIÁS - GO | ETE ETAPA B | ETE | 10410058 | 2020-07-31 | - | 2 | MOTOR | INDUCAO | [5 empty] | 1 | UN | SIM | NAO | SIM | 14001-9307 |  | 1 CV | 1760 |  | VOGES | V13254
| 6273 | 48189 | LUZIÂNIA | AE-07-LU-3107-4320 | VALPARAISO DE GOIAS | VALPARAISO DE GOIAS | RUA YPIRANGA, QD. 4 LT. 72 E 73, CHACARÁ YPIRANGA, ETAPA B - VALPARAÍSO DE GOIÁS - GO | ETE ETAPA B | ETE | 10410058 | 2020-07-31 | - | 2 | MOTOR | INDUCAO | [5 empty] | 1 | UN | SIM | NAO | SIM | 14001-9308 |  | 3 CV |  |  | SEW
| 6274 | 48167 | LUZIÂNIA | AE-07-LU-3107-4298 | VALPARAISO DE GOIAS | VALPARAISO DE GOIAS | RUA YPIRANGA, QD. 4 LT. 72 E 73, CHACARÁ YPIRANGA, ETAPA B - VALPARAÍSO DE GOIÁS - GO | ETE ETAPA B | ETE | 10410058 | 2020-07-31 | - | 2 | MOTOR | INDUCAO | [5 empty] | 1 | UN | SIM | NAO | SIM | 14001-9312 |  | 5 CV |  |  | FIMEASRL | 714-4
| 6275 | 48166 | LUZIÂNIA | AE-07-LU-3107-4297 | VALPARAISO DE GOIAS | VALPARAISO DE GOIAS | RUA YPIRANGA, QD. 4 LT. 72 E 73, CHACARÁ YPIRANGA, ETAPA B - VALPARAÍSO DE GOIÁS - GO | ETE ETAPA B | ETE | 10410058 | 2020-07-31 | - | 2 | MOTOR | INDUCAO | [5 empty] | 1 | UN | SIM | NAO | SIM | 14001-9313 |  | 5 CV |  |  | FIMEASRL | 714-4
| 6276 | 48802 | LUZIÂNIA | AE-09-LU-0508-4933 | VALPARAISO DE GOIAS | VALPARAISO DE GOIAS | ÁREA ESPECIAL PP-04 PARQUE DAS CACHOEIRAS | ESTAÇÃO DE TRATAMENTO DE ESGOTO | ETE | 10410052 | 2020-08-05 | - | 1 | MOTOR | INDUCAO | [5 empty] | 1 | UN | SIM | NAO | SIM | 14001-9317 |  | 15 CV |  |  | WEG | 132M
| 6277 | 48804 | LUZIÂNIA | AE-09-LU-0508-4935 | VALPARAISO DE GOIAS | VALPARAISO DE GOIAS | ÁREA ESPECIAL PP-04 PARQUE DAS CACHOEIRAS | ESTAÇÃO DE TRATAMENTO DE ESGOTO | ETE | 10410052 | 2020-08-05 | - | 1 | MOTOR | INDUCAO | [5 empty] | 1 | UN | SIM | NAO | SIM | 14001-9318 |  | 1 CV |  |  | WEG | 90S
| 6278 | 48798 | LUZIÂNIA | AE-09-LU-0508-4929 | VALPARAISO DE GOIAS | VALPARAISO DE GOIAS | ÁREA ESPECIAL PP-04 PARQUE DAS CACHOEIRAS | ESTAÇÃO DE TRATAMENTO DE ESGOTO | ETE | 10410052 | 2020-08-05 | - | 1 | MOTOR | INDUCAO | [5 empty] | 1 | UN | SIM | NAO | SIM | 14001-9319 |  | 0,75 CV |  |  | WEG | 90L
| 6279 | 48800 | LUZIÂNIA | AE-09-LU-0508-4931 | VALPARAISO DE GOIAS | VALPARAISO DE GOIAS | ÁREA ESPECIAL PP-04 PARQUE DAS CACHOEIRAS | ESTAÇÃO DE TRATAMENTO DE ESGOTO | ETE | 10410052 | 2020-08-05 | - | 1 | MOTOR | INDUCAO | [5 empty] | 1 | UN | SIM | NAO | SIM | 14001-9320 |  | 0,75 CV |  |  | WEG
| 6280 | 48801 | LUZIÂNIA | AE-09-LU-0508-4932 | VALPARAISO DE GOIAS | VALPARAISO DE GOIAS | ÁREA ESPECIAL PP-04 PARQUE DAS CACHOEIRAS | ESTAÇÃO DE TRATAMENTO DE ESGOTO | ETE | 10410052 | 2020-08-05 | - | 1 | MOTOR | INDUCAO | [5 empty] | 1 | UN | SIM | NAO | SIM | 14001-9321 |  | 0,75 CV |  |  | WEG
| 6281 | 48168 | LUZIÂNIA | AE-07-LU-3107-4299 | VALPARAISO DE GOIAS | VALPARAISO DE GOIAS | RUA YPIRANGA, QD. 4 LT. 72 E 73, CHACARÁ YPIRANGA, ETAPA B - VALPARAÍSO DE GOIÁS - GO | ETE ETAPA B | ETE | 10410058 | 2020-07-31 | - | 2 | MOTOR | INDUCAO | [5 empty] | 1 | UN | SIM | NAO | SIM | 14001-9322 |  | 5 CV | 3450 |  | WEG
| 6282 | 48797 | LUZIÂNIA | AE-09-LU-0508-4928 | VALPARAISO DE GOIAS | VALPARAISO DE GOIAS | ÁREA ESPECIAL PP-04 PARQUE DAS CACHOEIRAS | ESTAÇÃO DE TRATAMENTO DE ESGOTO | ETE | 10410052 | 2020-08-05 | - | 1 | MOTOR | COMBUSTAO | [5 empty] | 1 | UN | SIM | NAO | SIM | 14001-9326 |  | 156 KVA |  |  | CUMMINS POWER GENERATION | 6BTA5.9G3 | 73201090 |  | MOTOR DO GERADOR
| 6283 | 48795 | LUZIÂNIA | AE-09-LU-0508-4926 | VALPARAISO DE GOIAS | VALPARAISO DE GOIAS | ÁREA ESPECIAL PP-04 PARQUE DAS CACHOEIRAS | ESTAÇÃO DE TRATAMENTO DE ESGOTO | ETE | 10410052 | 2020-08-05 | - | 1 | MOTOR | INDUCAO | [5 empty] | 1 | UN | NAO | SIM | SIM | 14001-9327 |  | 0,75 CV |  |  | WEG | 90L
| 6284 | 48796 | LUZIÂNIA | AE-09-LU-0508-4927 | VALPARAISO DE GOIAS | VALPARAISO DE GOIAS | ÁREA ESPECIAL PP-04 PARQUE DAS CACHOEIRAS | ESTAÇÃO DE TRATAMENTO DE ESGOTO | ETE | 10410052 | 2020-08-05 | - | 1 | MOTOR | INDUCAO | [5 empty] | 1 | UN | NAO | SIM | SIM | 14001-9328 |  | 1 CV |  |  | WEG
| 6285 | 25670 | GOIÂNIA | AE-E08-GO-2706-0006 | GOIÂNIA | MEIA PONTE | RUA PORTO CORUMBÁ QD. 97 LT. 1 RESIDENCIAL BUENA VISTA, GOIÂNIA | BOOSTER BUENA VISTA | BOOSTER | 12450105 | 2020-06-17 | 1 | - | MOTOR | INDUCAO | [5 empty] | 1 | UN | SIM | NAO | SIM | 14001-9329 |  | 50 CV | 1770 |  | WEG
| 6286 | 25671 | GOIÂNIA | AE-E08-GO-2706-0007 | GOIÂNIA | MEIA PONTE | RUA PORTO CORUMBÁ QD. 97 LT. 1 RESIDENCIAL BUENA VISTA, GOIÂNIA | BOOSTER BUENA VISTA | BOOSTER | 12450105 | 2020-06-17 | 1 | - | MOTOR | INDUCAO | [5 empty] | 1 | UN | SIM | NAO | SIM | 14001-9330 |  | 50 CV | 1770 |  | WEG
| 6287 | 49110 | LUZIÂNIA | AE-09-LU-0408-5241 | VALPARAISO DE GOIAS | VALPARAISO DE GOIAS | BR KM 02 LT 34-45 VALPARAISO | ETA/ ESCRITÓRIO/ RESERVTÓRIO/ ELEVATÓRIA | ETA | 10410054 | 2020-08-04 | 1 | 1 | MOTOR | INDUCAO | [5 empty] | 1 | UN | SIM | NAO | SIM | 14001-9331 |  | 40 CV |  |  | WEG
| 6288 | 49021 | LUZIÂNIA | AE-09-LU-0308-5152 | VALPARAISO DE GOIAS | VALPARAISO DE GOIAS | BR KM 02 LT 34-45 VALPARAISO | ETA/ ESCRITÓRIO/ RESERVTÓRIO/ ELEVATÓRIA | ETA | 10410054 | 2020-08-03 | 1 | 1 | MOTOR | INDUCAO | [5 empty] | 1 | UN | SIM | NAO | SIM | 14001-9332 |  | 0,37 KW
| 6289 | 49024 | LUZIÂNIA | AE-09-LU-0308-5155 | VALPARAISO DE GOIAS | VALPARAISO DE GOIAS | BR KM 02 LT 34-45 VALPARAISO | ETA/ ESCRITÓRIO/ RESERVTÓRIO/ ELEVATÓRIA | ETA | 10410054 | 2020-08-03 | 1 | 1 | MOTOR | INDUCAO | [5 empty] | 1 | UN | SIM | NAO | SIM | 14001-9333 |  | 0,37 KW
| 6290 | 29639 | GOIÂNIA | AE-E01-GO-1706-0021 | GOIÂNIA | GOIÂNIA | AV. PERIMETRAL NORTE SETOR GOIÂNIA 2 | ETE - DR HÉLIO SEIXO DE BRITTO | ETE | 12450012 | 2020-06-09 | 1 | 1 | MOTOR | INDUCAO | [5 empty] | 1 | UN | NAO | SIM | SIM | 14001-9334 |  | 4,5 KW |  |  | SEW | K77DRE112M4/DH |  |  | ALMOXARIFADO
| 6291 | 30924 | GOIÂNIA | AE-E04-GO-2407-0585 | GOIÂNIA | JOÃO LEITE | RUA QUINTA AVENIDA SETOR GOIANIA II - GOIANIA | ETA JAIME CAMARA | ETA | 12450053 | 16/06 À 17/06 | - | 1 | MOTOR | INDUCAO | [5 empty] | 1 | UN | NAO | SIM | SIM | 14001-9334 |  | 5 CV | [6 empty] | OFICINA
| 6292 | 49034 | LUZIÂNIA | AE-09-LU-0308-5165 | VALPARAISO DE GOIAS | VALPARAISO DE GOIAS | BR KM 02 LT 34-45 VALPARAISO | ETA/ ESCRITÓRIO/ RESERVTÓRIO/ ELEVATÓRIA | ETA | 10410054 | 2020-08-03 | 1 | 1 | MOTOR | INDUCAO | [5 empty] | 1 | UN | SIM | NAO | SIM | 14001-9336 |  | 0,37 KW
| 6293 | 49036 | LUZIÂNIA | AE-09-LU-0308-5167 | VALPARAISO DE GOIAS | VALPARAISO DE GOIAS | BR KM 02 LT 34-45 VALPARAISO | ETA/ ESCRITÓRIO/ RESERVTÓRIO/ ELEVATÓRIA | ETA | 10410054 | 2020-08-03 | 1 | 1 | MOTOR | INDUCAO | [5 empty] | 1 | UN | SIM | NAO | SIM | 14001-9337 |  | 5 CV
| 6294 | 49105 | LUZIÂNIA | AE-09-LU-0408-5236 | VALPARAISO DE GOIAS | VALPARAISO DE GOIAS | BR KM 02 LT 34-45 VALPARAISO | ETA/ ESCRITÓRIO/ RESERVTÓRIO/ ELEVATÓRIA | ETA | 10410054 | 2020-08-04 | 1 | 1 | MOTOR | INDUCAO | [5 empty] | 1 | UN | SIM | NAO | SIM | 14001-9339 |  | 3 CV
| 6295 | 49104 | LUZIÂNIA | AE-09-LU-0408-5235 | VALPARAISO DE GOIAS | VALPARAISO DE GOIAS | BR KM 02 LT 34-45 VALPARAISO | ETA/ ESCRITÓRIO/ RESERVTÓRIO/ ELEVATÓRIA | ETA | 10410054 | 2020-08-04 | 1 | 1 | MOTOR | INDUCAO | [5 empty] | 1 | UN | SIM | NAO | SIM | 14001-9340 |  | 3 CV
| 6296 | 49101 | LUZIÂNIA | AE-09-LU-0408-5232 | VALPARAISO DE GOIAS | VALPARAISO DE GOIAS | BR KM 02 LT 34-45 VALPARAISO | ETA/ ESCRITÓRIO/ RESERVTÓRIO/ ELEVATÓRIA | ETA | 10410054 | 2020-08-04 | 1 | 1 | MOTOR | INDUCAO | [5 empty] | 1 | UN | SIM | NAO | SIM | 14001-9341 |  | 3 CV
| 6297 | 49099 | LUZIÂNIA | AE-09-LU-0408-5230 | VALPARAISO DE GOIAS | VALPARAISO DE GOIAS | BR KM 02 LT 34-45 VALPARAISO | ETA/ ESCRITÓRIO/ RESERVTÓRIO/ ELEVATÓRIA | ETA | 10410054 | 2020-08-04 | 1 | 1 | MOTOR | INDUCAO | [5 empty] | 1 | UN | SIM | NAO | SIM | 14001-9342 |  | 3 CV
| 6298 | 49016 | LUZIÂNIA | AE-09-LU-0308-5147 | VALPARAISO DE GOIAS | VALPARAISO DE GOIAS | BR KM 02 LT 34-45 VALPARAISO | ETA/ ESCRITÓRIO/ RESERVTÓRIO/ ELEVATÓRIA | ETA | 10410054 | 2020-08-03 | 1 | 1 | MOTOR | INDUCAO | [5 empty] | 1 | UN | SIM | NAO | SIM | 14001-9343 |  | 0,75 CV | 1690 |  | WEG | 71
| 6299 | 49017 | LUZIÂNIA | AE-09-LU-0308-5148 | VALPARAISO DE GOIAS | VALPARAISO DE GOIAS | BR KM 02 LT 34-45 VALPARAISO | ETA/ ESCRITÓRIO/ RESERVTÓRIO/ ELEVATÓRIA | ETA | 10410054 | 2020-08-03 | 1 | 1 | MOTOR | INDUCAO | [5 empty] | 1 | UN | SIM | NAO | SIM | 14001-9344 |  | 0,75 CV | 1690 |  | WEG | 71
| 6300 | 49018 | LUZIÂNIA | AE-09-LU-0308-5149 | VALPARAISO DE GOIAS | VALPARAISO DE GOIAS | BR KM 02 LT 34-45 VALPARAISO | ETA/ ESCRITÓRIO/ RESERVTÓRIO/ ELEVATÓRIA | ETA | 10410054 | 2020-08-03 | 1 | 1 | MOTOR | INDUCAO | [5 empty] | 1 | UN | SIM | NAO | SIM | 14001-9345 |  | 0,75 CV | 1690 |  | WEG | 71
| 6301 | 49015 | LUZIÂNIA | AE-09-LU-0308-5146 | VALPARAISO DE GOIAS | VALPARAISO DE GOIAS | BR KM 02 LT 34-45 VALPARAISO | ETA/ ESCRITÓRIO/ RESERVTÓRIO/ ELEVATÓRIA | ETA | 10410054 | 2020-08-03 | 1 | 1 | MOTOR | INDUCAO | [5 empty] | 1 | UN | SIM | NAO | SIM | 14001-9346 |  | 0,75 CV | 1690 |  | WEG | 71
| 6302 | 49014 | LUZIÂNIA | AE-09-LU-0308-5145 | VALPARAISO DE GOIAS | VALPARAISO DE GOIAS | BR KM 02 LT 34-45 VALPARAISO | ETA/ ESCRITÓRIO/ RESERVTÓRIO/ ELEVATÓRIA | ETA | 10410054 | 2020-08-03 | 1 | 1 | MOTOR | INDUCAO | [5 empty] | 1 | UN | SIM | NAO | SIM | 14001-9347 |  | 0,75 CV | 1690 |  | WEG | 71
| 6303 | 49013 | LUZIÂNIA | AE-09-LU-0308-5144 | VALPARAISO DE GOIAS | VALPARAISO DE GOIAS | BR KM 02 LT 34-45 VALPARAISO | ETA/ ESCRITÓRIO/ RESERVTÓRIO/ ELEVATÓRIA | ETA | 10410054 | 2020-08-03 | 1 | 1 | MOTOR | INDUCAO | [5 empty] | 1 | UN | SIM | NAO | SIM | 14001-9348 |  | 0,75 CV | 1690 |  | WEG | 71
| 6304 | 49012 | LUZIÂNIA | AE-09-LU-0308-5143 | VALPARAISO DE GOIAS | VALPARAISO DE GOIAS | BR KM 02 LT 34-45 VALPARAISO | ETA/ ESCRITÓRIO/ RESERVTÓRIO/ ELEVATÓRIA | ETA | 10410054 | 2020-08-03 | 1 | 1 | MOTOR | INDUCAO | [5 empty] | 1 | UN | SIM | NAO | SIM | 14001-9349 |  | 0,75 CV | 1690 |  | WEG | 71
| 6305 | 49011 | LUZIÂNIA | AE-09-LU-0308-5142 | VALPARAISO DE GOIAS | VALPARAISO DE GOIAS | BR KM 02 LT 34-45 VALPARAISO | ETA/ ESCRITÓRIO/ RESERVTÓRIO/ ELEVATÓRIA | ETA | 10410054 | 2020-08-03 | 1 | 1 | MOTOR | INDUCAO | [5 empty] | 1 | UN | SIM | NAO | SIM | 14001-9355 |  | 0,75 CV | 1690 |  | WEG | 71
| 6306 | 49010 | LUZIÂNIA | AE-09-LU-0308-5141 | VALPARAISO DE GOIAS | VALPARAISO DE GOIAS | BR KM 02 LT 34-45 VALPARAISO | ETA/ ESCRITÓRIO/ RESERVTÓRIO/ ELEVATÓRIA | ETA | 10410054 | 2020-08-03 | 1 | 1 | MOTOR | INDUCAO | [5 empty] | 1 | UN | SIM | NAO | SIM | 14001-9356 |  | 0,55 KW | 1690 |  | SEW EURODRIVE
| 6307 | 49009 | LUZIÂNIA | AE-09-LU-0308-5140 | VALPARAISO DE GOIAS | VALPARAISO DE GOIAS | BR KM 02 LT 34-45 VALPARAISO | ETA/ ESCRITÓRIO/ RESERVTÓRIO/ ELEVATÓRIA | ETA | 10410054 | 2020-08-03 | 1 | 1 | MOTOR | INDUCAO | [5 empty] | 1 | UN | SIM | NAO | SIM | 14001-9357 |  | 0,55 KW | 1690 |  | SEW EURODRIVE
| 6308 | 15645 | CERES | AE-14-CE-2307-2696 | JARAGUÁ | JARAGUÁ | AVENIDA MARGINAL, RIO DAS ALMAS S/N - JARAGUÁ - GO | EEE DHEMA DA MATA | EEE | 11160002 | 2020-07-23 | 4 | 4 | MOTOR | INDUCAO | [5 empty] | 1 | UN | SIM | NAO | SIM | 14001-9368 |  | 18,5 KW | 1770 |  | SEW EURODRIVE | DRE180M4
| 6309 | 47991 | LUZIÂNIA | AE-07-LU-2907-4122 | VALPARAISO DE GOIAS | BELLE NATURE | RUA MARAJÓ QD. 01 LT.CHAC.05 CONDOMÍNIO B-BELLE NATURE-VALPARAISO DE GOIÁS/GO | CENTRO DE RESERVAÇÃO | RAP - REL - EEAT | 10410002 | 2020-07-29 | - | 10 | MOTOR | INDUCAO | [5 empty] | 1 | UN | SIM | NAO | SIM | 14001-9381 |  | 7,5 CV | 1740 |  | WEG
| 6310 | 47992 | LUZIÂNIA | AE-07-LU-2907-4123 | VALPARAISO DE GOIAS | BELLE NATURE | RUA MARAJÓ QD. 01 LT.CHAC.05 CONDOMÍNIO B-BELLE NATURE-VALPARAISO DE GOIÁS/GO | CENTRO DE RESERVAÇÃO | RAP - REL - EEAT | 10410002 | 2020-07-29 | - | 10 | MOTOR | INDUCAO | [5 empty] | 1 | UN | SIM | NAO | SIM | 14001-9382 |  | 7,5 CV | 1740 |  | WEG
| 6311 | 48176 | LUZIÂNIA | AE-07-LU-3107-4307 | VALPARAISO DE GOIAS | VALPARAISO DE GOIAS | RUA YPIRANGA, QD. 4 LT. 72 E 73, CHACARÁ YPIRANGA, ETAPA B - VALPARAÍSO DE GOIÁS - GO | ETE ETAPA B | ETE | 10410058 | 2020-07-31 | - | 2 | MOTOR | INDUCAO | [5 empty] | 1 | UN | SIM | NAO | SIM | 14001-9614 |  | 10 CV | 1760 |  | VOGES
| 6312 | 26138 | GOIÂNIA | AE-E08-GO-2706-0464 | GOIÂNIA | MAURO BORGES | RUA BG-18 - BELA GOIÂNIA - GOIÂNIA | ETA - MAURO BORGES | ETA | 12450071 | 2020-06-18 | 1 | - | MOTOR | INDUCAO | [5 empty] | 1 | UN | SIM | NAO | SIM | 14001-9637 |  | 1,5 CV | 1750 |  | WEG
| 6313 | 28185 | GOIÂNIA | AE-E04-GO-0307-0303 | GOIÂNIA | MAURO BORGES | RUA BG-18 - BELA GOIÂNIA - GOIÂNIA | ETA - MAURO BORGES | ETA | 12450071 | 18/06 À 19/06 | - | 1 | MOTOR | INDUCAO | [5 empty] | 1 | UN | SIM | NAO | SIM | 14001-9638 |  | 1,5 CV | 1750 |  | WEG |  |  |  | CASA DE QUIMICA
| 6314 | 24651 | GOIÂNIA | AE-E07-GO-2606-0033 | GOIÂNIA | MAURO BORGES | RUA BG-18 - BELA GOIÂNIA - GOIÂNIA | ETA - MAURO BORGES | ETA | 12450071 | 2020-06-18 | 1 | 1 | MOTOR | INDUCAO | [5 empty] | 1 | UN | SIM | NAO | SIM | 14001-9706 |  | 0,50 CV
| 6315 | 36829 | IPORA | AE-E15-JU-0408-0165 | JUSSARA | VILA NOVA | MARECHAL RONDON - VILA NOVA, QD 01, LT 03. | ELEVATÓRIA DO AEROPORTO | EEAT | 10650019 | 2020-07-10 | 7 | 7 | MOTOR | INDUCAO | [5 empty] | 1 | UN | SIM | NAO | SIM | 14001-9720 |  | 12,5 CV | 1760 |  | WEG | W22
| 6316 | 26185 | GOIÂNIA | AE-E08-GO-2706-0511 | GOIÂNIA | MAURO BORGES | RUA BG-18 - BELA GOIÂNIA - GOIÂNIA | ETA - MAURO BORGES | ETA | 12450071 | 2020-06-18 | 1 | - | MOTOR | INDUCAO | [5 empty] | 1 | UN | SIM | NAO | SIM | 14001-9725 |  | 7,5 CV | 3475 |  | WEG
| 6317 | 26223 | GOIÂNIA | AE-E08-GO-2706-0549 | GOIÂNIA | MAURO BORGES | RUA BG-18 - BELA GOIÂNIA - GOIÂNIA | ETA - MAURO BORGES | ETA | 12450071 | 2020-06-18 | 1 | - | MOTOR | INDUCAO | [5 empty] | 1 | UN | SIM | NAO | SIM | 14001-9730 |  | 2 CV
| 6318 | 26224 | GOIÂNIA | AE-E08-GO-2706-0550 | GOIÂNIA | MAURO BORGES | RUA BG-18 - BELA GOIÂNIA - GOIÂNIA | ETA - MAURO BORGES | ETA | 12450071 | 2020-06-18 | 1 | - | MOTOR | INDUCAO | [5 empty] | 1 | UN | SIM | NAO | SIM | 14001-9731 |  | 2 CV
| 6319 | 52045 | LUZIÂNIA | AE-07-LU-1708-8176 | CIDADE OCIDENTAL | DOM BOSCO | RUA 04 QD 13 LT. 06 - MANSÕES SULESTE -CIDADE OCIDENTAL/GO | RESERVATÓRIO DOM BOSCO | RAP - POÇO | 10360026 | 2020-08-17 | - | 5 | MOTOR | INDUCAO | [5 empty] | 1 | UN | SIM | NAO | SIM | 14001-9789 |  | 25 CV | 1760 |  | WEG | 160L
| 6320 | 32245 | GRANDE GOIÂNIA | AE-E08-BL-2107-0298 | BELA VISTA DE GOIAS | BELA VISTA DE GOIAS | RUA SILVÂNIA S/N SETOR ULYSSES GUIMARÃES, BELA VISTA DE GOIÁS | ETA BELA VISTA DE GOIAS | ETA | 12350008 | 2020-07-09 | 9 | 9 | MOTOR | INDUCAO | [5 empty] | 1 | UN | SIM | NAO | SIM | 14001-9823 |  | 4 CV | 3430 |  | WEG
| 6321 | 34193 | GRANDE GOIÂNIA | AE-E04-TR-0508-0411 | TRINDADE | RESIDENCIAL SCALA | RUA DAS AGATAS SETOR SCALA - TRINDADE | CENTRO DE RESERVAÇÃO SCALA | RAP - REL - EEAT | 12440043 | 2020-07-22 | 5 | 6 | MOTOR | INDUCAO | [5 empty] | 1 | UN | SIM | NAO | SIM | 14001-9824 |  | 3 CV | 3460 |  | WEG
| 6322 | 34194 | GRANDE GOIÂNIA | AE-E04-TR-0508-0412 | TRINDADE | RESIDENCIAL SCALA | RUA DAS AGATAS SETOR SCALA - TRINDADE | CENTRO DE RESERVAÇÃO SCALA | RAP - REL - EEAT | 12440043 | 2020-07-22 | 5 | 6 | MOTOR | INDUCAO | [5 empty] | 1 | UN | SIM | NAO | SIM | 14001-9825 |  | 3 CV | 3460 |  | WEG
| 6323 | 27088 | GOIÂNIA | AE-E09-GO-2906-0804 | GOIÂNIA | JOÃO LEITE | RUA QUINTA AVENIDA SETOR GOIANIA II - GOIANIA | ETA JAIME CAMARA | ETA | 12450053 | 2020-06-16 | 1 | 1 | MOTOR | INDUCAO | [5 empty] | 1 | UN | NAO | SIM | SIM | 14001-9827 |  | 4,5 KW | 1740 |  | SEW EURODRIVE
| 6324 | 29801 | GOIÂNIA | AE-E08-GO-2307-0126 | GOIÂNIA | GOIÂNIA | AV. PERIMETRAL NORTE SETOR GOIÂNIA 2 | ETE - DR HÉLIO SEIXO DE BRITTO | ETE | 12450012 | 2020-06-09 | - | 1 | MOTOR | INDUCAO | [5 empty] | 1 | UN | SIM | NAO | SIM | 14001-9828 |  | 4,5 KW
| 6325 | 29638 | GOIÂNIA | AE-E01-GO-1706-0020 | GOIÂNIA | GOIÂNIA | AV. PERIMETRAL NORTE SETOR GOIÂNIA 2 | ETE - DR HÉLIO SEIXO DE BRITTO | ETE | 12450012 | 2020-06-09 | 1 | 1 | MOTOR | INDUCAO | [5 empty] | 1 | UN | NAO | SIM | SIM | 14001-9831 |  | 4,5 KW |  |  | SEW | K77DRE112M4/DH |  |  | ALMOXARIFADO
| 6326 | 29646 | GOIÂNIA | AE-E01-GO-1706-0028 | GOIÂNIA | GOIÂNIA | AV. PERIMETRAL NORTE SETOR GOIÂNIA 2 | ETE - DR HÉLIO SEIXO DE BRITTO | ETE | 12450012 | 2020-06-09 | 1 | 1 | MOTOR | INDUCAO | [5 empty] | 1 | UN | NAO | SIM | SIM | 14001-9833 |  | 4,5 KW |  |  | SEW | K77DRE112M4/DH |  |  | ALMOXARIFADO
| 6327 | 29794 | GOIÂNIA | AE-E08-GO-2307-0119 | GOIÂNIA | GOIÂNIA | AV. PERIMETRAL NORTE SETOR GOIÂNIA 2 | ETE - DR HÉLIO SEIXO DE BRITTO | ETE | 12450012 | 2020-06-09 | - | 1 | MOTOR | INDUCAO | [5 empty] | 1 | UN | SIM | NAO | SIM | 14001-9835 |  | 4,5 KW | 1740
| 6328 | 29640 | GOIÂNIA | AE-E01-GO-1706-0022 | GOIÂNIA | GOIÂNIA | AV. PERIMETRAL NORTE SETOR GOIÂNIA 2 | ETE - DR HÉLIO SEIXO DE BRITTO | ETE | 12450012 | 2020-06-09 | 1 | 1 | MOTOR | INDUCAO | [5 empty] | 1 | UN | NAO | SIM | SIM | 14001-9837 |  | 4,5 KW |  |  | SEW | K77DRE112M4/DH |  |  | ALMOXARIFADO
| 6329 | 29641 | GOIÂNIA | AE-E01-GO-1706-0023 | GOIÂNIA | GOIÂNIA | AV. PERIMETRAL NORTE SETOR GOIÂNIA 2 | ETE - DR HÉLIO SEIXO DE BRITTO | ETE | 12450012 | 2020-06-09 | 1 | 1 | MOTOR | INDUCAO | [5 empty] | 1 | UN | NAO | SIM | SIM | 14001-9839 |  | 4,5 KW |  |  | SEW | K77DRE112M4/DH |  |  | ALMOXARIFADO
| 6330 | 29642 | GOIÂNIA | AE-E01-GO-1706-0024 | GOIÂNIA | GOIÂNIA | AV. PERIMETRAL NORTE SETOR GOIÂNIA 2 | ETE - DR HÉLIO SEIXO DE BRITTO | ETE | 12450012 | 2020-06-09 | 1 | 1 | MOTOR | INDUCAO | [5 empty] | 1 | UN | NAO | SIM | SIM | 14001-9840 |  | 4,5 KW |  |  | SEW | K77DRE112M4/DH |  |  | ALMOXARIFADO
| 6331 | 29874 | GOIÂNIA | AE-E08-GO-2307-0198 | GOIÂNIA | GOIÂNIA | AV. PERIMETRAL NORTE SETOR GOIÂNIA 2 | ETE - DR HÉLIO SEIXO DE BRITTO | ETE | 12450012 | 2020-06-09 | - | 1 | MOTOR | COMBUSTAO | MOTOR DO CAMINHAO |  |  |  |  | 1 | UN | SIM | NAO | SIM | 14001-9841 |  | 5 HP
| 6332 | 30210 | GOIÂNIA | AE-E08-GO-2307-0520 | GOIÂNIA | GOIÂNIA | RUA GGC 22 RESIDENCIAL GOIÂNIA GOLF CLUB | EEE PORTAL DO SOL I | EEE | 12450023 | 2020-06-12 | - | 4 | MOTOR | INDUCAO | [5 empty] | 1 | UN | SIM | NAO | SIM | 14001-9842 |  | 3,7 KW | 1715 |  | SEW EURODRIVE
| 6333 | 30209 | GOIÂNIA | AE-E08-GO-2307-0519 | GOIÂNIA | GOIÂNIA | RUA GGC 22 RESIDENCIAL GOIÂNIA GOLF CLUB | EEE PORTAL DO SOL I | EEE | 12450023 | 2020-06-12 | - | 4 | MOTOR | INDUCAO | [5 empty] | 1 | UN | SIM | NAO | SIM | 14001-9843 |  | 3,7 KW | 1715 |  | SEW EURODRIVE
| 6334 | 30208 | GOIÂNIA | AE-E08-GO-2307-0518 | GOIÂNIA | GOIÂNIA | RUA GGC 22 RESIDENCIAL GOIÂNIA GOLF CLUB | EEE PORTAL DO SOL I | EEE | 12450023 | 2020-06-12 | - | 4 | MOTOR | INDUCAO | [5 empty] | 1 | UN | SIM | NAO | SIM | 14001-9844 |  | 3,7 KW | 1715 |  | SEW EURODRIVE
| 6335 | 42093 | RIO VERDE | AE-09-RV-2207-2963 | RIO VERDE | CENTRAL | RUA LOURENÇO P. DOS SANTOS C/ RUA VITALINA ARANTES QD.02 JARDIM DAS NEVES | ELEVATÓRIA/ BOOSTER ABÓBORA . | BOOSTER | 11710022 | 2020-07-22 | 9 | 9 | MOTOR | INDUCAO | [5 empty] | 1 | UN | SIM | NAO | SIM | 14001-9890 |  | 500 CV | 1790 |  | WEG | 355M
| 6336 | 42096 | RIO VERDE | AE-09-RV-2207-2966 | RIO VERDE | CENTRAL | RUA LOURENÇO P. DOS SANTOS C/ RUA VITALINA ARANTES QD.02 JARDIM DAS NEVES | ELEVATÓRIA/ BOOSTER ABÓBORA . | BOOSTER | 11710022 | 2020-07-22 | 9 | 9 | MOTOR | INDUCAO | [5 empty] | 1 | UN | SIM | NAO | SIM | 14001-9907 |  | 500 CV | 1790 |  | WEG | 355M
| 6337 | 47511 | LUZIÂNIA | AE-06-LU-3107-3642 | NOVO GAMA | RESIDENCIAL GREENVILLE | QD 28 RESIDENCIAL GREENVILLE NOVO GAMA | ETA RESIDENCIAL GREENVILLE | ETA | 10420040 | 2020-07-31 | 3 | 8 | MOTOR | INDUCAO | [5 empty] | 1 | UN | SIM | NAO | SIM | 14001-9926 |  | 40 CV | 3500 |  | WEG | 200
| 6338 | 47481 | LUZIÂNIA | AE-06-LU-3107-3612 | NOVO GAMA | RESIDENCIAL GREENVILLE | QD 69 LT 39 RESIDENCIAL GREENVILLE NOVO GAMA | RESERVATÓRIO EEAT GREENVILLE | RAP - REL - EEAT | 10420041 | 2020-07-31 | 2 | 6 | MOTOR | INDUCAO | [5 empty] | 1 | UN | SIM | NAO | SIM | 14001-9929 |  | 3 CV | 3460 |  | NOVA | 90L
| 6339 | 47480 | LUZIÂNIA | AE-06-LU-3107-3611 | NOVO GAMA | RESIDENCIAL GREENVILLE | QD 69 LT 39 RESIDENCIAL GREENVILLE NOVO GAMA | RESERVATÓRIO EEAT GREENVILLE | RAP - REL - EEAT | 10420041 | 2020-07-31 | 2 | 6 | MOTOR | INDUCAO | [5 empty] | 1 | UN | SIM | NAO | SIM | 14001-9930 |  | 3 CV | 3460 |  | NOVA | 90L
| 6340 | 42094 | RIO VERDE | AE-09-RV-2207-2964 | RIO VERDE | CENTRAL | RUA LOURENÇO P. DOS SANTOS C/ RUA VITALINA ARANTES QD.02 JARDIM DAS NEVES | ELEVATÓRIA/ BOOSTER ABÓBORA . | BOOSTER | 11710022 | 2020-07-22 | 9 | 9 | MOTOR | INDUCAO | [5 empty] | 1 | UN | SIM | NAO | SIM | 14001-9931 |  | 500 CV | 1790 |  | WEG | 355M
| 6341 | 20501 | GOIÁS | AE-10-GV-107-1365 | ITABERAI | RIO DAS PEDRAS | RUA A C/ RUA E - ITABERAÍ | RESERVATÓRIO | REL - RAP - EAT | 10770003 | 2020-07-01 | 1 | 1 | MOTOR | INDUCAO | [5 empty] | 1 | UN | SIM | NAO | SIM | 14001-9937 |  | 7,5 CV | 1740 |  | WEG | 112M | 1019300174
| 6342 | 20503 | GOIÁS | AE-10-GV-107-1367 | ITABERAI | RIO DAS PEDRAS | RUA A C/ RUA E - ITABERAÍ | RESERVATÓRIO | REL - RAP - EAT | 10770003 | 2020-07-01 | 1 | 1 | MOTOR | INDUCAO | [5 empty] | 1 | UN | SIM | NAO | SIM | 14001-9938 |  | 7,5 CV | 1740 |  | WEG | 112M | 1020022464
| 6343 | 20549 | GOIÁS | AE-10-GV-107-1413 | ITABERAI | RIO DAS PEDRAS | RUA VICENTE DA SILVA MELO X AV. 30 QD.13 - ITABERAÍ | RESERVATÓRIO | REL - RAP - EAT | 10770005 | 2020-07-01 | 3 | 3 | MOTOR | INDUCAO | [5 empty] | 1 | UN | SIM | NAO | SIM | 14001-9939 |  | 3 CV | 1735 |  | WEG | 90L | 1026925233
| 6344 | 20553 | GOIÁS | AE-10-GV-107-1417 | ITABERAI | RIO DAS PEDRAS | RUA VICENTE DA SILVA MELO X AV. 30 QD.13 - ITABERAÍ | RESERVATÓRIO | REL - RAP - EAT | 10770005 | 2020-07-01 | 3 | 3 | MOTOR | INDUCAO | [5 empty] | 1 | UN | SIM | NAO | SIM | 14001-9940 |  | 3 CV | 1735 |  | WEG | 90L | 102695258
| 6345 | 20701 | GOIÁS | AE-02-GV-207-1565 | ITABERAI | RIO DAS PEDRAS | AVENIDA PERIMETRAL - GO 070/153 | RESERVATÓRIO | REL | 10770017 | 2020-07-02 | 3 | 2 | MOTOR | INDUCAO | [5 empty] | 1 | UN | SIM | NAO | SIM | 14001-9943 |  | 5 CV |  |  | WEG
| 6346 | 20702 | GOIÁS | AE-02-GV-207-1566 | ITABERAI | RIO DAS PEDRAS | AVENIDA PERIMETRAL - GO 070/153 | RESERVATÓRIO | REL | 10770017 | 2020-07-02 | 3 | 2 | MOTOR | INDUCAO | [5 empty] | 1 | UN | SIM | NAO | SIM | 14001-9944 |  | 5 CV |  |  | WEG
| 6347 | 46605 | LUZIÂNIA | AE-07-LU-2107-2736 | LUZIANIA | SETOR VIEGAS | AV. JÚLIO MEIRELES C/ AV. AEROPORTO, QD 40 LT 8 E 9, SETOR VIEGAS LUZIÂNIA | ETA | ETA | 10380102 | 2020-07-21 | - | 1 | MOTOR | INDUCAO | [5 empty] | 1 | UN | NAO | SIM | SIM | 14001-9968 |  | 0,75 KW | 1679 |  | NORD | 5K80LH-80
| 6348 | 46377 | LUZIÂNIA | AE-06-LU-2007-2508 | LUZIANIA | SETOR VIEGAS | AV. JÚLIO MEIRELES C/ AV. AEROPORTO, QD 40 LT 8 E 9, SETOR VIEGAS LUZIÂNIA | ETA E GRS LUZIÂNIA | ETA | 10380101 | 2020-07-20 | - | 2 | MOTOR | INDUCAO | [5 empty] | 1 | UN | NAO | SIM | SIM | 14001-9976 |  | 60 CV | 1775 |  | WEG | 225S/M | 1042224843
| 6349 | 46379 | LUZIÂNIA | AE-06-LU-2007-2510 | LUZIANIA | SETOR VIEGAS | AV. JÚLIO MEIRELES C/ AV. AEROPORTO, QD 40 LT 8 E 9, SETOR VIEGAS LUZIÂNIA | ETA E GRS LUZIÂNIA | ETA | 10380101 | 2020-07-20 | - | 2 | MOTOR | INDUCAO | [5 empty] | 1 | UN | NAO | SIM | SIM | 14001-9977 |  | 60 CV | 1775 |  | WEG | 225S/M | 1042193610
| 6350 | 24067 | OUVIDOR | AE-E15-PR-2608-0014 | PIRES DO RIO | PIRES DO RIO | RUA NH-10 QD 07 LT 37-38 | CENTRO DE RESERVAÇÃO | RAP - REL - EEAT | 11590007 | 2020-07-30 | 1 | 1 | MOTOR | INDUCAO | [5 empty] | 1 | UN | SIM | NAO | SIM | 14001-9978 |  | 5 CV | 1760 |  | WEG
| 6351 | 24066 | OUVIDOR | AE-E15-PR-2608-0013 | PIRES DO RIO | PIRES DO RIO | RUA NH-10 QD 07 LT 37-38 | CENTRO DE RESERVAÇÃO | RAP - REL - EEAT | 11590007 | 2020-07-30 | 1 | 1 | MOTOR | INDUCAO | [5 empty] | 1 | UN | SIM | NAO | SIM | 14001-9979 |  | 5 CV | 1760 |  | WEG
| 6352 | 30500 | GOIÂNIA | AE-E04-GO-2407-0185 | GOIÂNIA | GOIÂNIA | AV. DO PARQUE C/ AV. JERONIMO C BUENO AM 10 - JARDIM DO CERRADO - GOIANIA | ETE JARDIM DOS CERRADOS | ETE | 12450010 | 2020-06-15 | - | 1 | MOTOR | INDUCAO | [5 empty] | 1 | UN | SIM | NAO | SIM | 14001-9990 |  | 15 CV | 1775 |  | SEW EURODRIVE
| 6353 | 29793 | GOIÂNIA | AE-E08-GO-2307-0118 | GOIÂNIA | GOIÂNIA | AV. PERIMETRAL NORTE SETOR GOIÂNIA 2 | ETE - DR HÉLIO SEIXO DE BRITTO | ETE | 12450012 | 2020-06-09 | - | 1 | MOTOR | INDUCAO | [5 empty] | 1 | UN | SIM | NAO | SIM | 14001-9991 |  | 5 CV |  |  | WEG
| 6354 | 30231 | GOIÂNIA | AE-E08-GO-2307-0539 | GOIÂNIA | GOIÂNIA | ALAMEDA 18 B PORTAL DO SOL GOLF | EEE PORTAL DO SOL II | EEE | 12450005 | 2020-06-12 | - | 5 | MOTOR | INDUCAO | [5 empty] | 1 | UN | SIM | NAO | SIM | 14001-9994 |  | 7,5 KW | 1755 |  | SEW | EURODRIVE
| 6355 | 30232 | GOIÂNIA | AE-E08-GO-2307-0540 | GOIÂNIA | GOIÂNIA | ALAMEDA 18 B PORTAL DO SOL GOLF | EEE PORTAL DO SOL II | EEE | 12450005 | 2020-06-12 | - | 5 | MOTOR | INDUCAO | [5 empty] | 1 | UN | SIM | NAO | SIM | 14001-9995 |  | 7,5 KW | 1755 |  | SEW | EURODRIVE
| 6356 | 30233 | GOIÂNIA | AE-E08-GO-2307-0541 | GOIÂNIA | GOIÂNIA | ALAMEDA 18 B PORTAL DO SOL GOLF | EEE PORTAL DO SOL II | EEE | 12450005 | 2020-06-12 | - | 5 | MOTOR | COMBUSTAO | GRUPO MOTO GERADOR |  |  |  |  | 1 | UN | SIM | NAO | SIM | 14001-9996 |  | 53 KVA |  |  | POWER GENERATION | C40D6
| 6357 | 30253 | GOIÂNIA | AE-E08-GO-2307-0560 | GOIÂNIA | GOIÂNIA | RUA GGC - 09 QD. 61 RESIDENCIAL GOIÂNIA GOLF CULB E | EEE PORTAL DO SOL III | EEE | 12450022 | 2020-06-12 | - | 6 | MOTOR | INDUCAO | [5 empty] | 1 | UN | SIM | NAO | SIM | 14001-9997 |  | 15 KW | 1775 |  | SEW EURODRIVE
| 6358 | 30254 | GOIÂNIA | AE-E08-GO-2307-0561 | GOIÂNIA | GOIÂNIA | RUA GGC - 09 QD. 61 RESIDENCIAL GOIÂNIA GOLF CULB E | EEE PORTAL DO SOL III | EEE | 12450022 | 2020-06-12 | - | 6 | MOTOR | COMBUSTAO | GRUPO MOTO GERADOR |  |  |  |  | 1 | UN | SIM | NAO | SIM | 14001-9998 |  | 30 KVA |  |  | POWER GENERATION | C65D6 | D16T037694
| 6359 | 29643 | GOIÂNIA | AE-E01-GO-1706-0025 | GOIÂNIA | GOIÂNIA | AV. PERIMETRAL NORTE SETOR GOIÂNIA 2 | ETE - DR HÉLIO SEIXO DE BRITTO | ETE | 12450012 | 2020-06-09 | 1 | 1 | MOTOR | INDUCAO | [5 empty] | 1 | UN | NAO | SIM | SIM | 14001-9999 |  | 4,5 KW |  |  | SEW | K77DRE112M4/DH |  |  | ALMOXARIFADO
| 6360 | 30252 | GOIÂNIA | AE-E08-GO-2307-0559 | GOIÂNIA | GOIÂNIA | RUA GGC - 09 QD. 61 RESIDENCIAL GOIÂNIA GOLF CULB E | EEE PORTAL DO SOL III | EEE | 12450022 | 2020-06-12 | - | 6 | MOTOR | INDUCAO | [5 empty] | 1 | UN | SIM | NAO | SIM | 14001-9999 |  | 15 KW | 1775 |  | SEW EURODRIVE
| 6361 | 9612 | INHUMAS | AE-E14-IN-3006-0953 | INHUMAS | INHUMAS | AV. ARAGUAIA ESQ COM RUA TORQUATO - VILA SÃO JOSÉ - INHUMAS - GO | EEAT VILA SÃO JOSÉ | RSE - EEAT | 12250004 | 2020-06-30 | - | 1 | MOTOR | INDUCAO | [5 empty] | 1 | UN | SIM | NAO | SIM | 14002-6501 |  | 10 CV | 1760 |  | WEG
| 6362 | 17876 | FORMOSA | AE-E06-FO-1007-0049 | FORMOSA | JARDIM OLIVEIRA | RUA CIRCULAR N6 JARDIM OLIVEIRA | RESERVATÓRIO R5-R6 | RAP - REL - BOOSTER | 10280004 | 2020-06-30 | 4 | 4 | MOTOR | INDUCAO | [5 empty] | 1 | UN | SIM | NAO | SIM | 14002-8503 |  | 25 CV | 1765 |  | WEG | 160L | 1014161725
| 6363 | 40784 | RIO VERDE | AE-08-RV-1507-1654 | RIO VERDE | CENTRAL | RUA 14 COM RUA 70, QD. 50, BAIRRO POPULAR | ETA CENTRAL - RIO VERDE | ETA | 11710017 | 2020-07-15 | 7 | 7 | EQUIPAMENTO DE LABORATORIO | PHMETRO | [5 empty] | 1 | UN | SIM | NAO | SIM | 14003-0029 |  |  |  |  | DIGIMED | DM 22
| 6364 | 36170 | IPORA | AE-E15-IP-2207-0219 | IPORÁ | IPORÁ | AV. SÃO PAULO. Nº 201, BAIRRO MATO GROSSO | ETA DE IPORÁ | ETA - EEAB - EEAT | 10610005 | 2020-07-07 | 1 | 1 | EQUIPAMENTO DE LABORATORIO | MEDIDOR E ANALISADOR DE PH DE SOLIDOS | [5 empty] | 1 | UN | SIM | NAO | SIM | 14003-0075 |  |  |  |  | DIGIMED | DM 22 | 50210
| 6365 | 14934 | CERES | AE-14-CE-1007-1981 | GOIANÉSIA | GOIANÉSIA | RUA 10 ENTRE AS RUAS 35 E 37, QD. 371, LT. 1 A 12 E 31 A 36, SUL - GOIANÉSIA - GO | ETA GOIANÉSIA | ETA | 11120019 | 2020-07-10 | 1 | 1 | EQUIPAMENTO DE LABORATORIO | PHMETRO | [5 empty] | 1 | UN | SIM | NAO | SIM | 14003-0078 |  |  |  |  | DIGIMED | DM 22 | 65381
| 6366 | 46546 | LUZIÂNIA | AE-07-LU-2007-2677 | LUZIANIA | SETOR VIEGAS | AV. JÚLIO MEIRELES C/ AV. AEROPORTO, QD 40 LT 8 E 9, SETOR VIEGAS LUZIÂNIA | ETA | ETA | 10380102 | 2020-07-20 | - | 1 | EQUIPAMENTO DE LABORATORIO | PHMETRO | [5 empty] | 1 | UN | NAO | SIM | SIM | 14003-0087 |  |  |  |  | DIGIMED | DM 22 | 36113
| 6367 | 46541 | LUZIÂNIA | AE-07-LU-2007-2672 | LUZIANIA | SETOR VIEGAS | AV. JÚLIO MEIRELES C/ AV. AEROPORTO, QD 40 LT 8 E 9, SETOR VIEGAS LUZIÂNIA | ETA | ETA | 10380102 | 2020-07-20 | - | 1 | EQUIPAMENTO DE LABORATORIO | PHMETRO | [5 empty] | 1 | UN | SIM | NAO | SIM | 14003-0091 |  |  |  |  | DIGIMED | DM 20 | 16045
| 6368 | 8273 | ITUMBIARA | AE-E13-IN-0107-0082 | INACIOLANDIA | INACIOLÂNDIA | FAZENDA CAMPANHA E CAMPO GRANDE | ETA - POÇO - REL - CAPTAÇÃO | ETA - POÇO - REL - CAPTAÇÃO | 11450003 | 2020-06-16 | 1 | 1 | EQUIPAMENTO DE LABORATORIO | PHMETRO | [5 empty] | 1 | UN | SIM | NAO | SIM | 14003-0097 |  |  |  |  | DIGIMED | DM 22
| 6369 | 31119 | GOIÂNIA | AE-E04-GO-2407-0780 | GOIÂNIA | JOÃO LEITE | RUA QUINTA AVENIDA SETOR GOIANIA II - GOIANIA | ETA JAIME CAMARA | ETA | 12450053 | 16/06 À 17/06 | - | 1 | EQUIPAMENTO DE LABORATORIO | PHMETRO | [5 empty] | 1 | UN | SIM | NAO | SIM | 14003-0100 |  |  |  |  | DIGIMED | DM 20 |  |  | SALA BIOLOGA ETA
| 6370 | 28381 | GOIÂNIA | AE-E04-GO-0307-0499 | GOIÂNIA | MAURO BORGES | RUA BG-18 - BELA GOIÂNIA - GOIÂNIA | ETA - MAURO BORGES | ETA | 12450071 | 18/06 À 19/06 | - | 1 | EQUIPAMENTO DE LABORATORIO | PHMETRO | [5 empty] | 1 | UN | SIM | NAO | SIM | 14003-0103 |  |  |  |  | DIGIMED | DM 22 | 54526
| 6371 | 8271 | ITUMBIARA | AE-E13-BJ-0107-0194 | BOM JESUS DE GOIAS | BOM JESUS | AVENIDA GOIÁS QD.60 LT.30, Nº 823 BAIRRO ALVORADA | ETA - REL - RSE - EEAT | ETA - REL - RSE - EEAT | 11410009 | 2020-06-17 | 9 | 9 | EQUIPAMENTO DE LABORATORIO | PHMETRO | [5 empty] | 1 | UN | SIM | NAO | SIM | 14003-0106 |  |  |  |  | DIGIMED | DM 22
| 6372 | 8308 | MORRINHOS | AE-E12-PJ-0607-0078 | PIRACANJUBA | PIRACANJUBA I | AVENIDA PEDRO LUDOVICO TEIXEIRA S/Nº CENTRO | ETA DE PIRACANJUBA | ETA | 11380001 | 2020-06-22 | 1 | 1 | EQUIPAMENTO DE LABORATORIO | PHMETRO | [5 empty] | 1 | UN | SIM | NAO | SIM | 14003-0110 |  |  |  |  | DIGIMED | DM 20
| 6373 | 15579 | CERES | AE-14-CE-2207-2630 | JARAGUÁ | JARAGUÁ | FAZENDA BOA VISTA ROD.427 - JARAGUÁ - GO | ETA JARAGUÁ | ETA | 11160005 | 2020-07-22 | 1 | 1 | EQUIPAMENTO DE LABORATORIO | PHMETRO | [5 empty] | 1 | UN | SIM | NAO | SIM | 14003-0111 |  |  |  |  | DIGIMED | DM 22 | 64434
| 6374 | 21560 | JATAÍ | AE-E15-CA-1707-0135 | CAIAPÔNIA | CAIAPÔNIA | FAZENDA LAGEADO | ETA DE CAIAPÔNIA | ETA - EEAB | 11740004 | 2020-07-02 | 5 | 5 | EQUIPAMENTO DE LABORATORIO | MEDIDOR E ANALISADOR DE PH DE SOLIDOS | [5 empty] | 1 | UN | SIM | NAO | SIM | 14003-0117 |  |  |  |  | DIGIMED | DM 20
| 6375 | 8307 | MORRINHOS | AE-E12-MO-3006-0121 | MORRINHOS | MORRINHOS | RUA PREF MANOEL LEMOS MENDONÇA | ETA DE MORRINHOS | ETA | 11370004 | 2020-06-10 | 2 | 1 | EQUIPAMENTO DE LABORATORIO | PHMETRO | [5 empty] | 1 | UN | SIM | NAO | SIM | 14003-0118 |  |  |  |  | DIGIMED
| 6376 | 24150 | OUVIDOR | AE-E15-PR-2608-0093 | PIRES DO RIO | PIRES DO RIO | FAZENDA LARANJAL | ETA PIRES DO RIO | ETA | 11590001 | 2020-07-30 | 5 | 5 | EQUIPAMENTO DE LABORATORIO | PHMETRO | [5 empty] | 1 | UN | SIM | NAO | SIM | 14003-0126 |  |  |  |  | DIGIMED | DM 20
| 6377 | 31125 | GOIÂNIA | AE-E04-GO-2407-0786 | GOIÂNIA | JOÃO LEITE | RUA QUINTA AVENIDA SETOR GOIANIA II - GOIANIA | ETA JAIME CAMARA | ETA | 12450053 | 16/06 À 17/06 | - | 1 | EQUIPAMENTO DE LABORATORIO | PHMETRO | [5 empty] | 1 | UN | SIM | NAO | SIM | 14003-0131 |  |  |  |  | DIGIMED | DM 20 |  |  | SALA BIOLOGA ETA
| 6378 | 13948 | CERES | AE-02-CE-607-0988 | CERES | RIO DAS ALMAS | ESQUINA DA RUA 06 C/ RUA FELIX FURGÊNCIA | ETA | ETA | 11100010 | 2020-07-06 | 1 | 4 | EQUIPAMENTO DE LABORATORIO | PHMETRO | [5 empty] | 1 | UN | SIM | NAO | SIM | 14003-0132 |  |  |  |  | DIGIMED | DM 22
| 6379 | 17515 | FORMOSA | AE-E03-AN-3006-0067 | ALVORADA DO NORTE | ALVORADA DO NORTE | RUA 14 BAIRRO NOVA VILA | ETA ALVORADA DO NORTE | ETA - RSE | 10220008 | 2020-06-30 | 1 | 1 | EQUIPAMENTO DE LABORATORIO | PHMETRO | [5 empty] | 1 | UN | SIM | NAO | SIM | 14003-0135 |  |  |  |  | DIGIMED | DM 20 | 17859
| 6380 | 43424 | SÃO LUIZ DOS MONTES BELOS | AE-E15-FI-1108-0075 | FIRMINOPOLIS | FIRMINOPOLIS | RUA MARIANA, JARDIM JULIANA | ESTAÇÃO DE TRATAMENTO DE AGUA | ETA - EEAT | 10910003 | 2020-07-15 | - | 2 | EQUIPAMENTO DE LABORATORIO | MEDIDOR E ANALISADOR DE PH DE SOLIDOS | [5 empty] | 1 | UN | SIM | NAO | SIM | 14003-0153 |  |  |  |  | DIGIMED | DM 22
| 6381 | 37446 | IPORA | AE-E11-PI-0308-0069 | PIRANHAS | PIRANHAS | R. RIBEIRO DE FREITAS, ZONA RURAL | ETA DE PIRANHAS | ETA | 10690005 | 2020-07-07 | 10 | 3 | EQUIPAMENTO DE LABORATORIO | MEDIDOR E ANALISADOR DE PH DE SOLIDOS | [5 empty] | 1 | UN | SIM | NAO | SIM | 14003-0156 |  |  |  |  | DIGIMED | DM 22
| 6382 | 31324 | GOIÂNIA | AE-E04-GO-2407-0985 | GOIÂNIA | JOÃO LEITE | RUA QUINTA AVENIDA SETOR GOIANIA II - GOIANIA | ETA JAIME CAMARA | ETA | 12450053 | 16/06 À 17/06 | - | 1 | EQUIPAMENTO DE LABORATORIO | PHMETRO | [5 empty] | 1 | UN | SIM | NAO | SIM | 14003-0159 |  |  |  |  | DIGIMED | DM 20 |  |  | LABORATORIO DE AGUA
| 6383 | 41617 | RIO VERDE | AE-08-RV-2207-2487 | RIO VERDE | CENTRAL | RUA 14 COM RUA 70, QD. 50, BAIRRO POPULAR | UTR ETA E ESCRITÓRIO CENTRAL - SISTEMA RIO VERDE | ETA | 11710018 | 2020-07-22 | 1 | 1 | EQUIPAMENTO DE LABORATORIO | PHMETRO | [5 empty] | 1 | UN | SIM | NAO | SIM | 14003-0173 |  |  |  |  | DIGIMED | DM 22
| 6384 | 27705 | GOIÂNIA | AE-E10-GO-1706-0568 | GOIÂNIA | GOIÂNIA | AV. PERIMETRAL NORTE SETOR GOIÂNIA 2 | ETE - DR HÉLIO SEIXO DE BRITTO | ETE | 12450012 | 2020-06-09 | - | 3 | EQUIPAMENTO DE LABORATORIO | PHMETRO | [5 empty] | 1 | UN | SIM | NAO | SIM | 14003-0202 |  |  |  |  | DIGIMED | DM 22
| 6385 | 29939 | GOIÂNIA | AE-E08-GO-2307-0264 | GOIÂNIA | GOIÂNIA | AV. PERIMETRAL NORTE SETOR GOIÂNIA 2 | ETE - DR HÉLIO SEIXO DE BRITTO | ETE | 12450012 | 2020-06-09 | - | 1 | EQUIPAMENTO DE LABORATORIO | MEDIDOR E ANALISADOR DE PH DE SOLIDOS | [5 empty] | 1 | UN | SIM | NAO | SIM | 14003-0297
| 6386 | 52438 | LUZIÂNIA | AE-07-LU-1908-8569 | CIDADE OCIDENTAL | CIDADE OCIDENTAL | Q: 05 QD 05 -SETOR CENTRAL-CIDADE OCIDENTAL/GO | ETE | ETE | 10360015 | 2020-08-19 | - | 11 | EQUIPAMENTO DE LABORATORIO | MEDIDOR E ANALISADOR DE PH DE SOLIDOS | [5 empty] | 1 | UN | SIM | NAO | SIM | 14003-0538 |  |  |  |  | METTER TOLEDO | M300
| 6387 | 46529 | LUZIÂNIA | AE-07-LU-2007-2660 | LUZIANIA | SETOR VIEGAS | AV. JÚLIO MEIRELES C/ AV. AEROPORTO, QD 40 LT 8 E 9, SETOR VIEGAS LUZIÂNIA | ETA | ETA | 10380102 | 2020-07-20 | - | 1 | EQUIPAMENTO DE LABORATORIO | PHMETRO | [5 empty] | 1 | UN | SIM | NAO | SIM | 14003-0768 |  |  |  |  | DIGIMED | DM 2P
| 6388 | 20205 | GOIÁS | AE-02-GV-3006-1066 | GOIAS | GOIAS | AV HEMOGENES COELHO, CENTRO | ETA | ETA | 10740023 | 2020-06-30 | 1 | 1 | EQUIPAMENTO DE LABORATORIO | PHMETRO | [5 empty] | 1 | UN | SIM | NAO | SIM | 14003-0774 |  |  |  |  | ORION STAR | STAR A111
| 6389 | 8290 | INHUMAS | AE-E14-IN-0307-1744 | INHUMAS | INHUMAS | FAZENDA CEDRO - INHUMAS - GO | ETA INHUMAS | ETA | 12250028 | 2020-07-03 | 2 | 2 | EQUIPAMENTO DE LABORATORIO | PHMETRO | [5 empty] | 1 | UN | SIM | NAO | SIM | 14003-0781 |  |  |  |  | DIGIMED | DM 22 | 59963
| 6390 | 7973 | INHUMAS | AE-E14-IN-0307-1765 | INHUMAS | INHUMAS | FAZENDA CEDRO - INHUMAS - GO | ETA INHUMAS | ETA | 12250028 | 2020-07-03 | 2 | 2 | DOSADOR | DOSADOR | CAL |  |  |  |  | 1 | UN | SIM | NAO | SIM | 14004-0023
| 6391 | 7974 | INHUMAS | AE-E14-IN-0307-1766 | INHUMAS | INHUMAS | FAZENDA CEDRO - INHUMAS - GO | ETA INHUMAS | ETA | 12250028 | 2020-07-03 | 2 | 2 | DOSADOR | DOSADOR | CAL |  |  |  |  | 1 | UN | SIM | NAO | SIM | 14004-0028
| 6392 | 25577 | GOIÂNIA | AE-E07-GO-2606-0959 | GOIÂNIA | MEIA PONTE | ENTRE MARGENS DO RIO MEIA PONTE C/ RUA DA DIVISA | ETA MEIA PONTE | ETA | 12450127 | 2020-06-08 | 1 | - | DOSADOR | DOSADOR | CAL |  |  |  |  | 1 | UN | SIM | NAO | SIM | 14004-0125
| 6393 | 25579 | GOIÂNIA | AE-E07-GO-2606-0961 | GOIÂNIA | MEIA PONTE | ENTRE MARGENS DO RIO MEIA PONTE C/ RUA DA DIVISA | ETA MEIA PONTE | ETA | 12450127 | 2020-06-08 | 1 | - | DOSADOR | DOSADOR | CAL |  |  |  |  | 1 | UN | SIM | NAO | SIM | 14004-0132
| 6394 | 17530 | FORMOSA | AE-E03-AN-3006-0082 | ALVORADA DO NORTE | ALVORADA DO NORTE | RUA 14 BAIRRO NOVA VILA | ETA ALVORADA DO NORTE | ETA - RSE | 10220008 | 2020-06-30 | 1 | 1 | DOSADOR | DOSADOR | CAL |  |  |  |  | 1 | UN | SIM | NAO | SIM | 14004-0133
| 6395 | 17531 | FORMOSA | AE-E03-AN-3006-0083 | ALVORADA DO NORTE | ALVORADA DO NORTE | RUA 14 BAIRRO NOVA VILA | ETA ALVORADA DO NORTE | ETA - RSE | 10220008 | 2020-06-30 | 1 | 1 | DOSADOR | DOSADOR | CAL |  |  |  |  | 1 | UN | SIM | NAO | SIM | 14004-0149
| 6396 | 25664 | GOIÂNIA | AE-E07-GO-2606-1047 | GOIÂNIA | MEIA PONTE | ENTRE MARGENS DO RIO MEIA PONTE C/ RUA DA DIVISA | ETA MEIA PONTE | ETA | 12450127 | 2020-06-08 | 1 | - | DOSADOR | DOSADOR | SULFATO |  |  |  |  | 1 | UN | SIM | NAO | SIM | 14004-0330 |  |  |  |  | DEGREMORT
| 6397 | 25663 | GOIÂNIA | AE-E07-GO-2606-1046 | GOIÂNIA | MEIA PONTE | ENTRE MARGENS DO RIO MEIA PONTE C/ RUA DA DIVISA | ETA MEIA PONTE | ETA | 12450127 | 2020-06-08 | 1 | - | DOSADOR | DOSADOR | SULFATO |  |  |  |  | 1 | UN | SIM | NAO | SIM | 14004-0331 |  |  |  |  | DEGREMORT
| 6398 | 25662 | GOIÂNIA | AE-E07-GO-2606-1045 | GOIÂNIA | MEIA PONTE | ENTRE MARGENS DO RIO MEIA PONTE C/ RUA DA DIVISA | ETA MEIA PONTE | ETA | 12450127 | 2020-06-08 | 1 | - | DOSADOR | DOSADOR | CLORO |  |  |  |  | 1 | UN | SIM | NAO | SIM | 14004-0671 |  |  |  |  | WALLACE E TIERNAN
| 6399 | 25661 | GOIÂNIA | AE-E07-GO-2606-1044 | GOIÂNIA | MEIA PONTE | ENTRE MARGENS DO RIO MEIA PONTE C/ RUA DA DIVISA | ETA MEIA PONTE | ETA | 12450127 | 2020-06-08 | 1 | - | DOSADOR | DOSADOR | CLORO |  |  |  |  | 1 | UN | SIM | NAO | SIM | 14004-0672 |  |  |  |  | WALLACE E TIERNAN
| 6400 | 24134 | OUVIDOR | AE-E15-PR-2608-0077 | PIRES DO RIO | PIRES DO RIO | FAZENDA LARANJAL | ETA PIRES DO RIO | ETA | 11590001 | 2020-07-30 | 5 | 5 | BOMBA | REDUTORA | [5 empty] | 1 | UN | SIM | NAO | SIM | 14005-0013 |  | 0,75 CV |  |  | TRANSMOTECNICA | R25/240 | XB4783/3
| 6401 | 24135 | OUVIDOR | AE-E15-PR-2608-0078 | PIRES DO RIO | PIRES DO RIO | FAZENDA LARANJAL | ETA PIRES DO RIO | ETA | 11590001 | 2020-07-30 | 5 | 5 | BOMBA | REDUTORA | [5 empty] | 1 | UN | SIM | NAO | SIM | 14005-0014 |  | 0,75 CV |  |  | TRANSMOTECNICA | R25/R40 | XB4783/1
| 6402 | 24136 | OUVIDOR | AE-E15-PR-2608-0079 | PIRES DO RIO | PIRES DO RIO | FAZENDA LARANJAL | ETA PIRES DO RIO | ETA | 11590001 | 2020-07-30 | 5 | 5 | BOMBA | REDUTORA | [5 empty] | 1 | UN | SIM | NAO | SIM | 14005-0015 |  | 0,75 CV |  |  | TRANSMOTECNICA | R25/R41 | XB4783/2
| 6403 | 24137 | OUVIDOR | AE-E15-PR-2608-0080 | PIRES DO RIO | PIRES DO RIO | FAZENDA LARANJAL | ETA PIRES DO RIO | ETA | 11590001 | 2020-07-30 | 5 | 5 | BOMBA | REDUTORA | [5 empty] | 1 | UN | SIM | NAO | SIM | 14005-0016 |  | 0,75 CV |  |  | TRANSMOTECNICA | R25/R42 | XB4783/4
| 6404 | 16479 | CERES | AE-14-CE-3007-3531 | RUBIATABA | RUBIATABA | RUA BRAUNA SN, FAZ. BARRA FUNDA - RUBIATABA - GO | ETA RUBIATABA | ETA | 11230006 | 2020-07-30 | 1 | 1 | BOMBA | REDUTORA | [5 empty] | 1 | UN | SIM | NAO | SIM | 14005-0024 |  |  |  |  | CESTARI |  |  |  | FLOCULADOR
| 6405 | 16478 | CERES | AE-14-CE-3007-3530 | RUBIATABA | RUBIATABA | RUA BRAUNA SN, FAZ. BARRA FUNDA - RUBIATABA - GO | ETA RUBIATABA | ETA | 11230006 | 2020-07-30 | 1 | 1 | BOMBA | REDUTORA | [5 empty] | 1 | UN | SIM | NAO | SIM | 14005-0025 |  |  |  |  | SOLANIL | FV1 | C108 |  | FLOCULADOR
| 6406 | 7389 | ANÁPOLIS | AE-E03-AN-0207-0072 | ANAPOLIS | PIANCO | RUA VENEZUELA, 155 ST. JARDIM AMÉRICA ANÁPOLIS | GRS. GERÊNCIA REGIONAL DE ANÁPOLIS / ETA | ETA | 10960029 | 2020-06-08 | 1 | 1 | BOMBA | REDUTORA | [5 empty] | 1 | UN | SIM | NAO | SIM | 14005-0030 |  |  |  |  | SOLANIL | FU.3 | PU.3 |  | FLOCULADOR 2
| 6407 | 7388 | ANÁPOLIS | AE-E03-AN-0207-0071 | ANAPOLIS | PIANCO | RUA VENEZUELA, 155 ST. JARDIM AMÉRICA ANÁPOLIS | GRS. GERÊNCIA REGIONAL DE ANÁPOLIS / ETA | ETA | 10960029 | 2020-06-08 | 1 | 1 | BOMBA | REDUTORA | [5 empty] | 1 | UN | SIM | NAO | SIM | 14005-0031 |  |  |  |  | SOLANIL | FU.3 | C.106 |  | FLOCULADOR 2
| 6408 | 7387 | ANÁPOLIS | AE-E03-AN-0207-0070 | ANAPOLIS | PIANCO | RUA VENEZUELA, 155 ST. JARDIM AMÉRICA ANÁPOLIS | GRS. GERÊNCIA REGIONAL DE ANÁPOLIS / ETA | ETA | 10960029 | 2020-06-08 | 1 | 1 | BOMBA | REDUTORA | [5 empty] | 1 | UN | SIM | NAO | SIM | 14005-0032 |  |  |  |  | SOLANIL | FU.3 | C.93 |  | FLOCULADOR 2
| 6409 | 7384 | ANÁPOLIS | AE-E03-AN-0207-0066 | ANAPOLIS | PIANCO | RUA VENEZUELA, 155 ST. JARDIM AMÉRICA ANÁPOLIS | GRS. GERÊNCIA REGIONAL DE ANÁPOLIS / ETA | ETA | 10960029 | 2020-06-08 | 1 | 1 | BOMBA | REDUTORA | [5 empty] | 1 | UN | SIM | NAO | SIM | 14005-0033 |  |  |  |  | SOLANIL | FU.3 |  |  | FILTRO 1
| 6410 | 7386 | ANÁPOLIS | AE-E03-AN-0207-0069 | ANAPOLIS | PIANCO | RUA VENEZUELA, 155 ST. JARDIM AMÉRICA ANÁPOLIS | GRS. GERÊNCIA REGIONAL DE ANÁPOLIS / ETA | ETA | 10960029 | 2020-06-08 | 1 | 1 | BOMBA | REDUTORA | [5 empty] | 1 | UN | SIM | NAO | SIM | 14005-0033 |  |  |  |  | SOLANIL | FU.3 | C.97 |  | FLOCULADOR 2
| 6411 | 7383 | ANÁPOLIS | AE-E03-AN-0207-0065 | ANAPOLIS | PIANCO | RUA VENEZUELA, 155 ST. JARDIM AMÉRICA ANÁPOLIS | GRS. GERÊNCIA REGIONAL DE ANÁPOLIS / ETA | ETA | 10960029 | 2020-06-08 | 1 | 1 | BOMBA | REDUTORA | [5 empty] | 1 | UN | SIM | NAO | SIM | 14005-0034 |  |  |  |  | SOLANIL | FU.3 | C.104 |  | FILTRO 1
| 6412 | 7385 | ANÁPOLIS | AE-E03-AN-0207-0067 | ANAPOLIS | PIANCO | RUA VENEZUELA, 155 ST. JARDIM AMÉRICA ANÁPOLIS | GRS. GERÊNCIA REGIONAL DE ANÁPOLIS / ETA | ETA | 10960029 | 2020-06-08 | 1 | 1 | BOMBA | REDUTORA | [5 empty] | 1 | UN | SIM | NAO | SIM | 14005-0036 |  |  |  |  | SOLANIL | FU.3 | C.98 |  | FILTRO 1
| 6413 | 7381 | ANÁPOLIS | AE-E03-AN-0207-0063 | ANAPOLIS | PIANCO | RUA VENEZUELA, 155 ST. JARDIM AMÉRICA ANÁPOLIS | GRS. GERÊNCIA REGIONAL DE ANÁPOLIS / ETA | ETA | 10960029 | 2020-06-08 | 1 | 1 | BOMBA | REDUTORA | [5 empty] | 1 | UN | SIM | NAO | SIM | 14005-0038 |  |  |  |  | SOLANIL | FU.3 | C.95 |  | FILTRO 1
| 6414 | 7380 | ANÁPOLIS | AE-E03-AN-0207-0062 | ANAPOLIS | PIANCO | RUA VENEZUELA, 155 ST. JARDIM AMÉRICA ANÁPOLIS | GRS. GERÊNCIA REGIONAL DE ANÁPOLIS / ETA | ETA | 10960029 | 2020-06-08 | 1 | 1 | BOMBA | REDUTORA | [5 empty] | 1 | UN | SIM | NAO | SIM | 14005-0039 |  |  |  |  | SOLANIL | FU.3 | C.96 |  | FILTRO 1
| 6415 | 46494 | LUZIÂNIA | AE-06-LU-2007-2625 | LUZIANIA | SETOR VIEGAS | AV. JÚLIO MEIRELES C/ AV. AEROPORTO, QD 40 LT 8 E 9, SETOR VIEGAS LUZIÂNIA | ETA E GRS LUZIÂNIA | ETA | 10380101 | 2020-07-20 | - | 2 | BOMBA | REDUTORA | [5 empty] | 1 | UN | SIM | NAO | SIM | 14005-0044 |  |  |  |  | TRANSMOTECNICA | HU 15
| 6416 | 29650 | GOIÂNIA | AE-E01-GO-1706-0032 | GOIÂNIA | GOIÂNIA | AV. PERIMETRAL NORTE SETOR GOIÂNIA 2 | ETE - DR HÉLIO SEIXO DE BRITTO | ETE | 12450012 | 2020-06-09 | 1 | 1 | BOMBA | REDUTORA | [5 empty] | 1 | UN | NAO | SIM | SIM | 14005-0062 |  |  |  |  | SEW |  |  |  | ALMOXARIFADO
| 6417 | 30721 | GOIÂNIA | AE-E04-GO-2407-0382 | GOIÂNIA | JOÃO LEITE | RUA QUINTA AVENIDA SETOR GOIANIA II - GOIANIA | ETA JAIME CAMARA | ETA | 12450053 | 16/06 À 17/06 | - | 1 | BOMBA | REDUTORA | AGITADOR |  |  |  |  | 1 | UN | SIM | NAO | SIM | 14005-0069 |  | 1 CV | [6 empty] | FLOCULADOR
| 6418 | 30722 | GOIÂNIA | AE-E04-GO-2407-0383 | GOIÂNIA | JOÃO LEITE | RUA QUINTA AVENIDA SETOR GOIANIA II - GOIANIA | ETA JAIME CAMARA | ETA | 12450053 | 16/06 À 17/06 | - | 1 | BOMBA | REDUTORA | AGITADOR |  |  |  |  | 1 | UN | SIM | NAO | SIM | 14005-0070 |  | 1 CV | [6 empty] | FLOCULADOR
| 6419 | 30724 | GOIÂNIA | AE-E04-GO-2407-0385 | GOIÂNIA | JOÃO LEITE | RUA QUINTA AVENIDA SETOR GOIANIA II - GOIANIA | ETA JAIME CAMARA | ETA | 12450053 | 16/06 À 17/06 | - | 1 | BOMBA | REDUTORA | AGITADOR |  |  |  |  | 1 | UN | SIM | NAO | SIM | 14005-0071 |  | 1 CV | [6 empty] | FLOCULADOR
| 6420 | 30723 | GOIÂNIA | AE-E04-GO-2407-0384 | GOIÂNIA | JOÃO LEITE | RUA QUINTA AVENIDA SETOR GOIANIA II - GOIANIA | ETA JAIME CAMARA | ETA | 12450053 | 16/06 À 17/06 | - | 1 | BOMBA | REDUTORA | AGITADOR |  |  |  |  | 1 | UN | SIM | NAO | SIM | 14005-0072 |  | 1 CV | [6 empty] | FLOCULADOR
| 6421 | 30726 | GOIÂNIA | AE-E04-GO-2407-0387 | GOIÂNIA | JOÃO LEITE | RUA QUINTA AVENIDA SETOR GOIANIA II - GOIANIA | ETA JAIME CAMARA | ETA | 12450053 | 16/06 À 17/06 | - | 1 | BOMBA | REDUTORA | AGITADOR |  |  |  |  | 1 | UN | SIM | NAO | SIM | 14005-0073 |  | 1 CV | [6 empty] | FLOCULADOR
| 6422 | 30725 | GOIÂNIA | AE-E04-GO-2407-0386 | GOIÂNIA | JOÃO LEITE | RUA QUINTA AVENIDA SETOR GOIANIA II - GOIANIA | ETA JAIME CAMARA | ETA | 12450053 | 16/06 À 17/06 | - | 1 | BOMBA | REDUTORA | AGITADOR |  |  |  |  | 1 | UN | SIM | NAO | SIM | 14005-0074 |  | 1 CV | [6 empty] | FLOCULADOR
| 6423 | 30727 | GOIÂNIA | AE-E04-GO-2407-0388 | GOIÂNIA | JOÃO LEITE | RUA QUINTA AVENIDA SETOR GOIANIA II - GOIANIA | ETA JAIME CAMARA | ETA | 12450053 | 16/06 À 17/06 | - | 1 | BOMBA | REDUTORA | AGITADOR |  |  |  |  | 1 | UN | SIM | NAO | SIM | 14005-0076 |  | 1 CV | [6 empty] | FLOCULADOR
| 6424 | 30728 | GOIÂNIA | AE-E04-GO-2407-0389 | GOIÂNIA | JOÃO LEITE | RUA QUINTA AVENIDA SETOR GOIANIA II - GOIANIA | ETA JAIME CAMARA | ETA | 12450053 | 16/06 À 17/06 | - | 1 | BOMBA | REDUTORA | AGITADOR |  |  |  |  | 1 | UN | SIM | NAO | SIM | 14005-0078 |  | 1 CV | [6 empty] | FLOCULADOR
| 6425 | 27534 | GOIÂNIA | AE-E10-GO-1706-0396 | GOIÂNIA | MEIA PONTE | ENTRE MARGENS DO RIO MEIA PONTE C/ RUA DA DIVISA | ETA MEIA PONTE | ETA | 12450085 | 2020-06-08 | - | 1 | BOMBA | REDUTORA | [5 empty] | 1 | UN | SIM | NAO | SIM | 14005-0092 |  | 5 CV |  |  | SEW DO BRASIL |  |  |  | AGITADOR DO FLOCULADOR
| 6426 | 27535 | GOIÂNIA | AE-E10-GO-1706-0397 | GOIÂNIA | MEIA PONTE | ENTRE MARGENS DO RIO MEIA PONTE C/ RUA DA DIVISA | ETA MEIA PONTE | ETA | 12450085 | 2020-06-08 | - | 1 | BOMBA | REDUTORA | [5 empty] | 1 | UN | SIM | NAO | SIM | 14005-0093 |  | 5 CV |  |  | SEW DO BRASIL |  |  |  | AGITADOR DO FLOCULADOR
| 6427 | 27536 | GOIÂNIA | AE-E10-GO-1706-0398 | GOIÂNIA | MEIA PONTE | ENTRE MARGENS DO RIO MEIA PONTE C/ RUA DA DIVISA | ETA MEIA PONTE | ETA | 12450085 | 2020-06-08 | - | 1 | BOMBA | REDUTORA | [5 empty] | 1 | UN | SIM | NAO | SIM | 14005-0094 |  | 5 CV |  |  | SEW DO BRASIL |  |  |  | AGITADOR DO FLOCULADOR
| 6428 | 27537 | GOIÂNIA | AE-E10-GO-1706-0399 | GOIÂNIA | MEIA PONTE | ENTRE MARGENS DO RIO MEIA PONTE C/ RUA DA DIVISA | ETA MEIA PONTE | ETA | 12450085 | 2020-06-08 | - | 1 | BOMBA | REDUTORA | [5 empty] | 1 | UN | SIM | NAO | SIM | 14005-0095 |  | 5 CV |  |  | SEW DO BRASIL |  |  |  | AGITADOR DO FLOCULADOR
| 6429 | 27538 | GOIÂNIA | AE-E10-GO-1706-0400 | GOIÂNIA | MEIA PONTE | ENTRE MARGENS DO RIO MEIA PONTE C/ RUA DA DIVISA | ETA MEIA PONTE | ETA | 12450085 | 2020-06-08 | - | 1 | BOMBA | REDUTORA | [5 empty] | 1 | UN | SIM | NAO | SIM | 14005-0096 |  | 5 CV |  |  | SEW DO BRASIL |  |  |  | AGITADOR DO FLOCULADOR
| 6430 | 27539 | GOIÂNIA | AE-E10-GO-1706-0401 | GOIÂNIA | MEIA PONTE | ENTRE MARGENS DO RIO MEIA PONTE C/ RUA DA DIVISA | ETA MEIA PONTE | ETA | 12450085 | 2020-06-08 | - | 1 | BOMBA | REDUTORA | [5 empty] | 1 | UN | SIM | NAO | SIM | 14005-0097 |  | 5 CV |  |  | SEW DO BRASIL |  |  |  | AGITADOR DO FLOCULADOR
| 6431 | 27533 | GOIÂNIA | AE-E10-GO-1706-0395 | GOIÂNIA | MEIA PONTE | ENTRE MARGENS DO RIO MEIA PONTE C/ RUA DA DIVISA | ETA MEIA PONTE | ETA | 12450085 | 2020-06-08 | - | 1 | BOMBA | REDUTORA | [5 empty] | 1 | UN | SIM | NAO | SIM | 14005-0098 |  | 5 CV |  |  | SEW DO BRASIL |  |  |  | AGITADOR DO FLOCULADOR
| 6432 | 27532 | GOIÂNIA | AE-E10-GO-1706-0394 | GOIÂNIA | MEIA PONTE | ENTRE MARGENS DO RIO MEIA PONTE C/ RUA DA DIVISA | ETA MEIA PONTE | ETA | 12450085 | 2020-06-08 | - | 1 | BOMBA | REDUTORA | [5 empty] | 1 | UN | SIM | NAO | SIM | 14005-0099 |  | 5 CV |  |  | SEW DO BRASIL |  |  |  | AGITADOR DO FLOCULADOR
| 6433 | 27531 | GOIÂNIA | AE-E10-GO-1706-0393 | GOIÂNIA | MEIA PONTE | ENTRE MARGENS DO RIO MEIA PONTE C/ RUA DA DIVISA | ETA MEIA PONTE | ETA | 12450085 | 2020-06-08 | - | 1 | BOMBA | REDUTORA | [5 empty] | 1 | UN | SIM | NAO | SIM | 14005-0100 |  | 5 CV |  |  | SEW DO BRASIL |  |  |  | AGITADOR DO FLOCULADOR
| 6434 | 27530 | GOIÂNIA | AE-E10-GO-1706-0392 | GOIÂNIA | MEIA PONTE | ENTRE MARGENS DO RIO MEIA PONTE C/ RUA DA DIVISA | ETA MEIA PONTE | ETA | 12450085 | 2020-06-08 | - | 1 | BOMBA | REDUTORA | [5 empty] | 1 | UN | SIM | NAO | SIM | 14005-0101 |  | 5 CV |  |  | SEW DO BRASIL |  |  |  | AGITADOR DO FLOCULADOR
| 6435 | 27529 | GOIÂNIA | AE-E10-GO-1706-0391 | GOIÂNIA | MEIA PONTE | ENTRE MARGENS DO RIO MEIA PONTE C/ RUA DA DIVISA | ETA MEIA PONTE | ETA | 12450085 | 2020-06-08 | - | 1 | BOMBA | REDUTORA | [5 empty] | 1 | UN | SIM | NAO | SIM | 14005-0102 |  | 5 CV |  |  | SEW DO BRASIL |  |  |  | AGITADOR DO FLOCULADOR
| 6436 | 7397 | ANÁPOLIS | AE-E03-AN-0207-0080 | ANAPOLIS | PIANCO | RUA VENEZUELA, 155 ST. JARDIM AMÉRICA ANÁPOLIS | GRS. GERÊNCIA REGIONAL DE ANÁPOLIS / ETA | ETA | 10960029 | 2020-06-08 | 1 | 1 | BOMBA | REDUTORA | [5 empty] | 1 | UN | SIM | NAO | SIM | 14005-0103 |  |  |  |  | WEG | M1025371E4000391 |  |  | FLOCULADOR 4
| 6437 | 27528 | GOIÂNIA | AE-E10-GO-1706-0390 | GOIÂNIA | MEIA PONTE | ENTRE MARGENS DO RIO MEIA PONTE C/ RUA DA DIVISA | ETA MEIA PONTE | ETA | 12450085 | 2020-06-08 | - | 1 | BOMBA | REDUTORA | [5 empty] | 1 | UN | SIM | NAO | SIM | 14005-0103 |  | 5 CV |  |  | SEW DO BRASIL |  |  |  | AGITADOR DO FLOCULADOR
| 6438 | 7394 | ANÁPOLIS | AE-E03-AN-0207-0077 | ANAPOLIS | PIANCO | RUA VENEZUELA, 155 ST. JARDIM AMÉRICA ANÁPOLIS | GRS. GERÊNCIA REGIONAL DE ANÁPOLIS / ETA | ETA | 10960029 | 2020-06-08 | 1 | 1 | BOMBA | REDUTORA | [5 empty] | 1 | UN | SIM | NAO | SIM | 14005-0109 | [8 empty] | FLOCULADOR 3
| 6439 | 7399 | ANÁPOLIS | AE-E03-AN-0207-0082 | ANAPOLIS | PIANCO | RUA VENEZUELA, 155 ST. JARDIM AMÉRICA ANÁPOLIS | GRS. GERÊNCIA REGIONAL DE ANÁPOLIS / ETA | ETA | 10960029 | 2020-06-08 | 1 | 1 | BOMBA | REDUTORA | [5 empty] | 1 | UN | SIM | NAO | SIM | 14005-0110 |  |  |  |  | WEG | M1025371E4000391 | 823899 |  | FLOCULADOR 4
| 6440 | 7393 | ANÁPOLIS | AE-E03-AN-0207-0076 | ANAPOLIS | PIANCO | RUA VENEZUELA, 155 ST. JARDIM AMÉRICA ANÁPOLIS | GRS. GERÊNCIA REGIONAL DE ANÁPOLIS / ETA | ETA | 10960029 | 2020-06-08 | 1 | 1 | BOMBA | REDUTORA | [5 empty] | 1 | UN | SIM | NAO | SIM | 14005-0111 |  |  |  |  | WEG | M1025371E4000391 |  |  | FLOCULADOR 3
| 6441 | 7395 | ANÁPOLIS | AE-E03-AN-0207-0078 | ANAPOLIS | PIANCO | RUA VENEZUELA, 155 ST. JARDIM AMÉRICA ANÁPOLIS | GRS. GERÊNCIA REGIONAL DE ANÁPOLIS / ETA | ETA | 10960029 | 2020-06-08 | 1 | 1 | BOMBA | REDUTORA | [5 empty] | 1 | UN | SIM | NAO | SIM | 14005-0112 |  |  |  |  | LEOTECH | FL 01 | 2084 |  | FLOCULADOR 4
| 6442 | 7392 | ANÁPOLIS | AE-E03-AN-0207-0075 | ANAPOLIS | PIANCO | RUA VENEZUELA, 155 ST. JARDIM AMÉRICA ANÁPOLIS | GRS. GERÊNCIA REGIONAL DE ANÁPOLIS / ETA | ETA | 10960029 | 2020-06-08 | 1 | 1 | BOMBA | REDUTORA | [5 empty] | 1 | UN | SIM | NAO | SIM | 14005-0113 |  |  |  |  | WEG | M1025371E4000391 |  |  | FLOCULADOR 3
| 6443 | 7396 | ANÁPOLIS | AE-E03-AN-0207-0079 | ANAPOLIS | PIANCO | RUA VENEZUELA, 155 ST. JARDIM AMÉRICA ANÁPOLIS | GRS. GERÊNCIA REGIONAL DE ANÁPOLIS / ETA | ETA | 10960029 | 2020-06-08 | 1 | 1 | BOMBA | REDUTORA | [5 empty] | 1 | UN | SIM | NAO | SIM | 14005-0114 |  |  |  |  | WEG | M1025371E4000391 |  |  | FLOCULADOR 4
| 6444 | 7390 | ANÁPOLIS | AE-E03-AN-0207-0073 | ANAPOLIS | PIANCO | RUA VENEZUELA, 155 ST. JARDIM AMÉRICA ANÁPOLIS | GRS. GERÊNCIA REGIONAL DE ANÁPOLIS / ETA | ETA | 10960029 | 2020-06-08 | 1 | 1 | BOMBA | REDUTORA | [5 empty] | 1 | UN | SIM | NAO | SIM | 14005-0115 |  |  |  |  | SOLANIL | FU.3 |  |  | FLOCULADOR 3
| 6445 | 7391 | ANÁPOLIS | AE-E03-AN-0207-0074 | ANAPOLIS | PIANCO | RUA VENEZUELA, 155 ST. JARDIM AMÉRICA ANÁPOLIS | GRS. GERÊNCIA REGIONAL DE ANÁPOLIS / ETA | ETA | 10960029 | 2020-06-08 | 1 | 1 | BOMBA | REDUTORA | [5 empty] | 1 | UN | SIM | NAO | SIM | 14005-0116 |  |  |  |  | WEG | M1025371E4000391 | 824072 |  | FLOCULADOR 3
| 6446 | 46492 | LUZIÂNIA | AE-06-LU-2007-2623 | LUZIANIA | SETOR VIEGAS | AV. JÚLIO MEIRELES C/ AV. AEROPORTO, QD 40 LT 8 E 9, SETOR VIEGAS LUZIÂNIA | ETA E GRS LUZIÂNIA | ETA | 10380101 | 2020-07-20 | - | 2 | BOMBA | REDUTORA | [5 empty] | 1 | UN | NAO | SIM | SIM | 14005-0123 |  |  | 1750 |  | TRANSMOTECNICA | HU 15 | 220652
| 6447 | 7415 | ITUMBIARA | AE-E11-GT-1507-0124 | GOIATUBA | GOIATUBA | R. XINGU, 322, CENTRO | ETA-RSE-EAT | ETA - RSE - EAT | 11440021 | 2020-06-16 | 10 | 10 | BOMBA | REDUTORA | [5 empty] | 1 | UN | SIM | NAO | SIM | 14005-0125 |  | 2 KW
| 6448 | 51358 | LUZIÂNIA | AE-09-LU-1708-7489 | CIDADE OCIDENTAL | CIDADE OCIDENTAL | RUA SQ. 21 QD 05 | RESERVATÓRIO/ POÇO/ ELEVATÓRIA/ ETA | ETA | 10360022 | 2020-08-17 | 1 | 1 | BOMBA | REDUTORA | [5 empty] | 1 | UN | SIM | NAO | SIM | 14005-0163
| 6449 | 7413 | ITUMBIARA | AE-E11-GT-1507-0122 | GOIATUBA | GOIATUBA | R. XINGU, 322, CENTRO | ETA-RSE-EAT | ETA - RSE - EAT | 11440021 | 2020-06-16 | 10 | 10 | BOMBA | REDUTORA | [5 empty] | 1 | UN | SIM | NAO | SIM | 14005-0240 |  | 2 KW
| 6450 | 7412 | ITUMBIARA | AE-E11-GT-1507-0121 | GOIATUBA | GOIATUBA | R. XINGU, 322, CENTRO | ETA-RSE-EAT | ETA - RSE - EAT | 11440021 | 2020-06-16 | 10 | 10 | BOMBA | REDUTORA | [5 empty] | 1 | UN | SIM | NAO | SIM | 14005-0241 |  | 2 KW
| 6451 | 7420 | MORRINHOS | AE-E12-MO-3006-0103 | MORRINHOS | MORRINHOS | RUA PREF MANOEL LEMOS MENDONÇA | ETA DE MORRINHOS | ETA | 11370004 | 2020-06-10 | 2 | 1 | BOMBA | REDUTORA | [5 empty] | 1 | UN | SIM | NAO | SIM | 14005-0243 |  | 0,55 KV |  |  | NORD | 1SI63
| 6452 | 7419 | MORRINHOS | AE-E12-MO-3006-0102 | MORRINHOS | MORRINHOS | RUA PREF MANOEL LEMOS MENDONÇA | ETA DE MORRINHOS | ETA | 11370004 | 2020-06-10 | 2 | 1 | BOMBA | REDUTORA | [5 empty] | 1 | UN | SIM | NAO | SIM | 14005-0244 |  | 0,55 KV |  |  | NORD | 1SI63 | 60691200/200426
| 6453 | 7409 | ITUMBIARA | AE-E11-IT-0107-0200 | ITUMBIARA | ITUMBIARA | AV DUQUE DE CAXIAS - FAZENDA DAS POMBAS | EEAT - ETA - FAZENDA DAS POMBAS | ETA - EEAT | 11460018 | 2020-06-09 | 1 | 8 | BOMBA | REDUTORA | [5 empty] | 1 | UN | SIM | NAO | SIM | 14005-0245 |  | 1,1 KW | 1750 |  | CESTARI
| 6454 | 30005 | GOIÂNIA | AE-E08-GO-2307-0325 | GOIÂNIA | GOIÂNIA | AV. PERIMETRAL NORTE SETOR GOIÂNIA 2 | ETE - DR HÉLIO SEIXO DE BRITTO | ETE | 12450012 | 2020-06-09 | - | 1 | BOMBA | REDUTORA | [5 empty] | 1 | UN | SIM | NAO | SIM | 14005-0245 |  | 2,2 KW
| 6455 | 41773 | RIO VERDE | AE-08-RV-2207-2643 | RIO VERDE | CENTRAL | RUA 14 COM RUA 70, QD. 50, BAIRRO POPULAR | UTR ETA E ESCRITÓRIO CENTRAL - SISTEMA RIO VERDE | ETA | 11710018 | 2020-07-22 | 1 | 1 | BOMBA | REDUTORA | [5 empty] | 1 | UN | NAO | SIM | SIM | 14005-0259
| 6456 | 40828 | RIO VERDE | AE-08-RV-1507-1698 | RIO VERDE | CENTRAL | RUA 14 COM RUA 70, QD. 50, BAIRRO POPULAR | ETA CENTRAL - RIO VERDE | ETA | 11710017 | 2020-07-15 | 7 | 7 | BOMBA | REDUTORA | [5 empty] | 1 | UN | SIM | NAO | SIM | 14005-0260
| 6457 | 40825 | RIO VERDE | AE-08-RV-1507-1695 | RIO VERDE | CENTRAL | RUA 14 COM RUA 70, QD. 50, BAIRRO POPULAR | ETA CENTRAL - RIO VERDE | ETA | 11710017 | 2020-07-15 | 7 | 7 | BOMBA | REDUTORA | [5 empty] | 1 | UN | SIM | NAO | SIM | 14005-0262
| 6458 | 40824 | RIO VERDE | AE-08-RV-1507-1694 | RIO VERDE | CENTRAL | RUA 14 COM RUA 70, QD. 50, BAIRRO POPULAR | ETA CENTRAL - RIO VERDE | ETA | 11710017 | 2020-07-15 | 7 | 7 | BOMBA | REDUTORA | [5 empty] | 1 | UN | SIM | NAO | SIM | 14005-0263
| 6459 | 40826 | RIO VERDE | AE-08-RV-1507-1696 | RIO VERDE | CENTRAL | RUA 14 COM RUA 70, QD. 50, BAIRRO POPULAR | ETA CENTRAL - RIO VERDE | ETA | 11710017 | 2020-07-15 | 7 | 7 | BOMBA | REDUTORA | [5 empty] | 1 | UN | SIM | NAO | SIM | 14005-0267
| 6460 | 40827 | RIO VERDE | AE-08-RV-1507-1697 | RIO VERDE | CENTRAL | RUA 14 COM RUA 70, QD. 50, BAIRRO POPULAR | ETA CENTRAL - RIO VERDE | ETA | 11710017 | 2020-07-15 | 7 | 7 | BOMBA | REDUTORA | [5 empty] | 1 | UN | SIM | NAO | SIM | 14005-0268
| 6461 | 7377 | ANÁPOLIS | AE-E06-AN-2406-0225 | ANAPOLIS | ANAPOLIS | RUA CONTORNO RESIDENCIAL ANAVILE | EEE. ANAVILE | EEE | 10960027 | 2020-06-09 | 3 | 15 | BOMBA | REDUTORA | [5 empty] | 1 | UN | SIM | NAO | SIM | 14005-0271 |  |  | 1760 |  | SEW EURODRIVE
| 6462 | 30410 | GOIÂNIA | AE-E04-GO-2407-0102 | GOIÂNIA | GOIÂNIA | AV TORONTO C/ RUA MDV 21 QD18 LT01 - GOIANIA | EEE MOINHO DOS VENTOS | EEE | 12450007 | 2020-06-15 | - | 1 | BOMBA | REDUTORA | [5 empty] | 1 | UN | SIM | NAO | SIM | 14005-0277 |  |  | 1700 |  | SEW EURODRIVE | RS7
| 6463 | 30412 | GOIÂNIA | AE-E04-GO-2407-0104 | GOIÂNIA | GOIÂNIA | AV TORONTO C/ RUA MDV 21 QD18 LT01 - GOIANIA | EEE MOINHO DOS VENTOS | EEE | 12450007 | 2020-06-15 | - | 1 | BOMBA | REDUTORA | [5 empty] | 1 | UN | SIM | NAO | SIM | 14005-0278 |  |  | 1700 |  | SEW EURODRIVE | RS7
| 6464 | 30188 | GOIÂNIA | AE-E08-GO-2307-0502 | GOIÂNIA | GOIÂNIA | RUA MORRO AGUDO S/N APM13 ALPHAVILLE FLAMBOYANT | EEE ALPHAVILLE | EEE | 12450026 | 2020-06-12 | - | 2 | BOMBA | REDUTORA | [5 empty] | 1 | UN | SIM | NAO | SIM | 14005-0280 |  | 7,2 KW |  |  | SEW EURODRIVE
| 6465 | 30186 | GOIÂNIA | AE-E08-GO-2307-0501 | GOIÂNIA | GOIÂNIA | RUA MORRO AGUDO S/N APM13 ALPHAVILLE FLAMBOYANT | EEE ALPHAVILLE | EEE | 12450026 | 2020-06-12 | - | 2 | BOMBA | REDUTORA | [5 empty] | 1 | UN | SIM | NAO | SIM | 14005-0281 |  | 7,2 KW |  |  | SEW EURODRIVE
| 6466 | 29649 | GOIÂNIA | AE-E01-GO-1706-0031 | GOIÂNIA | GOIÂNIA | AV. PERIMETRAL NORTE SETOR GOIÂNIA 2 | ETE - DR HÉLIO SEIXO DE BRITTO | ETE | 12450012 | 2020-06-09 | 1 | 1 | BOMBA | REDUTORA | [5 empty] | 1 | UN | NAO | SIM | SIM | 14005-0293 |  |  |  |  | SEW |  |  |  | ALMOXARIFADO
| 6467 | 30371 | GOIÂNIA | AE-E04-GO-2407-0066 | GOIÂNIA | GOIÂNIA | RUA BL-1 CONJUNTO BALIZA - GOIANIA | EEE JARDINS LISBOA | EEE | 12450020 | 2020-06-15 | - | 1 | BOMBA | REDUTORA | [5 empty] | 1 | UN | SIM | NAO | SIM | 14005-0303 |  | 18,50 KW | 1760 |  | SEW EURODRIVE
| 6468 | 30373 | GOIÂNIA | AE-E04-GO-2407-0068 | GOIÂNIA | GOIÂNIA | RUA BL-1 CONJUNTO BALIZA - GOIANIA | EEE JARDINS LISBOA | EEE | 12450020 | 2020-06-15 | - | 1 | BOMBA | REDUTORA | [5 empty] | 1 | UN | SIM | NAO | SIM | 14005-0304 |  | 18,50 KW | 1760 |  | SEW EURODRIVE
| 6469 | 17937 | FORMOSA | AE-E06-FO-1007-0107 | FORMOSA | PARQUE LAGUNA | BR 020 PARQUE LAGUNA FORMOSA | EEE EXÉRCITO | EEE | 10280009 | 2020-06-30 | 9 | 9 | BOMBA | REDUTORA | [5 empty] | 1 | UN | SIM | NAO | SIM | 14005-0341 |  | 3 CV |  |  | SEW EURODRIVE
| 6470 | 17938 | FORMOSA | AE-E06-FO-1007-0108 | FORMOSA | PARQUE LAGUNA | BR 020 PARQUE LAGUNA FORMOSA | EEE EXÉRCITO | EEE | 10280009 | 2020-06-30 | 9 | 9 | BOMBA | REDUTORA | [5 empty] | 1 | UN | SIM | NAO | SIM | 14005-0342 |  | 3 CV |  |  | SEW EURODRIVE
| 6471 | 30501 | GOIÂNIA | AE-E04-GO-2407-0186 | GOIÂNIA | GOIÂNIA | AV. DO PARQUE C/ AV. JERONIMO C BUENO AM 10 - JARDIM DO CERRADO - GOIANIA | ETE JARDIM DOS CERRADOS | ETE | 12450010 | 2020-06-15 | - | 1 | BOMBA | REDUTORA | [5 empty] | 1 | UN | SIM | NAO | SIM | 14005-0353 |  | 7,5 CV | 1715 |  | SEW EURODRIVE
| 6472 | 30505 | GOIÂNIA | AE-E04-GO-2407-0190 | GOIÂNIA | GOIÂNIA | AV. DO PARQUE C/ AV. JERONIMO C BUENO AM 10 - JARDIM DO CERRADO - GOIANIA | ETE JARDIM DOS CERRADOS | ETE | 12450010 | 2020-06-15 | - | 1 | BOMBA | REDUTORA | [5 empty] | 1 | UN | SIM | NAO | SIM | 14005-0354 |  | 7,5 CV | 1715 |  | SEW EURODRIVE
| 6473 | 30503 | GOIÂNIA | AE-E04-GO-2407-0188 | GOIÂNIA | GOIÂNIA | AV. DO PARQUE C/ AV. JERONIMO C BUENO AM 10 - JARDIM DO CERRADO - GOIANIA | ETE JARDIM DOS CERRADOS | ETE | 12450010 | 2020-06-15 | - | 1 | BOMBA | REDUTORA | [5 empty] | 1 | UN | SIM | NAO | SIM | 14005-0355 |  | 7,5 CV | 1715 |  | SEW EURODRIVE
| 6474 | 7428 | SANTA HELENA | AE-E11-AC-1407-0153 | ACREÚNA | ACREUNA | CÓRREGO VEREDÃO | CAPTAÇÃO/ ETA ACREÚNA | ETA - EEAT - RET | 12130008 | 2020-06-24 | 9 | 9 | BOMBA | REDUTORA | [5 empty] | 1 | UN | SIM | NAO | SIM | 14005-0364 |  | 1 KW |  | 0,032 M³/H | NORD | [6 empty] | sim
| 6475 | 7429 | SANTA HELENA | AE-E11-AC-1407-0154 | ACREÚNA | ACREUNA | CÓRREGO VEREDÃO | CAPTAÇÃO/ ETA ACREÚNA | ETA - EEAT - RET | 12130008 | 2020-06-24 | 9 | 9 | BOMBA | REDUTORA | [5 empty] | 1 | UN | SIM | NAO | SIM | 14005-0365 |  | 1 KW |  | 0,032 M³/H | NORD | [6 empty] | sim
| 6476 | 38946 | PALMEIRAS DE GOIAS | AE-E15-PG-2008-0169 | PALMEIRAS DE GOIAS | PALMEIRAS DE GOIAS | FAZENDA ESPERANÇA - GO 408 - ST MARTINHO | ETE PALMEIRAS DE GOIAS | EEE - ETE | 12070010 | 2020-08-11 | 14 | 14 | BOMBA | REDUTORA | [5 empty] | 1 | UN | SIM | NAO | SIM | 14005-0365 |  |  | 1775 |  | SEW EURODRIVE
| 6477 | 7430 | SANTA HELENA | AE-E11-AC-1407-0155 | ACREÚNA | ACREUNA | CÓRREGO VEREDÃO | CAPTAÇÃO/ ETA ACREÚNA | ETA - EEAT - RET | 12130008 | 2020-06-24 | 9 | 9 | BOMBA | REDUTORA | [5 empty] | 1 | UN | SIM | NAO | SIM | 14005-0366 |  | 1 KW |  | 0,032 M³/H | NORD | [6 empty] | sim
| 6478 | 7431 | SANTA HELENA | AE-E11-AC-1407-0156 | ACREÚNA | ACREUNA | CÓRREGO VEREDÃO | CAPTAÇÃO/ ETA ACREÚNA | ETA - EEAT - RET | 12130008 | 2020-06-24 | 9 | 9 | BOMBA | REDUTORA | [5 empty] | 1 | UN | SIM | NAO | SIM | 14005-0367 |  | 1 KW |  | 0,032 M³/H | NORD | [6 empty] | sim
| 6479 | 7432 | SANTA HELENA | AE-E11-AC-1407-0157 | ACREÚNA | ACREUNA | CÓRREGO VEREDÃO | CAPTAÇÃO/ ETA ACREÚNA | ETA - EEAT - RET | 12130008 | 2020-06-24 | 9 | 9 | BOMBA | REDUTORA | [5 empty] | 1 | UN | SIM | NAO | SIM | 14005-0368 |  | 1 KW |  | 0,032 M³/H | NORD | [6 empty] | sim
| 6480 | 7433 | SANTA HELENA | AE-E11-AC-1407-0158 | ACREÚNA | ACREUNA | CÓRREGO VEREDÃO | CAPTAÇÃO/ ETA ACREÚNA | ETA - EEAT - RET | 12130008 | 2020-06-24 | 9 | 9 | BOMBA | REDUTORA | [5 empty] | 1 | UN | SIM | NAO | SIM | 14005-0369 |  | 1 KW |  | 0,032 M³/H | NORD | [6 empty] | sim
| 6481 | 7434 | SANTA HELENA | AE-E11-AC-1407-0159 | ACREÚNA | ACREUNA | CÓRREGO VEREDÃO | CAPTAÇÃO/ ETA ACREÚNA | ETA - EEAT - RET | 12130008 | 2020-06-24 | 9 | 9 | BOMBA | REDUTORA | [5 empty] | 1 | UN | SIM | NAO | SIM | 14005-0370 |  | 1 KW |  | 0,032 M³/H | NORD | [6 empty] | sim
| 6482 | 7435 | SANTA HELENA | AE-E11-AC-1407-0160 | ACREÚNA | ACREUNA | CÓRREGO VEREDÃO | CAPTAÇÃO/ ETA ACREÚNA | ETA - EEAT - RET | 12130008 | 2020-06-24 | 9 | 9 | BOMBA | REDUTORA | [5 empty] | 1 | UN | SIM | NAO | SIM | 14005-0371 |  | 1 KW |  | 0,032 M³/H | NORD | [6 empty] | sim
| 6483 | 7426 | SANTA HELENA | AE-E11-AC-1407-0145 | ACREÚNA | ACREUNA | CÓRREGO VEREDÃO | CAPTAÇÃO/ ETA ACREÚNA | ETA - EEAT - RET | 12130008 | 2020-06-24 | 9 | 9 | BOMBA | REDUTORA | [5 empty] | 1 | UN | SIM | NAO | SIM | 14005-0373 |  | 1 KW |  | 0,032 M³/H | GEREMIA | WHO20/2 | [5 empty] | sim
| 6484 | 7427 | SANTA HELENA | AE-E11-AC-1407-0146 | ACREÚNA | ACREUNA | CÓRREGO VEREDÃO | CAPTAÇÃO/ ETA ACREÚNA | ETA - EEAT - RET | 12130008 | 2020-06-24 | 9 | 9 | BOMBA | REDUTORA | [5 empty] | 1 | UN | SIM | NAO | SIM | 14005-0374 |  | 1 KW |  | 0,032 M³/H | GEREMIA | WHO20/2 | [5 empty] | sim
| 6485 | 7436 | SANTA HELENA | AE-E11-SH-1507-0220 | SANTA HELENA DE GOIAS | SANTA HELENA DE GOIAS | AV. NOSSA SENHORA DAS GRAÇAS | ETA DE SANTA HELENA DE GOIAS | ETA - RSE - REL - RAP - EEAT | 12190005 | 2020-06-22 | 5 | 5 | BOMBA | REDUTORA | [5 empty] | 1 | UN | SIM | NAO | SIM | 14005-0375
| 6486 | 52002 | LUZIÂNIA | AE-07-LU-1708-8133 | CIDADE OCIDENTAL | MORADA DAS GARÇAS | QD 49 A -MORADA DAS GARÇAS-CIDADE OCIDENTAL/GO | ESTAÇÃO ELEVATÓRIA DE ESGOTO PORTAL DOS PASSOS | EEE | 10360040 | 2020-08-17 | - | 3 | BOMBA | REDUTORA | [5 empty] | 1 | UN | SIM | NAO | SIM | 14005-0390 |  |  |  |  | NETZSCH DO BRASIL
| 6487 | 52003 | LUZIÂNIA | AE-07-LU-1708-8134 | CIDADE OCIDENTAL | MORADA DAS GARÇAS | QD 49 A -MORADA DAS GARÇAS-CIDADE OCIDENTAL/GO | ESTAÇÃO ELEVATÓRIA DE ESGOTO PORTAL DOS PASSOS | EEE | 10360040 | 2020-08-17 | - | 3 | BOMBA | REDUTORA | [5 empty] | 1 | UN | SIM | NAO | SIM | 14005-0391 |  |  |  |  | NETZSCH DO BRASIL |  | B121280
| 6488 | 14958 | CERES | AE-14-CE-1007-2005 | GOIANÉSIA | GOIANÉSIA | RUA 10 ENTRE AS RUAS 35 E 37, QD. 371, LT. 1 A 12 E 31 A 36, SUL - GOIANÉSIA - GO | ETA GOIANÉSIA | ETA | 11120019 | 2020-07-10 | 1 | 1 | BOMBA | REDUTORA | [5 empty] | 1 | UN | SIM | NAO | SIM | 14005-0414 | [8 empty] | BOMBA DO FLOCULADOR
| 6489 | 14967 | CERES | AE-14-CE-1007-2014 | GOIANÉSIA | GOIANÉSIA | RUA 10 ENTRE AS RUAS 35 E 37, QD. 371, LT. 1 A 12 E 31 A 36, SUL - GOIANÉSIA - GO | ETA GOIANÉSIA | ETA | 11120019 | 2020-07-10 | 1 | 1 | BOMBA | REDUTORA | [5 empty] | 1 | UN | SIM | NAO | SIM | 14005-0426 | [8 empty] | BOMBA DO FLOCULADOR
| 6490 | 14962 | CERES | AE-14-CE-1007-2009 | GOIANÉSIA | GOIANÉSIA | RUA 10 ENTRE AS RUAS 35 E 37, QD. 371, LT. 1 A 12 E 31 A 36, SUL - GOIANÉSIA - GO | ETA GOIANÉSIA | ETA | 11120019 | 2020-07-10 | 1 | 1 | BOMBA | REDUTORA | [5 empty] | 1 | UN | SIM | NAO | SIM | 14005-0427 | [8 empty] | BOMBA DO FLOCULADOR
| 6491 | 7421 | INHUMAS | AE-E14-IN-3006-0983 | INHUMAS | INHUMAS | RUA MACAUBA COM RUA PAINEIRAS, QD 3, LT 01 - MAURIVAN PUCCI - INHUMAS - GO | ESTAÇÃO ELEVATÓRIA DE ESGOTO 3 | EEE | 12250005 | 2020-06-30 | - | 1 | BOMBA | REDUTORA | [5 empty] | 1 | UN | SIM | NAO | SIM | 14005-0436 |  |  |  |  | NORD | SK 572.1 XF-1 12 M/4 | 0013325320.00
| 6492 | 47114 | LUZIÂNIA | AE-06-LU-2807-3245 | NOVO GAMA | BOA VISTA I | RUA 28 ENFRENTE A QD. 31 BOA VISTA I NOVO GAMA | EEE BOA VISTA I | EEE | 10420004 | 2020-07-28 | 2 | 11 | BOMBA | REDUTORA | [5 empty] | 1 | UN | SIM | NAO | SIM | 14005-0446 |  | 7,5 KW | 1755 |  | SEW EURODRIVE | R67 DRE1 32M4
| 6493 | 47115 | LUZIÂNIA | AE-06-LU-2807-3246 | NOVO GAMA | BOA VISTA I | RUA 28 ENFRENTE A QD. 31 BOA VISTA I NOVO GAMA | EEE BOA VISTA I | EEE | 10420004 | 2020-07-28 | 2 | 11 | BOMBA | REDUTORA | [5 empty] | 1 | UN | SIM | NAO | SIM | 14005-0447 |  | 7,5 KW | 1755 |  | SEW EURODRIVE | R67 DRE1 32M4
| 6494 | 7376 | ANÁPOLIS | AE-E06-AN-2406-0131 | ANAPOLIS | ANAPOLIS | RUA RJ11 C/RJ14 QD17 LT20 ANÁPOLIS | EEE. RIO JORDÃO | EEE | 10960022 | 2020-06-08 | 9 | 9 | BOMBA | REDUTORA | [5 empty] | 1 | UN | SIM | NAO | SIM | 14005-0466 |  |  |  |  | SEW EURODRIVE | R87AD4
| 6495 | 7375 | ANÁPOLIS | AE-E06-AN-2406-0130 | ANAPOLIS | ANAPOLIS | RUA RJ11 C/RJ14 QD17 LT20 ANÁPOLIS | EEE. RIO JORDÃO | EEE | 10960022 | 2020-06-08 | 9 | 9 | BOMBA | REDUTORA | [5 empty] | 1 | UN | SIM | NAO | SIM | 14005-0467 |  |  |  |  | SEW EURODRIVE | R87AD4 | 70.02043982010001/12
| 6496 | 14956 | CERES | AE-14-CE-1007-2003 | GOIANÉSIA | GOIANÉSIA | RUA 10 ENTRE AS RUAS 35 E 37, QD. 371, LT. 1 A 12 E 31 A 36, SUL - GOIANÉSIA - GO | ETA GOIANÉSIA | ETA | 11120019 | 2020-07-10 | 1 | 1 | BOMBA | REDUTORA | [5 empty] | 1 | UN | SIM | NAO | SIM | 14005-0472 | [8 empty] | BOMBA DA DOSADORA BREDEL
| 6497 | 14955 | CERES | AE-14-CE-1007-2002 | GOIANÉSIA | GOIANÉSIA | RUA 10 ENTRE AS RUAS 35 E 37, QD. 371, LT. 1 A 12 E 31 A 36, SUL - GOIANÉSIA - GO | ETA GOIANÉSIA | ETA | 11120019 | 2020-07-10 | 1 | 1 | BOMBA | REDUTORA | [5 empty] | 1 | UN | SIM | NAO | SIM | 14005-0474 | [8 empty] | BOMBA DA DOSADORA BREDEL
| 6498 | 14954 | CERES | AE-14-CE-1007-2001 | GOIANÉSIA | GOIANÉSIA | RUA 10 ENTRE AS RUAS 35 E 37, QD. 371, LT. 1 A 12 E 31 A 36, SUL - GOIANÉSIA - GO | ETA GOIANÉSIA | ETA | 11120019 | 2020-07-10 | 1 | 1 | BOMBA | REDUTORA | [5 empty] | 1 | UN | SIM | NAO | SIM | 14005-0475 | [8 empty] | BOMBA DA DOSADORA BREDEL
| 6499 | 14960 | CERES | AE-14-CE-1007-2007 | GOIANÉSIA | GOIANÉSIA | RUA 10 ENTRE AS RUAS 35 E 37, QD. 371, LT. 1 A 12 E 31 A 36, SUL - GOIANÉSIA - GO | ETA GOIANÉSIA | ETA | 11120019 | 2020-07-10 | 1 | 1 | BOMBA | REDUTORA | [5 empty] | 1 | UN | SIM | NAO | SIM | 14005-0476 | [8 empty] | BOMBA DO FLOCULADOR
| 6500 | 14957 | CERES | AE-14-CE-1007-2004 | GOIANÉSIA | GOIANÉSIA | RUA 10 ENTRE AS RUAS 35 E 37, QD. 371, LT. 1 A 12 E 31 A 36, SUL - GOIANÉSIA - GO | ETA GOIANÉSIA | ETA | 11120019 | 2020-07-10 | 1 | 1 | BOMBA | REDUTORA | [5 empty] | 1 | UN | SIM | NAO | SIM | 14005-0477 | [8 empty] | BOMBA DO FLOCULADOR
| 6501 | 14964 | CERES | AE-14-CE-1007-2011 | GOIANÉSIA | GOIANÉSIA | RUA 10 ENTRE AS RUAS 35 E 37, QD. 371, LT. 1 A 12 E 31 A 36, SUL - GOIANÉSIA - GO | ETA GOIANÉSIA | ETA | 11120019 | 2020-07-10 | 1 | 1 | BOMBA | REDUTORA | [5 empty] | 1 | UN | SIM | NAO | SIM | 14005-0479 | [8 empty] | BOMBA DO FLOCULADOR
| 6502 | 14961 | CERES | AE-14-CE-1007-2008 | GOIANÉSIA | GOIANÉSIA | RUA 10 ENTRE AS RUAS 35 E 37, QD. 371, LT. 1 A 12 E 31 A 36, SUL - GOIANÉSIA - GO | ETA GOIANÉSIA | ETA | 11120019 | 2020-07-10 | 1 | 1 | BOMBA | REDUTORA | [5 empty] | 1 | UN | SIM | NAO | SIM | 14005-0480 | [8 empty] | BOMBA DO FLOCULADOR
| 6503 | 14965 | CERES | AE-14-CE-1007-2012 | GOIANÉSIA | GOIANÉSIA | RUA 10 ENTRE AS RUAS 35 E 37, QD. 371, LT. 1 A 12 E 31 A 36, SUL - GOIANÉSIA - GO | ETA GOIANÉSIA | ETA | 11120019 | 2020-07-10 | 1 | 1 | BOMBA | REDUTORA | [5 empty] | 1 | UN | SIM | NAO | SIM | 14005-0482 | [8 empty] | BOMBA DO FLOCULADOR
| 6504 | 14966 | CERES | AE-14-CE-1007-2013 | GOIANÉSIA | GOIANÉSIA | RUA 10 ENTRE AS RUAS 35 E 37, QD. 371, LT. 1 A 12 E 31 A 36, SUL - GOIANÉSIA - GO | ETA GOIANÉSIA | ETA | 11120019 | 2020-07-10 | 1 | 1 | BOMBA | REDUTORA | [5 empty] | 1 | UN | SIM | NAO | SIM | 14005-0484 | [8 empty] | BOMBA DO FLOCULADOR
| 6505 | 48195 | LUZIÂNIA | AE-07-LU-3107-4326 | VALPARAISO DE GOIAS | VALPARAISO DE GOIAS | RUA YPIRANGA, QD. 4 LT. 72 E 73, CHACARÁ YPIRANGA, ETAPA B - VALPARAÍSO DE GOIÁS - GO | ETE ETAPA B | ETE | 10410058 | 2020-07-31 | - | 2 | BOMBA | REDUTORA | [5 empty] | 1 | UN | SIM | NAO | SIM | 14005-0489
| 6506 | 48834 | LUZIÂNIA | AE-09-LU-0508-4965 | VALPARAISO DE GOIAS | VALPARAISO DE GOIAS | ÁREA ESPECIAL PP-04 PARQUE DAS CACHOEIRAS | ESTAÇÃO DE TRATAMENTO DE ESGOTO | ETE | 10410052 | 2020-08-05 | - | 1 | BOMBA | REDUTORA | [5 empty] | 1 | UN | SIM | NAO | SIM | 14005-0490
| 6507 | 48819 | LUZIÂNIA | AE-09-LU-0508-4950 | VALPARAISO DE GOIAS | VALPARAISO DE GOIAS | ÁREA ESPECIAL PP-04 PARQUE DAS CACHOEIRAS | ESTAÇÃO DE TRATAMENTO DE ESGOTO | ETE | 10410052 | 2020-08-05 | - | 1 | BOMBA | REDUTORA | [5 empty] | 1 | UN | NAO | SIM | SIM | 14005-0491
| 6508 | 18827 | FORMOSA | AE-E06-PL-2007-0279 | PLANALTINA | PLANALTINA | AVENIDA PEDRO LUDOVICO, SN CENTRO PLANALTINA | AGÊNCIA PLANALTINA | RET - RAP - REL | 10300003 | 2020-07-07 | 3 | 3 | BOMBA | REDUTORA | [5 empty] | 1 | UN | NAO | SIM | SIM | 14005-0492 |  | 12 HP |  |  | EURO DRIVER
| 6509 | 49020 | LUZIÂNIA | AE-09-LU-0308-5151 | VALPARAISO DE GOIAS | VALPARAISO DE GOIAS | BR KM 02 LT 34-45 VALPARAISO | ETA/ ESCRITÓRIO/ RESERVTÓRIO/ ELEVATÓRIA | ETA | 10410054 | 2020-08-03 | 1 | 1 | BOMBA | REDUTORA | [5 empty] | 1 | UN | SIM | NAO | SIM | 14005-0492
| 6510 | 49023 | LUZIÂNIA | AE-09-LU-0308-5154 | VALPARAISO DE GOIAS | VALPARAISO DE GOIAS | BR KM 02 LT 34-45 VALPARAISO | ETA/ ESCRITÓRIO/ RESERVTÓRIO/ ELEVATÓRIA | ETA | 10410054 | 2020-08-03 | 1 | 1 | BOMBA | REDUTORA | [5 empty] | 1 | UN | SIM | NAO | SIM | 14005-0493
| 6511 | 49106 | LUZIÂNIA | AE-09-LU-0408-5237 | VALPARAISO DE GOIAS | VALPARAISO DE GOIAS | BR KM 02 LT 34-45 VALPARAISO | ETA/ ESCRITÓRIO/ RESERVTÓRIO/ ELEVATÓRIA | ETA | 10410054 | 2020-08-04 | 1 | 1 | BOMBA | REDUTORA | [5 empty] | 1 | UN | SIM | NAO | SIM | 14005-0497
| 6512 | 49103 | LUZIÂNIA | AE-09-LU-0408-5234 | VALPARAISO DE GOIAS | VALPARAISO DE GOIAS | BR KM 02 LT 34-45 VALPARAISO | ETA/ ESCRITÓRIO/ RESERVTÓRIO/ ELEVATÓRIA | ETA | 10410054 | 2020-08-04 | 1 | 1 | BOMBA | REDUTORA | [5 empty] | 1 | UN | SIM | NAO | SIM | 14005-0498
| 6513 | 49102 | LUZIÂNIA | AE-09-LU-0408-5233 | VALPARAISO DE GOIAS | VALPARAISO DE GOIAS | BR KM 02 LT 34-45 VALPARAISO | ETA/ ESCRITÓRIO/ RESERVTÓRIO/ ELEVATÓRIA | ETA | 10410054 | 2020-08-04 | 1 | 1 | BOMBA | REDUTORA | [5 empty] | 1 | UN | SIM | NAO | SIM | 14005-0499
| 6514 | 48198 | LUZIÂNIA | AE-07-LU-3107-4329 | VALPARAISO DE GOIAS | VALPARAISO DE GOIAS | RUA YPIRANGA, QD. 4 LT. 72 E 73, CHACARÁ YPIRANGA, ETAPA B - VALPARAÍSO DE GOIÁS - GO | ETE ETAPA B | ETE | 10410058 | 2020-07-31 | - | 2 | BOMBA | REDUTORA | [5 empty] | 1 | UN | SIM | NAO | SIM | 14005-0522 |  |  | 1700 |  | SEW
| 6515 | 48194 | LUZIÂNIA | AE-07-LU-3107-4325 | VALPARAISO DE GOIAS | VALPARAISO DE GOIAS | RUA YPIRANGA, QD. 4 LT. 72 E 73, CHACARÁ YPIRANGA, ETAPA B - VALPARAÍSO DE GOIÁS - GO | ETE ETAPA B | ETE | 10410058 | 2020-07-31 | - | 2 | BOMBA | REDUTORA | [5 empty] | 1 | UN | SIM | NAO | SIM | 14005-0523
| 6516 | 29647 | GOIÂNIA | AE-E01-GO-1706-0029 | GOIÂNIA | GOIÂNIA | AV. PERIMETRAL NORTE SETOR GOIÂNIA 2 | ETE - DR HÉLIO SEIXO DE BRITTO | ETE | 12450012 | 2020-06-09 | 1 | 1 | BOMBA | REDUTORA | [5 empty] | 1 | UN | NAO | SIM | SIM | 14005-0762 |  |  |  |  | SEW |  |  |  | ALMOXARIFADO
| 6517 | 29655 | GOIÂNIA | AE-E01-GO-1706-0037 | GOIÂNIA | GOIÂNIA | AV. PERIMETRAL NORTE SETOR GOIÂNIA 2 | ETE - DR HÉLIO SEIXO DE BRITTO | ETE | 12450012 | 2020-06-09 | 1 | 1 | BOMBA | REDUTORA | [5 empty] | 1 | UN | NAO | SIM | SIM | 14005-0763 |  |  |  |  | SEW |  |  |  | ALMOXARIFADO
| 6518 | 29648 | GOIÂNIA | AE-E01-GO-1706-0030 | GOIÂNIA | GOIÂNIA | AV. PERIMETRAL NORTE SETOR GOIÂNIA 2 | ETE - DR HÉLIO SEIXO DE BRITTO | ETE | 12450012 | 2020-06-09 | 1 | 1 | BOMBA | REDUTORA | [5 empty] | 1 | UN | NAO | SIM | SIM | 14005-0764 |  |  |  |  | SEW |  |  |  | ALMOXARIFADO
| 6519 | 29658 | GOIÂNIA | AE-E01-GO-1706-0040 | GOIÂNIA | GOIÂNIA | AV. PERIMETRAL NORTE SETOR GOIÂNIA 2 | ETE - DR HÉLIO SEIXO DE BRITTO | ETE | 12450012 | 2020-06-09 | 1 | 1 | BOMBA | REDUTORA | SEM MOTOR |  |  |  |  | 1 | UN | NAO | SIM | SIM | 14005-0765 |  | 3,7 KW |  |  | SEW | R77DRG112M4/DH |  |  | ALMOXARIFADO
| 6520 | 29656 | GOIÂNIA | AE-E01-GO-1706-0038 | GOIÂNIA | GOIÂNIA | AV. PERIMETRAL NORTE SETOR GOIÂNIA 2 | ETE - DR HÉLIO SEIXO DE BRITTO | ETE | 12450012 | 2020-06-09 | 1 | 1 | BOMBA | REDUTORA | [5 empty] | 1 | UN | NAO | SIM | SIM | 14005-0769 |  |  |  |  | SEW |  |  |  | ALMOXARIFADO
| 6521 | 29659 | GOIÂNIA | AE-E01-GO-1706-0041 | GOIÂNIA | GOIÂNIA | AV. PERIMETRAL NORTE SETOR GOIÂNIA 2 | ETE - DR HÉLIO SEIXO DE BRITTO | ETE | 12450012 | 2020-06-09 | 1 | 1 | BOMBA | REDUTORA | SEM MOTOR |  |  |  |  | 1 | UN | NAO | SIM | SIM | 14005-0772 |  | 3,7 KW |  |  | SEW | R77DRG112M4/DH |  |  | ALMOXARIFADO
| 6522 | 30243 | GOIÂNIA | AE-E08-GO-2307-0551 | GOIÂNIA | GOIÂNIA | ALAMEDA 18 B PORTAL DO SOL GOLF | EEE PORTAL DO SOL II | EEE | 12450005 | 2020-06-12 | - | 5 | BOMBA | REDUTORA | [5 empty] | 1 | UN | SIM | NAO | SIM | 14005-0773 |  |  |  |  | NETZSCH DO BRASIL
| 6523 | 30244 | GOIÂNIA | AE-E08-GO-2307-0552 | GOIÂNIA | GOIÂNIA | ALAMEDA 18 B PORTAL DO SOL GOLF | EEE PORTAL DO SOL II | EEE | 12450005 | 2020-06-12 | - | 5 | BOMBA | REDUTORA | [5 empty] | 1 | UN | SIM | NAO | SIM | 14005-0774 |  |  |  |  | NETZSCH DO BRASIL
| 6524 | 30262 | GOIÂNIA | AE-E08-GO-2307-0569 | GOIÂNIA | GOIÂNIA | RUA GGC - 09 QD. 61 RESIDENCIAL GOIÂNIA GOLF CULB E | EEE PORTAL DO SOL III | EEE | 12450022 | 2020-06-12 | - | 6 | BOMBA | REDUTORA | [5 empty] | 1 | UN | SIM | NAO | SIM | 14005-0775 |  | 15,80 KW | 1775 |  | SEW EURODRIVE
| 6525 | 30217 | GOIÂNIA | AE-E08-GO-2307-0527 | GOIÂNIA | GOIÂNIA | RUA GGC 22 RESIDENCIAL GOIÂNIA GOLF CLUB | EEE PORTAL DO SOL I | EEE | 12450023 | 2020-06-12 | - | 4 | BOMBA | REDUTORA | [5 empty] | 1 | UN | SIM | NAO | SIM | 14005-0798 |  | 3,7 KW |  |  | SEW EURODRIVE
| 6526 | 29653 | GOIÂNIA | AE-E01-GO-1706-0035 | GOIÂNIA | GOIÂNIA | AV. PERIMETRAL NORTE SETOR GOIÂNIA 2 | ETE - DR HÉLIO SEIXO DE BRITTO | ETE | 12450012 | 2020-06-09 | 1 | 1 | BOMBA | REDUTORA | [5 empty] | 1 | UN | NAO | SIM | SIM | 14005-0800 |  |  |  |  | SEW |  |  |  | ALMOXARIFADO
| 6527 | 30507 | GOIÂNIA | AE-E04-GO-2407-0192 | GOIÂNIA | GOIÂNIA | AV. DO PARQUE C/ AV. JERONIMO C BUENO AM 10 - JARDIM DO CERRADO - GOIANIA | ETE JARDIM DOS CERRADOS | ETE | 12450010 | 2020-06-15 | - | 1 | BOMBA | REDUTORA | [5 empty] | 1 | UN | SIM | NAO | SIM | 14005-0801 |  | 7,5 CV | 1715 |  | SEW EURODRIVE
| 6528 | 30219 | GOIÂNIA | AE-E08-GO-2307-0529 | GOIÂNIA | GOIÂNIA | RUA GGC 22 RESIDENCIAL GOIÂNIA GOLF CLUB | EEE PORTAL DO SOL I | EEE | 12450023 | 2020-06-12 | - | 4 | BOMBA | REDUTORA | [5 empty] | 1 | UN | SIM | NAO | SIM | 14005-0803 |  | 3,7 KW |  |  | SEW EURODRIVE
| 6529 | 32680 | GRANDE GOIÂNIA | AE-E09-GN-2207-0110 | GOIANÁPOLIS | GOIANÁPOLIS | FAZENDA TREVO- JOSÉ ROSÁRIO , RIBEIRÃO SOZINHA . FAZENDA MACACOS | ETA DE GOIANÁPOLIS | ETA - EEAB - EEAT | 12380003 | 2020-07-10 | 5 | 5 | BOMBA | REDUTORA | [5 empty] | 1 | UN | SIM | NAO | SIM | 14005-0803 |  | 3,7 KW
| 6530 | 30218 | GOIÂNIA | AE-E08-GO-2307-0528 | GOIÂNIA | GOIÂNIA | RUA GGC 22 RESIDENCIAL GOIÂNIA GOLF CLUB | EEE PORTAL DO SOL I | EEE | 12450023 | 2020-06-12 | - | 4 | BOMBA | REDUTORA | [5 empty] | 1 | UN | SIM | NAO | SIM | 14005-0804 |  | 3,7 KW |  |  | SEW EURODRIVE
| 6531 | 30261 | GOIÂNIA | AE-E08-GO-2307-0568 | GOIÂNIA | GOIÂNIA | RUA GGC - 09 QD. 61 RESIDENCIAL GOIÂNIA GOLF CULB E | EEE PORTAL DO SOL III | EEE | 12450022 | 2020-06-12 | - | 6 | BOMBA | REDUTORA | [5 empty] | 1 | UN | SIM | NAO | SIM | 14005-0805 |  | 15,80 KW | 1775 |  | SEW EURODRIVE
| 6532 | 7425 | SANTA HELENA | AE-E11-AC-1407-0144 | ACREÚNA | ACREUNA | CÓRREGO VEREDÃO | CAPTAÇÃO/ ETA ACREÚNA | ETA - EEAT - RET | 12130008 | 2020-06-24 | 9 | 9 | BOMBA | REDUTORA | [5 empty] | 1 | UN | SIM | NAO | SIM | 14005-2617 |  | 1 KW |  | 0,032 M³/H | GEREMIA | WHO20/2 | [5 empty] | sim
| 6533 | 7414 | ITUMBIARA | AE-E11-GT-1507-0123 | GOIATUBA | GOIATUBA | R. XINGU, 322, CENTRO | ETA-RSE-EAT | ETA - RSE - EAT | 11440021 | 2020-06-16 | 10 | 10 | BOMBA | REDUTORA | [5 empty] | 1 | UN | SIM | NAO | SIM | 14005-6242 |  | 2 KW
| 6534 | 24772 | GOIÂNIA | AE-E07-GO-2606-0154 | GOIÂNIA | MAURO BORGES | RUA BG-18 - BELA GOIÂNIA - GOIÂNIA | ETA - MAURO BORGES | ETA | 12450071 | 2020-06-18 | 1 | 1 | BOMBA | REDUTORA | [5 empty] | 1 | UN | SIM | NAO | SIM | 14005-6601 |  |  |  |  | COESTER
| 6535 | 16469 | CERES | AE-14-CE-3007-3521 | RUBIATABA | RUBIATABA | RUA BRAUNA SN, FAZ. BARRA FUNDA - RUBIATABA - GO | ETA RUBIATABA | ETA | 11230006 | 2020-07-30 | 1 | 1 | TANQUE | TANQUE METALICO | CILINDRO |  |  | 1,40 M X 1,40 M X 0,90 M |  | 1 | UN | SIM | NAO | SIM | 14008-0020 | [8 empty] | CAL
| 6536 | 16468 | CERES | AE-14-CE-3007-3520 | RUBIATABA | RUBIATABA | RUA BRAUNA SN, FAZ. BARRA FUNDA - RUBIATABA - GO | ETA RUBIATABA | ETA | 11230006 | 2020-07-30 | 1 | 1 | TANQUE | TANQUE METALICO | CILINDRO |  |  | 1,40 M X 1,40 M X 0,90 M |  | 1 | UN | SIM | NAO | SIM | 14008-0021 | [8 empty] | CAL
| 6537 | 8275 | ITUMBIARA | AE-E11-IT-0107-0221 | ITUMBIARA | ITUMBIARA | AV DUQUE DE CAXIAS - FAZENDA DAS POMBAS | EEAT - ETA - FAZENDA DAS POMBAS | ETA - EEAT | 11460018 | 2020-06-09 | 1 | 8 | EQUIPAMENTO DE LABORATORIO | PHMETRO | [5 empty] | 1 | UN | SIM | NAO | SIM | 14008-0085 |  |  |  |  | DIGIMED | DM 22
| 6538 | 30807 | GOIÂNIA | AE-E04-GO-2407-0468 | GOIÂNIA | JOÃO LEITE | RUA QUINTA AVENIDA SETOR GOIANIA II - GOIANIA | ETA JAIME CAMARA | ETA | 12450053 | 16/06 À 17/06 | - | 1 | MESA DE COMANDO | MESA DE COMANDO | [5 empty] | 1 | UN | SIM | NAO | SIM | 14009-0016 | [5 empty] | GF8 |  |  | FILTROS
| 6539 | 30808 | GOIÂNIA | AE-E04-GO-2407-0469 | GOIÂNIA | JOÃO LEITE | RUA QUINTA AVENIDA SETOR GOIANIA II - GOIANIA | ETA JAIME CAMARA | ETA | 12450053 | 16/06 À 17/06 | - | 1 | MESA DE COMANDO | MESA DE COMANDO | [5 empty] | 1 | UN | SIM | NAO | SIM | 14009-0017 | [5 empty] | GF8 |  |  | FILTROS
| 6540 | 30809 | GOIÂNIA | AE-E04-GO-2407-0470 | GOIÂNIA | JOÃO LEITE | RUA QUINTA AVENIDA SETOR GOIANIA II - GOIANIA | ETA JAIME CAMARA | ETA | 12450053 | 16/06 À 17/06 | - | 1 | MESA DE COMANDO | MESA DE COMANDO | [5 empty] | 1 | UN | SIM | NAO | SIM | 14009-0018 | [5 empty] | GF8 |  |  | FILTROS
| 6541 | 30810 | GOIÂNIA | AE-E04-GO-2407-0471 | GOIÂNIA | JOÃO LEITE | RUA QUINTA AVENIDA SETOR GOIANIA II - GOIANIA | ETA JAIME CAMARA | ETA | 12450053 | 16/06 À 17/06 | - | 1 | MESA DE COMANDO | MESA DE COMANDO | [5 empty] | 1 | UN | SIM | NAO | SIM | 14009-0019 | [5 empty] | GF8 |  |  | FILTROS
| 6542 | 30811 | GOIÂNIA | AE-E04-GO-2407-0472 | GOIÂNIA | JOÃO LEITE | RUA QUINTA AVENIDA SETOR GOIANIA II - GOIANIA | ETA JAIME CAMARA | ETA | 12450053 | 16/06 À 17/06 | - | 1 | MESA DE COMANDO | MESA DE COMANDO | [5 empty] | 1 | UN | SIM | NAO | SIM | 14009-0020 | [5 empty] | GF8 |  |  | FILTROS
| 6543 | 30812 | GOIÂNIA | AE-E04-GO-2407-0473 | GOIÂNIA | JOÃO LEITE | RUA QUINTA AVENIDA SETOR GOIANIA II - GOIANIA | ETA JAIME CAMARA | ETA | 12450053 | 16/06 À 17/06 | - | 1 | MESA DE COMANDO | MESA DE COMANDO | [5 empty] | 1 | UN | SIM | NAO | SIM | 14009-0021 | [5 empty] | GF8 |  |  | FILTROS
| 6544 | 30813 | GOIÂNIA | AE-E04-GO-2407-0474 | GOIÂNIA | JOÃO LEITE | RUA QUINTA AVENIDA SETOR GOIANIA II - GOIANIA | ETA JAIME CAMARA | ETA | 12450053 | 16/06 À 17/06 | - | 1 | MESA DE COMANDO | MESA DE COMANDO | [5 empty] | 1 | UN | SIM | NAO | SIM | 14009-0022 | [5 empty] | GF8 |  |  | FILTROS
| 6545 | 30814 | GOIÂNIA | AE-E04-GO-2407-0475 | GOIÂNIA | JOÃO LEITE | RUA QUINTA AVENIDA SETOR GOIANIA II - GOIANIA | ETA JAIME CAMARA | ETA | 12450053 | 16/06 À 17/06 | - | 1 | MESA DE COMANDO | MESA DE COMANDO | [5 empty] | 1 | UN | SIM | NAO | SIM | 14009-0023 | [5 empty] | GF8 |  |  | FILTROS
| 6546 | 30666 | GOIÂNIA | AE-E04-GO-2407-0327 | GOIÂNIA | JOÃO LEITE | RUA QUINTA AVENIDA SETOR GOIANIA II - GOIANIA | ETA JAIME CAMARA | ETA | 12450053 | 16/06 À 17/06 | - | 1 | MESA DE COMANDO | MESA DE COMANDO | [5 empty] | 1 | UN | SIM | NAO | SIM | 14009-0031
| 6547 | 5750 | ANÁPOLIS | AE-E03-AN-0207-0048 | ANAPOLIS | PIANCO | RUA VENEZUELA, 155 ST. JARDIM AMÉRICA ANÁPOLIS | GRS. GERÊNCIA REGIONAL DE ANÁPOLIS / ETA | ETA | 10960029 | 2020-06-08 | 1 | 1 | MESA DE COMANDO | MESA DE COMANDO | [5 empty] | 1 | UN | SIM | NAO | SIM | 14009-0032 | [8 empty] | FILTRO 4
| 6548 | 5749 | ANÁPOLIS | AE-E03-AN-0207-0047 | ANAPOLIS | PIANCO | RUA VENEZUELA, 155 ST. JARDIM AMÉRICA ANÁPOLIS | GRS. GERÊNCIA REGIONAL DE ANÁPOLIS / ETA | ETA | 10960029 | 2020-06-08 | 1 | 1 | MESA DE COMANDO | MESA DE COMANDO | [5 empty] | 1 | UN | SIM | NAO | SIM | 14009-0033 | [8 empty] | FILTRO 3
| 6549 | 5748 | ANÁPOLIS | AE-E03-AN-0207-0046 | ANAPOLIS | PIANCO | RUA VENEZUELA, 155 ST. JARDIM AMÉRICA ANÁPOLIS | GRS. GERÊNCIA REGIONAL DE ANÁPOLIS / ETA | ETA | 10960029 | 2020-06-08 | 1 | 1 | MESA DE COMANDO | MESA DE COMANDO | [5 empty] | 1 | UN | SIM | NAO | SIM | 14009-0034 | [8 empty] | FILTRO 2
| 6550 | 5747 | ANÁPOLIS | AE-E03-AN-0207-0045 | ANAPOLIS | PIANCO | RUA VENEZUELA, 155 ST. JARDIM AMÉRICA ANÁPOLIS | GRS. GERÊNCIA REGIONAL DE ANÁPOLIS / ETA | ETA | 10960029 | 2020-06-08 | 1 | 1 | MESA DE COMANDO | MESA DE COMANDO | [5 empty] | 1 | UN | SIM | NAO | SIM | 14009-0035 | [8 empty] | FILTRO 1
| 6551 | 40773 | RIO VERDE | AE-08-RV-1507-1643 | RIO VERDE | CENTRAL | RUA 14 COM RUA 70, QD. 50, BAIRRO POPULAR | ETA CENTRAL - RIO VERDE | ETA | 11710017 | 2020-07-15 | 7 | 7 | PAINEL | QUADRO DE LAVAGEM DOS FILTROS | [5 empty] | 1 | UN | SIM | NAO | SIM | 14009-0036
| 6552 | 40774 | RIO VERDE | AE-08-RV-1507-1644 | RIO VERDE | CENTRAL | RUA 14 COM RUA 70, QD. 50, BAIRRO POPULAR | ETA CENTRAL - RIO VERDE | ETA | 11710017 | 2020-07-15 | 7 | 7 | PAINEL | QUADRO DE LAVAGEM DOS FILTROS | [5 empty] | 1 | UN | SIM | NAO | SIM | 14009-0037
| 6553 | 40775 | RIO VERDE | AE-08-RV-1507-1645 | RIO VERDE | CENTRAL | RUA 14 COM RUA 70, QD. 50, BAIRRO POPULAR | ETA CENTRAL - RIO VERDE | ETA | 11710017 | 2020-07-15 | 7 | 7 | PAINEL | QUADRO DE LAVAGEM DOS FILTROS | [5 empty] | 1 | UN | SIM | NAO | SIM | 14009-0038
| 6554 | 40776 | RIO VERDE | AE-08-RV-1507-1646 | RIO VERDE | CENTRAL | RUA 14 COM RUA 70, QD. 50, BAIRRO POPULAR | ETA CENTRAL - RIO VERDE | ETA | 11710017 | 2020-07-15 | 7 | 7 | PAINEL | QUADRO DE LAVAGEM DOS FILTROS | [5 empty] | 1 | UN | SIM | NAO | SIM | 14009-0039
| 6555 | 30815 | GOIÂNIA | AE-E04-GO-2407-0476 | GOIÂNIA | JOÃO LEITE | RUA QUINTA AVENIDA SETOR GOIANIA II - GOIANIA | ETA JAIME CAMARA | ETA | 12450053 | 16/06 À 17/06 | - | 1 | MESA DE COMANDO | MESA DE COMANDO | [5 empty] | 1 | UN | SIM | NAO | SIM | 14009-0040 | [5 empty] | GF8 |  |  | FILTROS
| 6556 | 30816 | GOIÂNIA | AE-E04-GO-2407-0477 | GOIÂNIA | JOÃO LEITE | RUA QUINTA AVENIDA SETOR GOIANIA II - GOIANIA | ETA JAIME CAMARA | ETA | 12450053 | 16/06 À 17/06 | - | 1 | MESA DE COMANDO | MESA DE COMANDO | [5 empty] | 1 | UN | SIM | NAO | SIM | 14009-0041 | [5 empty] | GF8 |  |  | FILTROS
| 6557 | 40778 | RIO VERDE | AE-08-RV-1507-1648 | RIO VERDE | CENTRAL | RUA 14 COM RUA 70, QD. 50, BAIRRO POPULAR | ETA CENTRAL - RIO VERDE | ETA | 11710017 | 2020-07-15 | 7 | 7 | PAINEL | QUADRO DE LAVAGEM DOS FILTROS | [5 empty] | 1 | UN | SIM | NAO | SIM | 14009-0043
| 6558 | 30817 | GOIÂNIA | AE-E04-GO-2407-0478 | GOIÂNIA | JOÃO LEITE | RUA QUINTA AVENIDA SETOR GOIANIA II - GOIANIA | ETA JAIME CAMARA | ETA | 12450053 | 16/06 À 17/06 | - | 1 | MESA DE COMANDO | MESA DE COMANDO | [5 empty] | 1 | UN | SIM | NAO | SIM | 14009-0044 | [5 empty] | GF8 |  |  | FILTROS
| 6559 | 30818 | GOIÂNIA | AE-E04-GO-2407-0479 | GOIÂNIA | JOÃO LEITE | RUA QUINTA AVENIDA SETOR GOIANIA II - GOIANIA | ETA JAIME CAMARA | ETA | 12450053 | 16/06 À 17/06 | - | 1 | MESA DE COMANDO | MESA DE COMANDO | [5 empty] | 1 | UN | SIM | NAO | SIM | 14009-0045 | [5 empty] | GF8 |  |  | FILTROS
| 6560 | 30819 | GOIÂNIA | AE-E04-GO-2407-0480 | GOIÂNIA | JOÃO LEITE | RUA QUINTA AVENIDA SETOR GOIANIA II - GOIANIA | ETA JAIME CAMARA | ETA | 12450053 | 16/06 À 17/06 | - | 1 | MESA DE COMANDO | MESA DE COMANDO | [5 empty] | 1 | UN | SIM | NAO | SIM | 14009-0046 | [5 empty] | GF8 |  |  | FILTROS
| 6561 | 30820 | GOIÂNIA | AE-E04-GO-2407-0481 | GOIÂNIA | JOÃO LEITE | RUA QUINTA AVENIDA SETOR GOIANIA II - GOIANIA | ETA JAIME CAMARA | ETA | 12450053 | 16/06 À 17/06 | - | 1 | MESA DE COMANDO | MESA DE COMANDO | [5 empty] | 1 | UN | SIM | NAO | SIM | 14009-0047 | [5 empty] | GF8 |  |  | FILTROS
| 6562 | 25593 | GOIÂNIA | AE-E07-GO-2606-0976 | GOIÂNIA | MEIA PONTE | ENTRE MARGENS DO RIO MEIA PONTE C/ RUA DA DIVISA | ETA MEIA PONTE | ETA | 12450127 | 2020-06-08 | 1 | - | MESA DE COMANDO | MESA DE COMANDO | [5 empty] | 1 | UN | SIM | NAO | SIM | 14009-0048
| 6563 | 25594 | GOIÂNIA | AE-E07-GO-2606-0977 | GOIÂNIA | MEIA PONTE | ENTRE MARGENS DO RIO MEIA PONTE C/ RUA DA DIVISA | ETA MEIA PONTE | ETA | 12450127 | 2020-06-08 | 1 | - | MESA DE COMANDO | MESA DE COMANDO | [5 empty] | 1 | UN | SIM | NAO | SIM | 14009-0049
| 6564 | 25595 | GOIÂNIA | AE-E07-GO-2606-0978 | GOIÂNIA | MEIA PONTE | ENTRE MARGENS DO RIO MEIA PONTE C/ RUA DA DIVISA | ETA MEIA PONTE | ETA | 12450127 | 2020-06-08 | 1 | - | MESA DE COMANDO | MESA DE COMANDO | [5 empty] | 1 | UN | SIM | NAO | SIM | 14009-0050
| 6565 | 25596 | GOIÂNIA | AE-E07-GO-2606-0979 | GOIÂNIA | MEIA PONTE | ENTRE MARGENS DO RIO MEIA PONTE C/ RUA DA DIVISA | ETA MEIA PONTE | ETA | 12450127 | 2020-06-08 | 1 | - | MESA DE COMANDO | MESA DE COMANDO | [5 empty] | 1 | UN | SIM | NAO | SIM | 14009-0051
| 6566 | 25597 | GOIÂNIA | AE-E07-GO-2606-0980 | GOIÂNIA | MEIA PONTE | ENTRE MARGENS DO RIO MEIA PONTE C/ RUA DA DIVISA | ETA MEIA PONTE | ETA | 12450127 | 2020-06-08 | 1 | - | MESA DE COMANDO | MESA DE COMANDO | [5 empty] | 1 | UN | SIM | NAO | SIM | 14009-0052
| 6567 | 25598 | GOIÂNIA | AE-E07-GO-2606-0981 | GOIÂNIA | MEIA PONTE | ENTRE MARGENS DO RIO MEIA PONTE C/ RUA DA DIVISA | ETA MEIA PONTE | ETA | 12450127 | 2020-06-08 | 1 | - | MESA DE COMANDO | MESA DE COMANDO | [5 empty] | 1 | UN | SIM | NAO | SIM | 14009-0053
| 6568 | 5751 | ANÁPOLIS | AE-E03-AN-0207-0049 | ANAPOLIS | PIANCO | RUA VENEZUELA, 155 ST. JARDIM AMÉRICA ANÁPOLIS | GRS. GERÊNCIA REGIONAL DE ANÁPOLIS / ETA | ETA | 10960029 | 2020-06-08 | 1 | 1 | MESA DE COMANDO | MESA DE COMANDO | [5 empty] | 1 | UN | SIM | NAO | SIM | 14009-0054 | [8 empty] | FILTRO 5
| 6569 | 5752 | ANÁPOLIS | AE-E03-AN-0207-0050 | ANAPOLIS | PIANCO | RUA VENEZUELA, 155 ST. JARDIM AMÉRICA ANÁPOLIS | GRS. GERÊNCIA REGIONAL DE ANÁPOLIS / ETA | ETA | 10960029 | 2020-06-08 | 1 | 1 | MESA DE COMANDO | MESA DE COMANDO | [5 empty] | 1 | UN | SIM | NAO | SIM | 14009-0056 | [8 empty] | FILTRO 6
| 6570 | 5753 | ANÁPOLIS | AE-E03-AN-0207-0051 | ANAPOLIS | PIANCO | RUA VENEZUELA, 155 ST. JARDIM AMÉRICA ANÁPOLIS | GRS. GERÊNCIA REGIONAL DE ANÁPOLIS / ETA | ETA | 10960029 | 2020-06-08 | 1 | 1 | MESA DE COMANDO | MESA DE COMANDO | [5 empty] | 1 | UN | SIM | NAO | SIM | 14009-0066 | [8 empty] | FILTRO 7
| 6571 | 5754 | ANÁPOLIS | AE-E03-AN-0207-0052 | ANAPOLIS | PIANCO | RUA VENEZUELA, 155 ST. JARDIM AMÉRICA ANÁPOLIS | GRS. GERÊNCIA REGIONAL DE ANÁPOLIS / ETA | ETA | 10960029 | 2020-06-08 | 1 | 1 | MESA DE COMANDO | MESA DE COMANDO | [5 empty] | 1 | UN | SIM | NAO | SIM | 14009-0067 | [8 empty] | FILTRO 8
| 6572 | 46107 | LUZIÂNIA | AE-07-LU-1507-2238 | LUZIANIA | DALVA V | AV.PIANCO ÁREA ESPECIAL-PQ ESTRELA DALVA V -LUZIÂNIA/GO | RESERVATÓRIO DALVA V-PGB104 | RAP - REL - EEAT - POÇO | 10380017 | 2020-07-15 | - | 7 | PAINEL | QUADRO DE COMANDO | [5 empty] | 1 | UN | SIM | NAO | SIM | 14010-3323
| 6573 | 8454 | MORRINHOS | AE-E12-MO-0107-00201 | MORRINHOS | MORRINHOS | SETOR SANTOS DUMONT - ÁREA DE ELEVATÓRIA | EEE SANTOS DUMONT | EEE | 11370016 | 2020-06-18 | 4 | 4 | GRUPO MOTO GERADOR | GERADOR DE ENERGIA | DIESEL |  |  |  |  | 1 | UN | SIM | NAO | SIM | 14012-0026 |  | 40 KVA |  |  | STEMAC |  | 40038304
| 6574 | 8443 | ANÁPOLIS | AE-E06-AN-0906-374 | ANAPOLIS | ANAPOLIS | RUA CONTORNO RESIDENCIAL ANAVILE | EEE. ANAVILE | EEE | 10960027 | 2020-06-09 | 3 | 15 | GRUPO MOTO GERADOR | GERADOR DE ENERGIA | DIESEL |  |  |  |  | 1 | UN | SIM | NAO | SIM | 14012-0030 |  |  |  |  | WEG | GTA 201
| 6575 | 30378 | GOIÂNIA | AE-E04-GO-2407-0073 | GOIÂNIA | GOIÂNIA | RUA BL-1 CONJUNTO BALIZA - GOIANIA | EEE JARDINS LISBOA | EEE | 12450020 | 2020-06-15 | - | 1 | GRUPO MOTO GERADOR | GERADOR DE ENERGIA | DIESEL |  |  |  |  | 1 | UN | SIM | NAO | SIM | 14012-0035 |  |  |  |  | STEMAC | D4 /G2R
| 6576 | 52001 | LUZIÂNIA | AE-07-LU-1708-8132 | CIDADE OCIDENTAL | MORADA DAS GARÇAS | QD 49 A -MORADA DAS GARÇAS-CIDADE OCIDENTAL/GO | ESTAÇÃO ELEVATÓRIA DE ESGOTO PORTAL DOS PASSOS | EEE | 10360040 | 2020-08-17 | - | 3 | GRUPO MOTO GERADOR | GERADOR DE ENERGIA | [5 empty] | 1 | UN | SIM | NAO | SIM | 14012-0057 |  | 25 KVA | 1800 |  | HEIMER | ATED | 14P0263
| 6577 | 52154 | LUZIÂNIA | AE-07-LU-1808-8285 | CIDADE OCIDENTAL | ALPHAVILLE | AL.DEQUITIBA AREA ESPECIAL RESIDENCIAL ALPHAVILLE-CIDADE OCIDENTAL/GO | ETE ALPHAVILLE | ETE | 10360001 | 2020-08-18 | - | 8 | GRUPO MOTO GERADOR | GERADOR DE ENERGIA | [5 empty] | 1 | UN | SIM | NAO | SIM | 14012-0078 |  |  |  |  | STEMAC | 5720
| 6578 | 47122 | LUZIÂNIA | AE-06-LU-2807-3253 | NOVO GAMA | BOA VISTA I | RUA 28 ENFRENTE A QD. 31 BOA VISTA I NOVO GAMA | EEE BOA VISTA I | EEE | 10420004 | 2020-07-28 | 2 | 11 | GRUPO MOTO GERADOR | GERADOR DE ENERGIA | [5 empty] | 1 | UN | SIM | NAO | SIM | 14012-0079 |  | 68 HP | 1800 |  | CUMMINS POWER GENERATION |  | 7440220
| 6579 | 30456 | GOIÂNIA | AE-E04-GO-2407-0145 | GOIÂNIA | GOIÂNIA | RUA PORTO PILAR APM 24/25 BUENA VISTA - GOIANIA | ETE BUENA VISTA | ETE | 12450028 | 2020-06-15 | - | 1 | GRUPO MOTO GERADOR | GERADOR DE ENERGIA | DIESEL |  |  |  |  | 1 | UN | SIM | NAO | SIM | 14012-0082 |  | 180 KVA |  |  | STEMAC
| 6580 | 48858 | LUZIÂNIA | AE-09-LU-0508-4989 | VALPARAISO DE GOIAS | VALPARAISO DE GOIAS | ÁREA INSTITUCIONAL: FAZENDA TAVEIRA S/N PARQUE MARAJOARA | ESTAÇÃO DE TRATAMENTO DE ESGOTO | ETE | 10410053 | 2020-08-05 | - | 2 | GRUPO MOTO GERADOR | GERADOR DE ENERGIA | [5 empty] | 1 | UN | SIM | NAO | SIM | 14012-0083 |  | 80 KVA |  |  | HEIMER |  | 15P0850
| 6581 | 48818 | LUZIÂNIA | AE-09-LU-0508-4949 | VALPARAISO DE GOIAS | VALPARAISO DE GOIAS | ÁREA ESPECIAL PP-04 PARQUE DAS CACHOEIRAS | ESTAÇÃO DE TRATAMENTO DE ESGOTO | ETE | 10410052 | 2020-08-05 | - | 1 | GRUPO MOTO GERADOR | GERADOR DE ENERGIA | [5 empty] | 1 | UN | SIM | NAO | SIM | 14012-0085 |  |  |  |  | CUMMINS POWER GENERATION
| 6582 | 29875 | GOIÂNIA | AE-E08-GO-2307-0199 | GOIÂNIA | GOIÂNIA | AV. PERIMETRAL NORTE SETOR GOIÂNIA 2 | ETE - DR HÉLIO SEIXO DE BRITTO | ETE | 12450012 | 2020-06-09 | - | 1 | GRUPO MOTO GERADOR | GERADOR DE ENERGIA | DIESEL |  |  |  |  | 1 | UN | SIM | NAO | SIM | 14012-0104 |  | 53 KVA
| 6583 | 30263 | GOIÂNIA | AE-E08-GO-2307-0570 | GOIÂNIA | GOIÂNIA | RUA GGC - 09 QD. 61 RESIDENCIAL GOIÂNIA GOLF CULB E | EEE PORTAL DO SOL III | EEE | 12450022 | 2020-06-12 | - | 6 | GRUPO MOTO GERADOR | GERADOR DE ENERGIA | DIESEL |  |  |  |  | 1 | UN | SIM | NAO | SIM | 14012-0106 |  | 80 KVA |  |  | CUMMINS POWER GENERATION | C65D6
| 6584 | 34910 | GRANDE GOIÂNIA | AE-E04-GN-2507-0081 | GOIANIRA | ADILAR II | RUA MILÃO COM RUA FLORENCIA APM 2, ADILAIR II - GOIANIRA | RESERVATÓRIO ADILAIR II | POÇO- REL | 12390002 | 2020-07-09 | 1 | 7 | RESERVATORIO | RESERVATORIO ELEVADO METALICO | DIAMETRO 3,30 M; ALTURA 8 M |  |  | 3,30 M X 3,30 M | 50 M³ | 1 | UN | SIM | NAO | SIM | 14012-1056
| 6585 | 30419 | GOIÂNIA | AE-E04-GO-2407-0111 | GOIÂNIA | GOIÂNIA | AV TORONTO C/ RUA MDV 21 QD18 LT01 - GOIANIA | EEE MOINHO DOS VENTOS | EEE | 12450007 | 2020-06-15 | - | 1 | GRUPO MOTO GERADOR | GERADOR DE ENERGIA | DIESEL |  |  |  |  | 1 | UN | SIM | NAO | SIM | 14012-3313 |  | 53 KVA |  |  | CUMMINS POWER GENERATION | 4B
| 6586 | 27668 | GOIÂNIA | AE-E10-GO-1706-0530 | GOIÂNIA | MEIA PONTE | FAZENDA SÃO DOMINGOS | CAPTAÇÃO MARGEM DO RIO | EEAB | 12450086 | 2020-06-08 | - | 2 | ESTRUTURA | DESARENADOR | ESTRUTURA DE TRATAMENTO DE ESGOTO. RETANGULAR | CONCRETO |  | 10,50 M X 2,70 M X 2,00 M |  | 1 | UN | SIM | NAO | SIM | 14013-0001 | [8 empty] | CAIXA DE AREIA
| 6587 | 27710 | GOIÂNIA | AE-E10-GO-1706-0573 | GOIÂNIA | GOIÂNIA | AV. PERIMETRAL NORTE SETOR GOIÂNIA 2 | ETE - DR HÉLIO SEIXO DE BRITTO | ETE | 12450012 | 2020-06-09 | - | 3 | EQUIPAMENTO DE LABORATORIO | CONDUTIVIMETRO | [5 empty] | 1 | UN | SIM | NAO | SIM | 14014-0002 |  |  |  |  | DIGIMED | DM3P
| 6588 | 27709 | GOIÂNIA | AE-E10-GO-1706-0572 | GOIÂNIA | GOIÂNIA | AV. PERIMETRAL NORTE SETOR GOIÂNIA 2 | ETE - DR HÉLIO SEIXO DE BRITTO | ETE | 12450012 | 2020-06-09 | - | 3 | EQUIPAMENTO DE LABORATORIO | CONDUTIVIMETRO | [5 empty] | 1 | UN | SIM | NAO | SIM | 14014-0004 |  |  |  |  | DIGIMED | DM3P
| 6589 | 52316 | LUZIÂNIA | AE-07-LU-1908-8447 | CIDADE OCIDENTAL | ALPHAVILLE | RUA 15 C FRENTE QD 5 - COND. ALPHAVILLE -CIDADE OCIDENTAL/GO | RESERVATÓRIO DE ÁGUA ALPHAVILLE | RAP - REL - EEAT | 10360009 | 2020-08-19 | - | 7 | RESERVATORIO | RESERVATORIO ELEVADO METALICO | DIAMETRO 3,20 M; ALTURA 6,00 M |  |  | 3,20 M X 3,20 M | 50 M³ | 1 | UN | SIM | NAO | SIM | 14014-0008
| 6590 | 20219 | GOIÁS | AE-02-GV-3006-1080 | GOIAS | GOIAS | AV HEMOGENES COELHO, CENTRO | ETA | ETA | 10740023 | 2020-06-30 | 1 | 1 | TANQUE | TANQUE DE FERRO | [5 empty] | 1 | UN | SIM | NAO | SIM | 14014-0035 | [8 empty] | DOSADOR DE CAL
| 6591 | 11044 | MORRINHOS | AE-E12-MO-3006-0111 | MORRINHOS | MORRINHOS | RUA PREF MANOEL LEMOS MENDONÇA | ETA DE MORRINHOS | ETA | 11370004 | 2020-06-10 | 2 | 1 | TANQUE | TANQUE DE FIBRA | SULFATO |  |  | DN=0,60 H= 1,00 | 280L | 1 | UN | SIM | NAO | SIM | 14014-0050
| 6592 | 11045 | MORRINHOS | AE-E12-MO-3006-0112 | MORRINHOS | MORRINHOS | RUA PREF MANOEL LEMOS MENDONÇA | ETA DE MORRINHOS | ETA | 11370004 | 2020-06-10 | 2 | 1 | TANQUE | TANQUE DE FIBRA | SULFATO |  |  | DN=0,60 H= 1,00 | 280L | 1 | UN | SIM | NAO | SIM | 14014-0051
| 6593 | 10902 | MORRINHOS | AE-E12-MO-3006-0115 | MORRINHOS | MORRINHOS | RUA PREF MANOEL LEMOS MENDONÇA | ETA DE MORRINHOS | ETA | 11370004 | 2020-06-10 | 2 | 1 | TANQUE | TANQUE DE FIBRA | CAL |  |  | DN=0,60 H= 1,00 | 280L | 1 | UN | SIM | NAO | SIM | 14014-0055
| 6594 | 30870 | GOIÂNIA | AE-E04-GO-2407-0531 | GOIÂNIA | JOÃO LEITE | RUA QUINTA AVENIDA SETOR GOIANIA II - GOIANIA | ETA JAIME CAMARA | ETA | 12450053 | 16/06 À 17/06 | - | 1 | TANQUE | TANQUE DE FIBRA |  |  |  | DN= 2,0 M; H= 1,80 M | 5 M³ | 1 | UN | SIM | NAO | SIM | 14014-0069 | [8 empty] | LABORATORIO HIDROMETRIA
| 6595 | 14192 | CERES | AE-10-CE-607-1235 | CERES | RIO DAS ALMAS | ESQUINA DA AV. GILBERTO BORGES C/ RUA 274 QD.24 - CERES | R13 - RAP TROPICAL I / R14 - REL TROPICAL II | REL - RAP | 11100007 | 2020-07-06 | 4 | 4 | RESERVATORIO | RESERVATORIO APOIADO METALICO | DIAMETRO 3,00 M; ALTURA 10,00 M |  |  | 3,00 X 3,00 M | 70 M³ | 1 | UN | SIM | NAO | SIM | 14014-0738
| 6596 | 14174 | CERES | AE-10-CE-607-1216 | CERES | RIO DAS ALMAS | ESQUINA DA RUA 257 COM A RUA 264 QD.15 - SETOR TROPICAL - CERES | R12 - RESERVATÓRIO TROPICAL I | RAP - EEAT | 11100011 | 2020-07-06 | 3 | 3 | RESERVATORIO | RESERVATORIO APOIADO METALICO | DIAMETRO 6,00 M; ALTURA 4,00 M |  |  | 6,00 M X 6,00 M | 100 M³ | 1 | UN | SIM | NAO | SIM | 14014-0739
| 6597 | 46052 | LUZIÂNIA | AE-07-LU-1507-2183 | LUZIANIA | PARQUE ALVORADA | AV. 111 C/NILOM ROLIM PRAÇA JK- ÁREA ESPCIAL -LUZIÂNIA/GO | RESERVATÓRIO PARQUE ALVORADA 1 | RAP - REL | 10380066 | 2020-07-15 | - | 5 | RESERVATORIO | RESERVATORIO ELEVADO METALICO | DIAMETRO 4,00 M; ALTURA 16,00 M |  |  | 4,00 M X 4,00 M | 200 M³ | 1 | UN | SIM | NAO | SIM | 14014-0798
| 6598 | 46053 | LUZIÂNIA | AE-07-LU-1507-2184 | LUZIANIA | PARQUE ALVORADA | AV. 111 C/NILOM ROLIM PRAÇA JK- ÁREA ESPCIAL -LUZIÂNIA/GO | RESERVATÓRIO PARQUE ALVORADA 1 | RAP - REL | 10380066 | 2020-07-15 | - | 5 | RESERVATORIO | RESERVATORIO APOIADO METALICO | DIAMETRO 9,00 M; ALTURA 8,00 M |  |  | 9,00 M X 9,00 M | 500 M³ | 1 | UN | SIM | NAO | SIM | 14014-0799
| 6599 | 2571 | APARECIDA DE GOIÂNIA | AE-E10-AP-2906-0099 | APARECIDA DE GOIÂNIA | IPÊ III | RUA JI 63 QUADRA 188 - JARDIM DOS IPÊS | REL JARDIM DOS IPÊS III | REL | 12330069 | 2020-06-03 | 9 | 9 | RESERVATORIO | RESERVATORIO ELEVADO METALICO | DIAMETRO 4 M; ALTURA 10 M |  |  | 4,0 M X 4,0 M | 130 M³ | 1 | UN | SIM | NAO | SIM | 14014-0804
| 6600 | 55482 | PORANGATU | AE-E07-NI-1808-0117 | NIQUELANDIA | NIQUELÂNDIA | AV.BRASIL QD 02 LT.08 CHAC.AGUA CLARA-NIQUELÂNDIA/GO | RESERVATÓRIO RESIDENCIAL MADRI | RESERVATÓRIO | 11920014 | 2020-08-13 | 6 | 6 | RESERVATORIO | RESERVATORIO ELEVADO METALICO | DIAMETRO 3,20 M; ALTURA 7,00 |  |  | 3,20 M X 3,20 M | 50 M³ | 1 | UN | SIM | NAO | SIM | 14014-0805
| 6601 | 1968 | APARECIDA DE GOIÂNIA | AE-E08-AG-2307-0034 | APARECIDA DE GOIÂNIA | IPÊ I | RUA JI-52 QD. 202 LT. 1 RESIDENCIAL JARDIM DOS IPÊS | REL JARDIM DOS IPÊS | REL | 12330067 | 2020-06-03 | 6 | 6 | RESERVATORIO | RESERVATORIO ELEVADO METALICO | DIAMETRO 3 M; ALTURA 5 M |  |  | 3,0 M X 3,0 M | 50 M³ | 1 | UN | SIM | NAO | SIM | 14014-0807
| 6602 | 26327 | GOIÂNIA | AE-E09-GO-2906-0055 | GOIÂNIA | JOÃO LEITE | ALAMEDA FAZENDA, QD 01 LT 04 RES. RECANTO DOS BOSQUES GOIÂNIA-GO | RECANTO DOS BURITIS | RESERVATÓRIO | 12450055 | 2020-06-17 | 3 | 3 | RESERVATORIO | RESERVATORIO ELEVADO METALICO | DIAMETRO 3,8 M; ALTURA 16 M |  |  | 3,80 M X 3,80 M | 167 M³ | 1 | UN | SIM | NAO | SIM | 14014-0850
| 6603 | 50681 | LUZIÂNIA | AE-09-LU-1308-6812 | CIDADE OCIDENTAL | CIDADE DE GOIÁS | QD. 18 LTR. 09 PQ. ARAGUAIA | POÇO 1 ARAGUAIA | REL - POÇO | 10360010 | 2020-08-13 | 5 | 5 | RESERVATORIO | RESERVATORIO ELEVADO METALICO | DIAMETRO 3,00 M; ALTURA 14,00 M |  |  | 3,00 M X 3,00 M | 100 M³ | 1 | UN | SIM | NAO | SIM | 14014-0851
| 6604 | 41016 | RIO VERDE | AE-09-RV-1507-1886 | RIO VERDE | VILA PROMISSÃO | AV BEM-TI-VI C/ RUA JH12 QD 06 N° 22 JARDIM HELENA | ELEVATÓRIA , RESERVATÓRIO | RAP - REL - EEAT | 11710087 | 2020-07-15 | 12 | 12 | RESERVATORIO | RESERVATORIO ELEVADO METALICO | DIAMETRO 3,30 M; ALTURA 6,00 M |  |  | 3,30 M X 3,30 M | 50 M³ | 1 | UN | SIM | NAO | SIM | 14014-0870
| 6605 | 41017 | RIO VERDE | AE-09-RV-1507-1887 | RIO VERDE | VILA PROMISSÃO | AV BEM-TI-VI C/ RUA JH12 QD 06 N° 22 JARDIM HELENA | ELEVATÓRIA , RESERVATÓRIO | RAP - REL - EEAT | 11710087 | 2020-07-15 | 12 | 12 | RESERVATORIO | RESERVATORIO APOIADO METALICO | DIAMETRO 5,50 M; ALTURA 6,00 M |  |  | 5,50 M X 5,50 M | 150 M³ | 1 | UN | SIM | NAO | SIM | 14014-0871
| 6606 | 20619 | GOIÁS | AE-10-GV-107-1483 | ITABERAI | RIO DAS PEDRAS | RUA 25 QD. 44 LT.01 - ALTO DA BELA VISTA - ITABERAÍ | RESERVATÓRIO | REL - RAP - EAT | 10770011 | 2020-07-01 | 8 | 8 | RESERVATORIO | RESERVATORIO APOIADO METALICO | DIAMETRO 8,00 M; ALTURA 6,00 M |  |  | 8,00 M X 8,00 M | 300 M³ | 1 | UN | SIM | NAO | SIM | 14014-0892
| 6607 | 4058 | MORRINHOS | AE-E12-PJ-0607-0147 | PIRACANJUBA | PIRACANJUBA I | FAZENDA SÃO MATEUS - ZONA RURAL | ETE - SÃO MATEUS | ETE | 11380004 | 2020-06-23 | 3 | 3 | RESERVATORIO | RESERVATORIO ELEVADO METALICO | DIAMETRO 0,75 M; ALTURA 3 M |  |  | 1,5 M X 1,5 M | 5 M³ | 1 | UN | SIM | NAO | SIM | 14014-0927
| 6608 | 30534 | GOIÂNIA | AE-E04-GO-2407-0216 | GOIÂNIA | GOIÂNIA | AV. DO PARQUE C/ AV. JERONIMO C BUENO AM 10 - JARDIM DO CERRADO - GOIANIA | ETE JARDIM DOS CERRADOS | ETE | 12450010 | 2020-06-15 | - | 1 | TANQUE | TANQUE DE POLIETILENO |  |  |  | DN = 2,25 M; H= 1,25 M | 5000L | 1 | UN | SIM | NAO | SIM | 14014-0948
| 6609 | 45806 | LUZIÂNIA | AE-07-LU-1307-1937 | LUZIANIA | SISTEMA FLAMBOYANT | RUA ESQ.ARAGUAIA/GUARANI-ÁREA ESPECIAL-JARDIM FLAMBOYANT-LUZIÂNIA/GO | RESERVATÓRIO FLAMBOYANT | RAP - REL | 10380107 | 2020-07-13 | - | 4 | RESERVATORIO | RESERVATORIO ELEVADO METALICO | DIAMETRO 3,20 M; ALTURA 6,00 M |  |  | 3,20 M X 3,20 M | 50 M³ | 1 | UN | SIM | NAO | SIM | 14014-0975
| 6610 | 48926 | LUZIÂNIA | AE-09-LU-0608-5057 | VALPARAISO DE GOIAS | VALPARAISO DE GOIAS | BAIRRO CIDADE JARDINS ESPLANADA II | ESPLANADA II/ TRATAMENTO | ETE | 10410067 | 2020-08-06 | 2 | 2 | RESERVATORIO | RESERVATORIO ELEVADO METALICO | DIAMETRO 3,00 M; ALTURA 2,00 M |  |  | 3,00 M X 3,00 M | 10 M³ | 1 | UN | SIM | NAO | SIM | 14014-0977
| 6611 | 35206 | GRANDE GOIÂNIA | AE-E04-GO-0508-0111 | GOIANIRA | SISTEMA PLANALTO | RUA PL 56 QD 05 SETOR PLANALTO - GOIANIRA | RESERVATÓRIO PLANALTO | REL - RAP | 12390029 | 2020-07-08 | 10 | 9 | RESERVATORIO | RESERVATORIO ELEVADO METALICO | DIAMETRO 3,30 M; ALTURA 8 M |  |  | 3,30 M X 3,30 M | 50 M³ | 1 | UN | SIM | NAO | SIM | 14014-0990
| 6612 | 2180 | ANÁPOLIS | AE-E10-AN-1806-0175 | ANAPOLIS | FLÔR DO SERRADO | QD. 3, LT. 01, RESIDENCIAL FLÔR DO SERRADO | R 41-1 | REL - RAP - EEAT | 10960053 | 2020-06-08 | - | 1 | RESERVATORIO | RESERVATORIO ELEVADO METALICO | DIAMETRO 1,70 M; ALTURA 6,00 M |  |  | 1,70 X 1,70 | 50 M³ | 1 | UN | SIM | NAO | SIM | 14014-1036
| 6613 | 50228 | LUZIÂNIA | AE-06-LU-1308-6359 | AGUAS LINDAS DE GOIAS | AGUAS LINDAS DE GOIAS | QD 31 CJA LT15/16 | EEE MANSÕES CAMARGO | EEE | 10340058 | 2020-08-13 | 8 | 1 | RESERVATORIO | RESERVATORIO ELEVADO METALICO | DIAMETRO 1,80 M; ALTURA 2,00 M |  |  | 1,80 M X 1,80 M | 5 M³ | 1 | UN | SIM | NAO | SIM | 14014-1041
| 6614 | 50999 | LUZIÂNIA | AE-06-LU-1708-7130 | AGUAS LINDAS DE GOIAS | AGUAS LINDAS DE GOIAS | QD M AI 01 RESIDÊNCIAL BETHEL JD PLANALTO AGUAS LINDAS DE GOIÁS | RESERVATÓRIO BETHEL | REL | 10340090 | 2020-08-17 | 11 | 19 | RESERVATORIO | RESERVATORIO ELEVADO METALICO | DIAMETRO 3,20 M; ALTURA 18,00 M |  |  | 3,20 M X 3,20 M | 150 M³ | 1 | UN | SIM | NAO | SIM | 14014-1042
| 6615 | 30445 | GOIÂNIA | AE-E04-GO-2407-0135 | GOIÂNIA | GOIÂNIA | RUA PORTO PILAR APM 24/25 BUENA VISTA - GOIANIA | ETE BUENA VISTA | ETE | 12450028 | 2020-06-15 | - | 1 | TANQUE | TANQUE DE POLIETILENO |  |  |  | DN= 2,25 M ; H=1,6 M | 5 M³ | 1 | UN | SIM | NAO | SIM | 14014-1051
| 6616 | 47826 | LUZIÂNIA | AE-07-LU-2807-3957 | VALPARAISO DE GOIAS | RESERVA DE PARAÍSO | RUA DOS EUCALIPTOS APM 08-VALPARAISO DE GOIÁS/GO | RESERVATÓRIO RESERVA DO PARAÍSO | RAP - REL - EEAT | 10410046 | 2020-07-28 | - | 9 | RESERVATORIO | RESERVATORIO ELEVADO METALICO | DIAMETRO 3,20 M; ALTURA 6,00 M |  |  | 3,20 M X 3,20 M | 50 M³ | 1 | UN | SIM | NAO | SIM | 14014-1088
| 6617 | 32193 | GRANDE GOIÂNIA | AE-E08-BL-2107-0247 | BELA VISTA DE GOIAS | RESIDENCIAL VITORIA | RUA 01 COM RUA 09 QD. 4 LT. 15 RESIDENCIAL VITÓRIA, BELA VISTA DE GOIÁS | RESERVATÓRIO SISTEMA RESIDENCIAL VITÓRIA | REL | 12350016 | 2020-07-09 | 6 | 6 | RESERVATORIO | RESERVATORIO ELEVADO METALICO | DIAMETRO 3,30 M; ALTURA20 M |  |  | 3,30 M X 3,30 M | 100 M³ | 1 | UN | SIM | NAO | SIM | 14014-1091
| 6618 | 32005 | GRANDE GOIÂNIA | AE-E08-BL-2107-0057 | BELA VISTA DE GOIAS | RECANTO DOS IPÊS | AV. PAU BRASIL QD. 4 COM AV. DOS EUCALIPTOS, RECANTO DOS IPÊS, BELA VISTA DE GOIÁS | RESERVATÓRIO RECANTO DOS IPÊS | REL - RAP | 12350015 | 2020-07-08 | 5 | 5 | RESERVATORIO | RESERVATORIO ELEVADO METALICO | DIAMETRO 3,30 M; ALTURA 8 M |  |  | 3,30 M X 3,30 M | 50 M³ | 1 | UN | SIM | NAO | SIM | 14014-1092
| 6619 | 1824 | CAMPOS BELOS | AE-E06-PO-0507-0081 | POSSE | POSSE | RUA 06 QUADRA 50 LOTE 01 - RESIDENCIAL VALENTE | REL | REL | 10490008 | 2020-06-24 | 8 | 8 | RESERVATORIO | RESERVATORIO ELEVADO METALICO | DIAMETRO 3,20 M; ALTURA 6,00 M |  |  | 3,20 M X 3,20 M | 50 M³ | 1 | UN | SIM | NAO | SIM | 14014-1096
| 6620 | 47788 | LUZIÂNIA | AE-07-LU-2807-3919 | VALPARAISO DE GOIAS | VALPARAISO DE GOIAS | AV. DOMINGOS ALVES QD. 17 LT.02 PQ.ESPLANADA III-COND.BELLA CICLO-VALPARAISO DE GOIÁS/GO | RESERVATÓRIO BELLO CIELO | REL | 10410016 | 2020-07-28 | - | 7 | RESERVATORIO | RESERVATORIO ELEVADO METALICO | DIAMETRO 3,20 M; ALTURA 7,00 M |  |  | 3,20 M X 3,20 M | 60 M³ | 1 | UN | SIM | NAO | SIM | 14014-1105
| 6621 | 27711 | GOIÂNIA | AE-E10-GO-1706-0574 | GOIÂNIA | GOIÂNIA | AV. PERIMETRAL NORTE SETOR GOIÂNIA 2 | ETE - DR HÉLIO SEIXO DE BRITTO | ETE | 12450012 | 2020-06-09 | - | 3 | EQUIPAMENTO DE LABORATORIO | BOMBA A VACUO | [5 empty] | 1 | UN | SIM | NAO | SIM | 14014-2451 |  |  |  |  | FISATOM | 820 | 1314236
| 6622 | 27702 | GOIÂNIA | AE-E10-GO-1706-0565 | GOIÂNIA | GOIÂNIA | AV. PERIMETRAL NORTE SETOR GOIÂNIA 2 | ETE - DR HÉLIO SEIXO DE BRITTO | ETE | 12450012 | 2020-06-09 | - | 3 | EQUIPAMENTO DE LABORATORIO | BOMBA A VACUO | [5 empty] | 1 | UN | SIM | NAO | SIM | 14014-2452 |  |  |  |  | FISATOM | 820 | 1357542
| 6623 | 27802 | GOIÂNIA | AE-E10-GO-1706-0665 | GOIÂNIA | GOIÂNIA | AV. PERIMETRAL NORTE SETOR GOIÂNIA 2 | ETE - DR HÉLIO SEIXO DE BRITTO | ETE | 12450012 | 2020-06-09 | - | 3 | EQUIPAMENTO DE LABORATORIO | BOMBA A VACUO | [5 empty] | 1 | UN | SIM | NAO | SIM | 14014-3139 |  |  |  |  | TECNAL | TE-0581
| 6624 | 27851 | GOIÂNIA | AE-E10-GO-1706-0714 | GOIÂNIA | GOIÂNIA | AV. PERIMETRAL NORTE SETOR GOIÂNIA 2 | ETE - DR HÉLIO SEIXO DE BRITTO | ETE | 12450012 | 2020-06-09 | - | 3 | EQUIPAMENTO DE LABORATORIO | BOMBA A VACUO | [5 empty] | 1 | UN | SIM | NAO | SIM | 14014-3320 |  |  |  |  | FISATOM | 820
| 6625 | 27715 | GOIÂNIA | AE-E10-GO-1706-0578 | GOIÂNIA | GOIÂNIA | AV. PERIMETRAL NORTE SETOR GOIÂNIA 2 | ETE - DR HÉLIO SEIXO DE BRITTO | ETE | 12450012 | 2020-06-09 | - | 3 | EQUIPAMENTO DE LABORATORIO | BOMBA A VACUO | [5 empty] | 1 | UN | SIM | NAO | SIM | 14014-3645 |  |  |  |  | PRISMATEC | 132 | 63750809
| 6626 | 47571 | LUZIÂNIA | AE-07-LU-2707-3702 | VALPARAISO DE GOIAS | FLORAIS DO PLANALTO | AV.ARAUCÁRIA QD.05 LT.05 RESIDENCIAL FLORAIS DO PLANALTO -VALPARAISO DE GOIÁS/GO | POÇO 02 | POÇO | 10410020 | 2020-07-27 | - | 2 | PAINEL | QUADRO DE COMANDO | [5 empty] | 1 | UN | SIM | NAO | SIM | 14014-3673
| 6627 | 27712 | GOIÂNIA | AE-E10-GO-1706-0575 | GOIÂNIA | GOIÂNIA | AV. PERIMETRAL NORTE SETOR GOIÂNIA 2 | ETE - DR HÉLIO SEIXO DE BRITTO | ETE | 12450012 | 2020-06-09 | - | 3 | EQUIPAMENTO DE LABORATORIO | BOMBA A VACUO | [5 empty] | 1 | UN | SIM | NAO | SIM | 14014-3709 |  |  |  |  | FISATOM | 825 | 979162
| 6628 | 27713 | GOIÂNIA | AE-E10-GO-1706-0576 | GOIÂNIA | GOIÂNIA | AV. PERIMETRAL NORTE SETOR GOIÂNIA 2 | ETE - DR HÉLIO SEIXO DE BRITTO | ETE | 12450012 | 2020-06-09 | - | 3 | EQUIPAMENTO DE LABORATORIO | BOMBA A VACUO | [5 empty] | 1 | UN | SIM | NAO | SIM | 14014-4915 |  |  |  |  | FANEM | 089 C | BD 8730
| 6629 | 23394 | OUVIDOR | AE-E11-VE-1008-0077 | GOIANDIRA | GOIANDIRA | GO 210 | POÇO 01 E RESERVATÓRIO | POÇO - REL - RAP | 11530005 | 2020-07-28 | 11 | 8 | BOMBA | SUBMERSA | [5 empty] | 1 | UN | SIM | NAO | SIM | 14015-0058 |  |  |  | 34 M³/H
| 6630 | 23378 | OUVIDOR | AE-E11-VE-1008-0063 | GOIANDIRA | GOIANDIRA | GO 210 | POÇO 02 | POÇO | 11530004 | 2020-07-28 | 10 | 7 | BOMBA | SUBMERSA | [5 empty] | 1 | UN | SIM | NAO | SIM | 14015-0076 |  |  |  | 6 M³/H
| 6631 | 23336 | OUVIDOR | AE-E11-VE-1008-0024 | GOIANDIRA | GOIANDIRA | GO 210 (ATRÁS DO SINDICATO RURAL) | POÇO 04 | POÇO | 11530006 | 2020-07-28 | 6 | 3 | BOMBA | SUBMERSA | [5 empty] | 1 | UN | SIM | NAO | SIM | 14015-0079 |  |  |  | 10 M³/H
| 6632 | 19031 | FORMOSA | AE-E06-PL-2307-0161 | PLANALTINA | PLANALTINA | ÁREA BRASILINHA 17 PLANALTINA | CENTRO DE RESERVAÇÃO 1 | REL - RAP - BOOSTER | 10300019 | 2020-07-03 | 2 | 2 | RESERVATORIO | RESERVATORIO ELEVADO METALICO | DIAMETRO 3,0 M; ALTURA 12,0 M |  |  | 3,0 M X 3,0 M | 80 M³ | 1 | UN | SIM | NAO | SIM | 14015-0145
| 6633 | 56117 | PORANGATU | AE-E09-PO-0708-0053 | PORANGATU | PORANGATU | FAZENDA BOM SUCESSO DE BAIXO | OFICINA CAPTAÇÃO BARRAGEM | CAPTAÇÃO | 11950007 | 2020-07-29 | 1 | 1 | BOMBA | SUBMERSA | [5 empty] | 1 | UN | SIM | NAO | SIM | 14015-0198
| 6634 | 27127 | GOIÂNIA | AE-E09-GO-2906-0843 | GOIÂNIA | JOÃO LEITE | RUA QUINTA AVENIDA SETOR GOIANIA II - GOIANIA | ETA JAIME CAMARA | ETA | 12450053 | 2020-06-16 | 1 | 1 | BOMBA | SUBMERSA | [5 empty] | 1 | UN | NAO | SIM | SIM | 14015-0227 |  | 8 KW
| 6635 | 41455 | RIO VERDE | AE-08-RV-2207-2325 | RIO VERDE | CENTRAL | RUA 14 COM RUA 70, QD. 50, BAIRRO POPULAR | UTR ETA E ESCRITÓRIO CENTRAL - SISTEMA RIO VERDE | ETA | 11710018 | 2020-07-22 | 1 | 1 | BOMBA | SUBMERSA | [5 empty] | 1 | UN | NAO | SIM | SIM | 14015-0265 |  | 7,5 HP
| 6636 | 7816 | INHUMAS | AE-E14-IN-0307-1777 | INHUMAS | INHUMAS | FAZENDA CEDRO - INHUMAS - GO | EEAT ETA INHUMAS | ETA | 12250030 | 2020-07-03 | 4 | 4 | BOMBA | SUBMERSA | [5 empty] | 1 | UN | NAO | SIM | SIM | 14015-0324 |  |  | 1150 | 500,4 M³/H | KSB | AFP-201-640
| 6637 | 19169 | FORMOSA | AE-E06-SJ-2707-0020 | SAO JOAO DA ALIANCA | MONTE DAS OLIVEIRAS | AVENIDA ANHANGUERA S MONTE DAS OLIVEIRAS | POÇO 01 SÃO JOÃO | POÇO | 10310002 | 2020-07-07 | 2 | 2 | BOMBA | SUBMERSA | [5 empty] | 1 | UN | SIM | NAO | SIM | 14015-0347 |  | 1,6 HP | 3450 | 10 M³/H | LEAO | EC3-10QM313 | 1412385/1222
| 6638 | 26911 | GOIÂNIA | AE-E09-GO-2906-0626 | GOIÂNIA | JOÃO LEITE | RUA QUINTA AVENIDA SETOR GOIANIA II - GOIANIA | ETA JAIME CAMARA | ETA | 12450053 | 2020-06-16 | 1 | 1 | BOMBA | SUBMERSA | [5 empty] | 1 | UN | NAO | SIM | SIM | 14015-0372 |  | 15 HP
| 6639 | 41496 | RIO VERDE | AE-08-RV-2207-2366 | RIO VERDE | CENTRAL | RUA 14 COM RUA 70, QD. 50, BAIRRO POPULAR | UTR ETA E ESCRITÓRIO CENTRAL - SISTEMA RIO VERDE | ETA | 11710018 | 2020-07-22 | 1 | 1 | BOMBA | SUBMERSA | [5 empty] | 1 | UN | NAO | SIM | SIM | 14015-0456 |  | 7,5 HP
| 6640 | 41492 | RIO VERDE | AE-08-RV-2207-2362 | RIO VERDE | CENTRAL | RUA 14 COM RUA 70, QD. 50, BAIRRO POPULAR | UTR ETA E ESCRITÓRIO CENTRAL - SISTEMA RIO VERDE | ETA | 11710018 | 2020-07-22 | 1 | 1 | BOMBA | SUBMERSA | [5 empty] | 1 | UN | NAO | SIM | SIM | 14015-0465 |  | 7,5 HP
| 6641 | 7853 | SANTA HELENA | AE-E11-SH-1507-0250 | SANTA HELENA DE GOIAS | SANTA HELENA DE GOIAS | AV. NOSSA SENHORA DAS GRAÇAS | ETA DE SANTA HELENA DE GOIAS | ETA - RSE - REL - RAP - EEAT | 12190005 | 2020-06-22 | 5 | 5 | BOMBA | SUBMERSA | [5 empty] | 1 | UN | SIM | NAO | SIM | 14015-0530
| 6642 | 26910 | GOIÂNIA | AE-E09-GO-2906-0625 | GOIÂNIA | JOÃO LEITE | RUA QUINTA AVENIDA SETOR GOIANIA II - GOIANIA | ETA JAIME CAMARA | ETA | 12450053 | 2020-06-16 | 1 | 1 | BOMBA | SUBMERSA | [5 empty] | 1 | UN | NAO | SIM | SIM | 14015-0570 |  | 15 HP
| 6643 | 31169 | GOIÂNIA | AE-E04-GO-2407-0830 | GOIÂNIA | JOÃO LEITE | RUA QUINTA AVENIDA SETOR GOIANIA II - GOIANIA | ETA JAIME CAMARA | ETA | 12450053 | 16/06 À 17/06 | - | 1 | BOMBA | SUBMERSA | [5 empty] | 1 | UN | SIM | NAO | SIM | 14015-0582 |  | 4 HP | [6 empty] | ALMOXARIFADO
| 6644 | 41493 | RIO VERDE | AE-08-RV-2207-2363 | RIO VERDE | CENTRAL | RUA 14 COM RUA 70, QD. 50, BAIRRO POPULAR | UTR ETA E ESCRITÓRIO CENTRAL - SISTEMA RIO VERDE | ETA | 11710018 | 2020-07-22 | 1 | 1 | BOMBA | SUBMERSA | [5 empty] | 1 | UN | NAO | SIM | SIM | 14015-0644 |  | 7,5 HP
| 6645 | 41555 | RIO VERDE | AE-08-RV-2207-2425 | RIO VERDE | CENTRAL | RUA 14 COM RUA 70, QD. 50, BAIRRO POPULAR | UTR ETA E ESCRITÓRIO CENTRAL - SISTEMA RIO VERDE | ETA | 11710018 | 2020-07-22 | 1 | 1 | BOMBA | SUBMERSA | [5 empty] | 1 | UN | NAO | SIM | SIM | 14015-0708 |  | 7,5 HP
| 6646 | 36038 | IPORA | AE-E15-IP-2207-0088 | IPORÁ | IPORÁ | AV. SÃO PAULO. Nº 201, BAIRRO MATO GROSSO | ETA DE IPORÁ | ETA - EEAB - EEAT | 10610005 | 2020-07-07 | 1 | 1 | BOMBA | SUBMERSA | [5 empty] | 1 | UN | NAO | SIM | SIM | 14015-0794 |  |  | 1750 | 108 | ABS | AZP 80-250 | 0036 |  | 30
| 6647 | 41553 | RIO VERDE | AE-08-RV-2207-2423 | RIO VERDE | CENTRAL | RUA 14 COM RUA 70, QD. 50, BAIRRO POPULAR | UTR ETA E ESCRITÓRIO CENTRAL - SISTEMA RIO VERDE | ETA | 11710018 | 2020-07-22 | 1 | 1 | BOMBA | SUBMERSA | [5 empty] | 1 | UN | NAO | SIM | SIM | 14015-0805 |  | 7,5 HP
| 6648 | 1813 | CAMPOS BELOS | AE-E06-PO-0507-0067 | POSSE | POSSE | RODOVIA GO 108 - BELA VISTA | RAP | RAP | 10490005 | 2020-06-24 | 6 | 6 | RESERVATORIO | RESERVATORIO APOIADO METALICO | DIAMETRO 14,20 M; ALTURA 7,5 |  |  | 15,0 M X 15,0 M | 1000 M³ | 1 | UN | SIM | NAO | SIM | 14015-0811
| 6649 | 18899 | FORMOSA | AE-E06-PL-2307-0032 | PLANALTINA | FAZENDA BOM SUCESSO | NUCLEO RURAL AS MARGENS DF 128 PLANALTINA | CAPTAÇÃO DE ÁGUA BRUTA RIO MARANHÃO | ETA - CAPTAÇÃO - POÇO | 10300018 | 2020-07-03 | 1 | 1 | BOMBA | SUBMERSA | [5 empty] | 1 | UN | SIM | NAO | SIM | 14015-0836 |  |  |  | 320 M³/H | ABS | AFP 153/450 | 13
| 6650 | 41551 | RIO VERDE | AE-08-RV-2207-2421 | RIO VERDE | CENTRAL | RUA 14 COM RUA 70, QD. 50, BAIRRO POPULAR | UTR ETA E ESCRITÓRIO CENTRAL - SISTEMA RIO VERDE | ETA | 11710018 | 2020-07-22 | 1 | 1 | BOMBA | SUBMERSA | [5 empty] | 1 | UN | NAO | SIM | SIM | 14015-0846 |  | 7,5 HP
| 6651 | 31167 | GOIÂNIA | AE-E04-GO-2407-0828 | GOIÂNIA | JOÃO LEITE | RUA QUINTA AVENIDA SETOR GOIANIA II - GOIANIA | ETA JAIME CAMARA | ETA | 12450053 | 16/06 À 17/06 | - | 1 | BOMBA | SUBMERSA | [5 empty] | 1 | UN | SIM | NAO | SIM | 14015-0868 |  | 4 HP | [6 empty] | ALMOXARIFADO
| 6652 | 55342 | PORANGATU | AE-E05-NQ-1708-0007 | NIQUELANDIA | NIQUELÂNDIA | BR 414 FAZ ENGENHO NIQUELÂNDIA-GO | CAPTAÇÃO | CAPTAÇÃO | 11920016 | 2020-08-13 | 4 | 4 | BOMBA | SUBMERSA | [5 empty] | 1 | UN | SIM | NAO | SIM | 14015-0875 |  | 25 KW |  |  | ABS
| 6653 | 35718 | IPORA | AE-E11-BJ-0208-0003 | BOM JARDIM DE GOIAS | BOM JARDIM | R. JOSÉ CLAUDINO Q09 L08-A RESIDENCIAL FREITAS | POÇO 634 | POÇO | 10580004 | 2020-07-08 | 1 | 1 | BOMBA | SUBMERSA | [5 empty] | 1 | UN | SIM | NAO | SIM | 14015-0886 |  |  |  | 6
| 6654 | 43809 | SÃO LUIZ DOS MONTES BELOS | AE-E11-SL-1008-0073 | SAO LUIS DE MONTES BELOS | SETOR QUININHA | AV. J Q04 L05, VILA QUINININHA | RESERVATÓRIO POÇO QUINININHA | REL - POÇO | 10940032 | 2020-07-14 | 6 | 6 | BOMBA | SUBMERSA | [5 empty] | 1 | UN | SIM | NAO | SIM | 14015-0888 |  |  |  | 12 | LEAO |  |  |  | 119
| 6655 | 7846 | SANTA HELENA | AE-E11-SH-1507-0243 | SANTA HELENA DE GOIAS | SANTA HELENA DE GOIAS | AV. NOSSA SENHORA DAS GRAÇAS | ETA DE SANTA HELENA DE GOIAS | ETA - RSE - REL - RAP - EEAT | 12190005 | 2020-06-22 | 5 | 5 | BOMBA | SUBMERSA | [5 empty] | 1 | UN | SIM | NAO | SIM | 14015-0899
| 6656 | 7603 | APARECIDA DE GOIÂNIA | AE-E10-AP-1906-0082 | APARECIDA DE GOIÂNIA | INDEPENDÊNCIA MANSÕES | RUA DR. FERNANDO FERRARI L 5 , JARDIM RIVIEIRA | PGB-130 INDEPENDÊNCIA MANSÕES | POÇO | 12330055 | 2020-06-04 | 1 | 1 | BOMBA | SUBMERSA | [5 empty] | 1 | UN | SIM | NAO | SIM | 14015-0916 |  | 10 CV |  | 34 M³/H | HAUPT |  |  |  | 96 MCA
| 6657 | 42044 | RIO VERDE | AE-09-RV-2207-2914 | RIO VERDE | RIO VERDE | BR-060, CÓRREGO ABOBORA, ZONAL RURAL | ELEVATÓRIA, CAPTAÇÃO | CAPTAÇÃO | 11710094 | 2020-07-22 | 8 | 8 | BOMBA | SUBMERSA | [5 empty] | 1 | UN | NAO | SIM | SIM | 14015-0921 |  | 7,5 KW | 1750 |  | ABS | AFP101/410
| 6658 | 41467 | RIO VERDE | AE-08-RV-2207-2337 | RIO VERDE | CENTRAL | RUA 14 COM RUA 70, QD. 50, BAIRRO POPULAR | UTR ETA E ESCRITÓRIO CENTRAL - SISTEMA RIO VERDE | ETA | 11710018 | 2020-07-22 | 1 | 1 | BOMBA | SUBMERSA | [5 empty] | 1 | UN | NAO | SIM | SIM | 14015-0935 |  | 7,5 HP
| 6659 | 49860 | LUZIÂNIA | AE-06-LU-1008-5991 | AGUAS LINDAS DE GOIAS | AGUAS LINDAS DE GOIAS | QD 6 LT 4 JD. BELA VISTA AGUAS LINDAS DE GOIÁS | POÇO P104 | POÇO | 10340071 | 2020-08-10 | 4 | 17 | BOMBA | SUBMERSA | [5 empty] | 1 | UN | SIM | NAO | SIM | 14015-0936 |  |  |  | 11,31M³H | LEAO | R11A-08
| 6660 | 41490 | RIO VERDE | AE-08-RV-2207-2360 | RIO VERDE | CENTRAL | RUA 14 COM RUA 70, QD. 50, BAIRRO POPULAR | UTR ETA E ESCRITÓRIO CENTRAL - SISTEMA RIO VERDE | ETA | 11710018 | 2020-07-22 | 1 | 1 | BOMBA | SUBMERSA | [5 empty] | 1 | UN | NAO | SIM | SIM | 14015-0961 |  | 7,5 HP
| 6661 | 14339 | CERES | AE-10-CE-707-1386 | CERES | RIO DAS ALMAS | AV. BERNARDO SAYÃO - MARGEM RIO DAS ALMAS - CERES | EEAB 1 - RIO DAS ALMAS | CAPTAÇÃO | 11100002 | 2020-07-07 | 5 | 5 | BOMBA | SUBMERSA | [5 empty] | 1 | UN | SIM | NAO | SIM | 14015-0967 |  |  | 1750 |  | ABS | AFP-101410 | 0459
| 6662 | 29814 | GOIÂNIA | AE-E08-GO-2307-0139 | GOIÂNIA | GOIÂNIA | AV. PERIMETRAL NORTE SETOR GOIÂNIA 2 | ETE - DR HÉLIO SEIXO DE BRITTO | ETE | 12450012 | 2020-06-09 | - | 1 | BOMBA | SUBMERSA | [5 empty] | 1 | UN | SIM | NAO | SIM | 14015-0980 |  | 3,7 KW | 1750 | 60 M³/H | ABS |  |  |  | 13,5 M.C.A
| 6663 | 56109 | PORANGATU | AE-E09-PO-0708-0045 | PORANGATU | PORANGATU | FAZENDA BOM SUCESSO DE BAIXO | OFICINA CAPTAÇÃO BARRAGEM | CAPTAÇÃO | 11950007 | 2020-07-29 | 1 | 1 | BOMBA | SUBMERSA | [5 empty] | 1 | UN | SIM | NAO | SIM | 14015-0981
| 6664 | 56130 | PORANGATU | AE-E09-PO-0708-0066 | PORANGATU | PORANGATU | FAZENDA BOM SUCESSO DE BAIXO | OFICINA CAPTAÇÃO BARRAGEM | CAPTAÇÃO | 11950007 | 2020-07-29 | 1 | 1 | BOMBA | SUBMERSA | [5 empty] | 1 | UN | SIM | NAO | SIM | 14015-0983
| 6665 | 41550 | RIO VERDE | AE-08-RV-2207-2420 | RIO VERDE | CENTRAL | RUA 14 COM RUA 70, QD. 50, BAIRRO POPULAR | UTR ETA E ESCRITÓRIO CENTRAL - SISTEMA RIO VERDE | ETA | 11710018 | 2020-07-22 | 1 | 1 | BOMBA | SUBMERSA | [5 empty] | 1 | UN | NAO | SIM | SIM | 14015-0991 |  | 7,5 HP
| 6666 | 56108 | PORANGATU | AE-E09-PO-0708-0044 | PORANGATU | PORANGATU | FAZENDA BOM SUCESSO DE BAIXO | OFICINA CAPTAÇÃO BARRAGEM | CAPTAÇÃO | 11950007 | 2020-07-29 | 1 | 1 | BOMBA | SUBMERSA | [5 empty] | 1 | UN | SIM | NAO | SIM | 14015-1002
| 6667 | 56092 | PORANGATU | AE-E09-PO-0708-0028 | PORANGATU | PORANGATU | FAZENDA BOM SUCESSO DE BAIXO | OFICINA CAPTAÇÃO BARRAGEM | CAPTAÇÃO | 11950007 | 2020-07-29 | 1 | 1 | BOMBA | SUBMERSA | [5 empty] | 1 | UN | SIM | NAO | SIM | 14015-1009
| 6668 | 26918 | GOIÂNIA | AE-E09-GO-2906-0633 | GOIÂNIA | JOÃO LEITE | RUA QUINTA AVENIDA SETOR GOIANIA II - GOIANIA | ETA JAIME CAMARA | ETA | 12450053 | 2020-06-16 | 1 | 1 | BOMBA | SUBMERSA | [5 empty] | 1 | UN | NAO | SIM | SIM | 14015-1013 |  | 15 HP
| 6669 | 19213 | FORMOSA | AE-E06-SJ-2707-0063 | SAO JOAO DA ALIANCA | SAO JOAO DA ALIANCA | FAZENDA OLHOS D'ÁGUA SÃO JOÃO DA ALIANÇA | ETA SÃO JOÃO DA ALIANÇA | ETA | 10310005 | 2020-07-07 | 5 | 5 | BOMBA | SUBMERSA | [5 empty] | 1 | UN | NAO | SIM | SIM | 14015-1016 |  | 11 KW | 1740 |  | ABS | AFP 101415 | 533 |  | RESERVA
| 6670 | 41554 | RIO VERDE | AE-08-RV-2207-2424 | RIO VERDE | CENTRAL | RUA 14 COM RUA 70, QD. 50, BAIRRO POPULAR | UTR ETA E ESCRITÓRIO CENTRAL - SISTEMA RIO VERDE | ETA | 11710018 | 2020-07-22 | 1 | 1 | BOMBA | SUBMERSA | [5 empty] | 1 | UN | NAO | SIM | SIM | 14015-1027 |  | 7,5 HP
| 6671 | 7817 | INHUMAS | AE-E14-IN-0307-1778 | INHUMAS | INHUMAS | FAZENDA CEDRO - INHUMAS - GO | EEAT ETA INHUMAS | ETA | 12250030 | 2020-07-03 | 4 | 4 | BOMBA | SUBMERSA | [5 empty] | 1 | UN | NAO | SIM | SIM | 14015-1032 |  |  | 1150 | 500,4 M³/H | KSB
| 6672 | 45574 | LUZIÂNIA | AE-06-LU-1507-1705 | LUZIANIA | JD. SÃO PAULO | RUA 9 QD 4 LT 19 JARDIM SÃO PAULO LUZIÂNIA | CENTRO DE RESERVAÇÃO | REL | 10380037 | 2020-07-15 | 11 | 12 | RESERVATORIO | RESERVATORIO ELEVADO METALICO | DIAMETRO 3,20 M; ALTURA 6,00 M |  |  | 3,20 M X 3,20 M | 50 M³ | 1 | UN | SIM | NAO | SIM | 14015-1045
| 6673 | 23429 | OUVIDOR | AE-E11-VE-1008-0112 | GOIANDIRA | GOIANDIRA | AV. ZAU MARQUES, Nº07 | ESCRITÓRIO | REL - REN | 11530002 | 2020-07-28 | 12 | 9 | BOMBA | SUBMERSA | [5 empty] | 1 | UN | NAO | SIM | SIM | 14015-1050 |  | 9 HP
| 6674 | 20559 | GOIÁS | AE-10-GV-107-1423 | ITABERAI | RIO DAS PEDRAS | RUA MARCONDES B. DO COUTO X RUA C1 - ITABERAÍ | POÇO | POÇO | 10770006 | 2020-07-01 | 4 | 4 | BOMBA | SUBMERSA | [5 empty] | 1 | UN | SIM | NAO | SIM | 14015-1072 |  | 15 CV |  | 18 M³/H | EBARA | BHS 511-12
| 6675 | 41495 | RIO VERDE | AE-08-RV-2207-2365 | RIO VERDE | CENTRAL | RUA 14 COM RUA 70, QD. 50, BAIRRO POPULAR | UTR ETA E ESCRITÓRIO CENTRAL - SISTEMA RIO VERDE | ETA | 11710018 | 2020-07-22 | 1 | 1 | BOMBA | SUBMERSA | [5 empty] | 1 | UN | NAO | SIM | SIM | 14015-1082 |  | 7,5 HP
| 6676 | 41494 | RIO VERDE | AE-08-RV-2207-2364 | RIO VERDE | CENTRAL | RUA 14 COM RUA 70, QD. 50, BAIRRO POPULAR | UTR ETA E ESCRITÓRIO CENTRAL - SISTEMA RIO VERDE | ETA | 11710018 | 2020-07-22 | 1 | 1 | BOMBA | SUBMERSA | [5 empty] | 1 | UN | NAO | SIM | SIM | 14015-1095 |  | 7,5 HP
| 6677 | 20603 | GOIÁS | AE-10-GV-107-1467 | ITABERAI | RIO DAS PEDRAS | FAZENDA RAIZAMA - SETOR MELISSA PARK - ITABERAÍ | POÇO 2 | POÇO | 10770009 | 2020-07-01 | 7 | 7 | BOMBA | SUBMERSA | [5 empty] | 1 | UN | SIM | NAO | SIM | 14015-1101 |  | 25 CV |  | 28 M³/H | EBARA | BHS-505
| 6678 | 50160 | LUZIÂNIA | AE-06-LU-1208-6291 | AGUAS LINDAS DE GOIAS | AGUAS LINDAS DE GOIAS | QD 48 LT 27 JD BARRAGEM AGUAS LINDAS DE GOIÁS | POÇO P155 | POÇO | 10340066 | 2020-08-12 | 5 | 12 | BOMBA | SUBMERSA | [5 empty] | 1 | UN | SIM | NAO | SIM | 14015-1114 |  |  |  | 49,0M³H | EBARA | 512-10
| 6679 | 6402 | APARECIDA DE GOIÂNIA | AE-E10-AP-1806-0076 | APARECIDA DE GOIÂNIA | FLOR DO IPÊ | AV. ESTRADA D, CHACARA 13, PAQUE INDUSTRIAL SANTO ANTÔNIO | POÇO PSA 01 FLOR DO IPÊ | POÇO | 12330019 | 2020-06-04 | 4 | 4 | BOMBA | SUBMERSA | [5 empty] | 1 | UN | SIM | NAO | SIM | 14015-1144 |  |  |  | 9 M³/H | EBARA | BHS 411-08 |  |  | 111,3 - 48,5 MCA
| 6680 | 14340 | CERES | AE-10-CE-707-1387 | CERES | RIO DAS ALMAS | AV. BERNARDO SAYÃO - MARGEM RIO DAS ALMAS - CERES | EEAB 1 - RIO DAS ALMAS | CAPTAÇÃO | 11100002 | 2020-07-07 | 5 | 5 | BOMBA | SUBMERSA | [5 empty] | 1 | UN | SIM | NAO | SIM | 14015-1154 |  |  | 1750 | 195 M³/H | ABS | AFP-150-420 | 0011
| 6681 | 41491 | RIO VERDE | AE-08-RV-2207-2361 | RIO VERDE | CENTRAL | RUA 14 COM RUA 70, QD. 50, BAIRRO POPULAR | UTR ETA E ESCRITÓRIO CENTRAL - SISTEMA RIO VERDE | ETA | 11710018 | 2020-07-22 | 1 | 1 | BOMBA | SUBMERSA | [5 empty] | 1 | UN | NAO | SIM | SIM | 14015-1166 |  | 7,5 HP
| 6682 | 36364 | IPORA | AE-E11-IP-0308-0128 | IPORÁ | IPORÁ | RIBEIRÃO STO ANTÔNIO | CAPTAÇÃO DE ÁGUA BRUTA PARA ABASTECIMENTO PÚBLICO | EEAB | 10610015 | 2020-07-06 | 10 | 10 | BOMBA | SUBMERSA | [5 empty] | 1 | UN | SIM | NAO | SIM | 14015-1212 |  |  | 1710 | 259.2 | KSB | KRT K100-400 |  |  | 44
| 6683 | 34456 | GRANDE GOIÂNIA | AE-E04-TR-0508-0675 | TRINDADE | ETA ARROZAL | ZONA RURAL FAZENDA ARROZAL - TRINDADE | ETA SISTEMA ARROZAL TRINDADE | ETA | 12440012 | 2020-07-24 | 1 | 1 | BOMBA | SUBMERSA | [5 empty] | 1 | UN | NAO | SIM | SIM | 14015-1227 |  | 6 HP
| 6684 | 36024 | IPORA | AE-E15-IP-2207-0076 | IPORÁ | IPORÁ | AV. SÃO PAULO. Nº 201, BAIRRO MATO GROSSO | ETA DE IPORÁ | ETA - EEAB - EEAT | 10610005 | 2020-07-07 | 1 | 1 | BOMBA | SUBMERSA | [5 empty] | 1 | UN | NAO | SIM | SIM | 14015-1235 |  |  | 1710 | 259.2 | KSB | KRT K100-400 |  |  | 44
| 6685 | 36365 | IPORA | AE-E11-IP-0308-0129 | IPORÁ | IPORÁ | RIBEIRÃO STO ANTÔNIO | CAPTAÇÃO DE ÁGUA BRUTA PARA ABASTECIMENTO PÚBLICO | EEAB | 10610015 | 2020-07-06 | 10 | 10 | BOMBA | SUBMERSA | [5 empty] | 1 | UN | SIM | NAO | SIM | 14015-1235 |  |  | 1710 | 259.2 | KSB | KRT K100-400 |  |  | 44
| 6686 | 23430 | OUVIDOR | AE-E11-VE-1008-0113 | GOIANDIRA | GOIANDIRA | AV. ZAU MARQUES, Nº07 | ESCRITÓRIO | REL - REN | 11530002 | 2020-07-28 | 12 | 9 | BOMBA | SUBMERSA | [5 empty] | 1 | UN | NAO | SIM | SIM | 14015-1236 |  | 7,5 CV
| 6687 | 7852 | SANTA HELENA | AE-E11-SH-1507-0249 | SANTA HELENA DE GOIAS | SANTA HELENA DE GOIAS | AV. NOSSA SENHORA DAS GRAÇAS | ETA DE SANTA HELENA DE GOIAS | ETA - RSE - REL - RAP - EEAT | 12190005 | 2020-06-22 | 5 | 5 | BOMBA | SUBMERSA | [5 empty] | 1 | UN | SIM | NAO | SIM | 14015-1256
| 6688 | 14341 | CERES | AE-10-CE-707-1388 | CERES | RIO DAS ALMAS | AV. BERNARDO SAYÃO - MARGEM RIO DAS ALMAS - CERES | EEAB 1 - RIO DAS ALMAS | CAPTAÇÃO | 11100002 | 2020-07-07 | 5 | 5 | BOMBA | SUBMERSA | [5 empty] | 1 | UN | SIM | NAO | SIM | 14015-1274 |  |  | 1755 |  | FLYGT | 3201
| 6689 | 56121 | PORANGATU | AE-E09-PO-0708-0057 | PORANGATU | PORANGATU | FAZENDA BOM SUCESSO DE BAIXO | OFICINA CAPTAÇÃO BARRAGEM | CAPTAÇÃO | 11950007 | 2020-07-29 | 1 | 1 | BOMBA | SUBMERSA | [5 empty] | 1 | UN | SIM | NAO | SIM | 14015-1298
| 6690 | 18897 | FORMOSA | AE-E06-PL-2307-0030 | PLANALTINA | FAZENDA BOM SUCESSO | NUCLEO RURAL AS MARGENS DF 128 PLANALTINA | CAPTAÇÃO DE ÁGUA BRUTA RIO MARANHÃO | ETA - CAPTAÇÃO - POÇO | 10300018 | 2020-07-03 | 1 | 1 | BOMBA | SUBMERSA | [5 empty] | 1 | UN | SIM | NAO | SIM | 14015-1302 |  |  |  | 320 M³/H | ABS | AFP 153/440 | 13
| 6691 | 18900 | FORMOSA | AE-E06-PL-2307-0033 | PLANALTINA | FAZENDA BOM SUCESSO | NUCLEO RURAL AS MARGENS DF 128 PLANALTINA | CAPTAÇÃO DE ÁGUA BRUTA RIO MARANHÃO | ETA - CAPTAÇÃO - POÇO | 10300018 | 2020-07-03 | 1 | 1 | BOMBA | SUBMERSA | [5 empty] | 1 | UN | SIM | NAO | SIM | 14015-1303 |  |  |  | 320 M³/H | ABS | AFP 153/440 | 13
| 6692 | 41548 | RIO VERDE | AE-08-RV-2207-2418 | RIO VERDE | CENTRAL | RUA 14 COM RUA 70, QD. 50, BAIRRO POPULAR | UTR ETA E ESCRITÓRIO CENTRAL - SISTEMA RIO VERDE | ETA | 11710018 | 2020-07-22 | 1 | 1 | BOMBA | SUBMERSA | [5 empty] | 1 | UN | NAO | SIM | SIM | 14015-1315 |  | 7,5 HP
| 6693 | 6625 | APARECIDA DE GOIÂNIA | AE-E1-AP-0106-0115 | APARECIDA DE GOIÂNIA | LAJES | RUA ANGELICA, FAZENDA SANTO ANTONIO - SETOR ROSA SUL | EEAT - EEAB - SISTEMA LAJES | EEAT - EEAB | 12330003 | 2020-06-01 | 1 | 1 | BOMBA | SUBMERSA | [5 empty] | 1 | UN | NAO | SIM | SIM | 14015-1318 |  | 31 HP | 3450 | 72 M³/H | WEG |  |  |  | ELEVATORIA 1
| 6694 | 25529 | GOIÂNIA | AE-E07-GO-2606-0911 | GOIÂNIA | MEIA PONTE | ENTRE MARGENS DO RIO MEIA PONTE C/ RUA DA DIVISA | ETA MEIA PONTE | ETA | 12450127 | 2020-06-08 | 1 | - | BOMBA | SUBMERSA | [5 empty] | 1 | UN | NAO | SIM | SIM | 14015-1334 |  | 7 HP |  | 12 M³/H | LEAO | R10-10
| 6695 | 7695 | CAMPOS BELOS | AE-E03-PO-2506-0033 | POSSE | POSSE | RUA JOSE RIBEIRO E SILVA SETOR AUGUSTO JOSE VALENTE | ETA - AGÊNCIA - REL - RSE | ETA | 10490012 | 2020-06-23 | 73 | 73 | BOMBA | SUBMERSA | [5 empty] | 1 | UN | NAO | SIM | SIM | 14015-1343 |  |  | 1750 | 12 M³/H | EBARA
| 6696 | 41549 | RIO VERDE | AE-08-RV-2207-2419 | RIO VERDE | CENTRAL | RUA 14 COM RUA 70, QD. 50, BAIRRO POPULAR | UTR ETA E ESCRITÓRIO CENTRAL - SISTEMA RIO VERDE | ETA | 11710018 | 2020-07-22 | 1 | 1 | BOMBA | SUBMERSA | [5 empty] | 1 | UN | NAO | SIM | SIM | 14015-1344 |  | 7,5 HP
| 6697 | 6399 | APARECIDA DE GOIÂNIA | AE-E1-AP-0106-0152 | APARECIDA DE GOIÂNIA | LAJES | RUA ANGELICA, FAZENDA SANTO ANTONIO - SETOR ROSA SUL | POÇO 254 - SISTEMA LAJES | POÇO | 12330006 | 2020-06-02 | 1 | 1 | BOMBA | SUBMERSA | [5 empty] | 1 | UN | SIM | NAO | SIM | 14015-1352 |  | 7,5 CV |  | 11,5 M³/H | EBARA | BHS 412-18 |  |  | 188 - 96 MCA
| 6698 | 7615 | APARECIDA DE GOIÂNIA | AE-E10-AP-1906-0007 | APARECIDA DE GOIÂNIA | INDEPENDÊNCIA MANSÕES | RUA TEOTÔNIO VILELA, Q. ÁREA LT. P-19 JARDIM RIVIEIRA | POÇO PGB-19 INDEPENDÊNCIA MANSÕES | POÇO | 12330085 | 2020-06-04 | 1 | 1 | BOMBA | SUBMERSA | [5 empty] | 1 | UN | SIM | NAO | SIM | 14015-1390 |  |  |  | 20 M³/H | LEAO | R 16-06 |  |  | 57 MCA
| 6699 | 36366 | IPORA | AE-E11-IP-0308-0130 | IPORÁ | IPORÁ | RIBEIRÃO STO ANTÔNIO | CAPTAÇÃO DE ÁGUA BRUTA PARA ABASTECIMENTO PÚBLICO | EEAB | 10610015 | 2020-07-06 | 10 | 10 | BOMBA | SUBMERSA | [5 empty] | 1 | UN | SIM | NAO | SIM | 14015-1442 |  |  | 1764 | 360 | ABS | AF550-4W2
| 6700 | 7850 | SANTA HELENA | AE-E11-SH-1507-0247 | SANTA HELENA DE GOIAS | SANTA HELENA DE GOIAS | AV. NOSSA SENHORA DAS GRAÇAS | ETA DE SANTA HELENA DE GOIAS | ETA - RSE - REL - RAP - EEAT | 12190005 | 2020-06-22 | 5 | 5 | BOMBA | SUBMERSA | [5 empty] | 1 | UN | SIM | NAO | SIM | 14015-1448
| 6701 | 7849 | SANTA HELENA | AE-E11-SH-1507-0246 | SANTA HELENA DE GOIAS | SANTA HELENA DE GOIAS | AV. NOSSA SENHORA DAS GRAÇAS | ETA DE SANTA HELENA DE GOIAS | ETA - RSE - REL - RAP - EEAT | 12190005 | 2020-06-22 | 5 | 5 | BOMBA | SUBMERSA | [5 empty] | 1 | UN | SIM | NAO | SIM | 14015-1449
| 6702 | 49816 | LUZIÂNIA | AE-06-LU-1008-5947 | AGUAS LINDAS DE GOIAS | AGUAS LINDAS DE GOIAS | QD 48 CJ B LT 14 SETOR 1 AGUAS LINDAS DE GÓIAS | POÇO P013 | POÇO | 10340065 | 2020-08-10 | 11 | 14 | BOMBA | SUBMERSA | [5 empty] | 1 | UN | SIM | NAO | SIM | 14015-1452 |  |  |  | 8,13 M³/H | EBARA | 411-11
| 6703 | 49843 | LUZIÂNIA | AE-06-LU-1008-5974 | AGUAS LINDAS DE GOIAS | AGUAS LINDAS DE GOIAS | QD52 CJ A LT 06 SETOR 1 AGUAS LINDAS DE GOIÁS | POÇO P10 P11 | POÇO | 10340156 | 2020-08-10 | 12 | 16 | BOMBA | SUBMERSA | [5 empty] | 1 | UN | SIM | NAO | SIM | 14015-1452 |  |  |  | 24,75 M³/H | EBARA | 511-10
| 6704 | 36027 | IPORA | AE-E15-IP-2207-0079 | IPORÁ | IPORÁ | AV. SÃO PAULO. Nº 201, BAIRRO MATO GROSSO | ETA DE IPORÁ | ETA - EEAB - EEAT | 10610005 | 2020-07-07 | 1 | 1 | BOMBA | SUBMERSA | [5 empty] | 1 | UN | SIM | NAO | SIM | 14015-1461 |  |  |  | 60
| 6705 | 36033 | IPORA | AE-E15-IP-2207-0084 | IPORÁ | IPORÁ | AV. SÃO PAULO. Nº 201, BAIRRO MATO GROSSO | ETA DE IPORÁ | ETA - EEAB - EEAT | 10610005 | 2020-07-07 | 1 | 1 | BOMBA | SUBMERSA | [5 empty] | 1 | UN | NAO | SIM | SIM | 14015-1469 |  |  |  | 57.6 | FLYGT
| 6706 | 36074 | IPORA | AE-E15-IP-2207-0124 | IPORÁ | IPORÁ | AV. SÃO PAULO. Nº 201, BAIRRO MATO GROSSO | ETA DE IPORÁ | ETA - EEAB - EEAT | 10610005 | 2020-07-07 | 1 | 1 | BOMBA | SUBMERSA | [5 empty] | 1 | UN | NAO | SIM | SIM | 14015-1496 |  |  |  | 9 | LEAO |  | 1858H18063615 R7A-16
| 6707 | 41546 | RIO VERDE | AE-08-RV-2207-2416 | RIO VERDE | CENTRAL | RUA 14 COM RUA 70, QD. 50, BAIRRO POPULAR | UTR ETA E ESCRITÓRIO CENTRAL - SISTEMA RIO VERDE | ETA | 11710018 | 2020-07-22 | 1 | 1 | BOMBA | SUBMERSA | [5 empty] | 1 | UN | NAO | SIM | SIM | 14015-1525 |  | 7,5 HP
| 6708 | 42045 | RIO VERDE | AE-09-RV-2207-2915 | RIO VERDE | RIO VERDE | BR-060, CÓRREGO ABOBORA, ZONAL RURAL | ELEVATÓRIA, CAPTAÇÃO | CAPTAÇÃO | 11710094 | 2020-07-22 | 8 | 8 | BOMBA | SUBMERSA | [5 empty] | 1 | UN | NAO | SIM | SIM | 14015-1526 |  | 16,5 CV | 1765 |  | KSB | K100-251
| 6709 | 26923 | GOIÂNIA | AE-E09-GO-2906-0638 | GOIÂNIA | JOÃO LEITE | RUA QUINTA AVENIDA SETOR GOIANIA II - GOIANIA | ETA JAIME CAMARA | ETA | 12450053 | 2020-06-16 | 1 | 1 | BOMBA | SUBMERSA | [5 empty] | 1 | UN | NAO | SIM | SIM | 14015-1527 |  | 7,5 CV
| 6710 | 41461 | RIO VERDE | AE-08-RV-2207-2331 | RIO VERDE | CENTRAL | RUA 14 COM RUA 70, QD. 50, BAIRRO POPULAR | UTR ETA E ESCRITÓRIO CENTRAL - SISTEMA RIO VERDE | ETA | 11710018 | 2020-07-22 | 1 | 1 | BOMBA | SUBMERSA | [5 empty] | 1 | UN | NAO | SIM | SIM | 14015-1580 |  | 7,5 HP
| 6711 | 41466 | RIO VERDE | AE-08-RV-2207-2336 | RIO VERDE | CENTRAL | RUA 14 COM RUA 70, QD. 50, BAIRRO POPULAR | UTR ETA E ESCRITÓRIO CENTRAL - SISTEMA RIO VERDE | ETA | 11710018 | 2020-07-22 | 1 | 1 | BOMBA | SUBMERSA | [5 empty] | 1 | UN | NAO | SIM | SIM | 14015-1585 |  | 7,5 HP
| 6712 | 56135 | PORANGATU | AE-E09-PO-0708-0071 | PORANGATU | PORANGATU | FAZENDA BOM SUCESSO DE BAIXO | OFICINA CAPTAÇÃO BARRAGEM | CAPTAÇÃO | 11950007 | 2020-07-29 | 1 | 1 | BOMBA | SUBMERSA | [5 empty] | 1 | UN | SIM | NAO | SIM | 14015-1591
| 6713 | 46408 | LUZIÂNIA | AE-06-LU-2007-2539 | LUZIANIA | SETOR VIEGAS | AV. JÚLIO MEIRELES C/ AV. AEROPORTO, QD 40 LT 8 E 9, SETOR VIEGAS LUZIÂNIA | ETA E GRS LUZIÂNIA | ETA | 10380101 | 2020-07-20 | - | 2 | BOMBA | SUBMERSA | [5 empty] | 1 | UN | NAO | SIM | SIM | 14015-1597 |  | 1,5 CV | 1750 |  | SULZER | AFP 101/415 | 428
| 6714 | 56116 | PORANGATU | AE-E09-PO-0708-0052 | PORANGATU | PORANGATU | FAZENDA BOM SUCESSO DE BAIXO | OFICINA CAPTAÇÃO BARRAGEM | CAPTAÇÃO | 11950007 | 2020-07-29 | 1 | 1 | BOMBA | SUBMERSA | [5 empty] | 1 | UN | SIM | NAO | SIM | 14015-1604
| 6715 | 41541 | RIO VERDE | AE-08-RV-2207-2411 | RIO VERDE | CENTRAL | RUA 14 COM RUA 70, QD. 50, BAIRRO POPULAR | UTR ETA E ESCRITÓRIO CENTRAL - SISTEMA RIO VERDE | ETA | 11710018 | 2020-07-22 | 1 | 1 | BOMBA | SUBMERSA | [5 empty] | 1 | UN | NAO | SIM | SIM | 14015-1608 |  | 7,5 HP
| 6716 | 36028 | IPORA | AE-E15-IP-2207-0080 | IPORÁ | IPORÁ | AV. SÃO PAULO. Nº 201, BAIRRO MATO GROSSO | ETA DE IPORÁ | ETA - EEAB - EEAT | 10610005 | 2020-07-07 | 1 | 1 | BOMBA | SUBMERSA | [5 empty] | 1 | UN | SIM | NAO | SIM | 14015-1610 |  |  |  | 60 | FLYGT
| 6717 | 56113 | PORANGATU | AE-E09-PO-0708-0049 | PORANGATU | PORANGATU | FAZENDA BOM SUCESSO DE BAIXO | OFICINA CAPTAÇÃO BARRAGEM | CAPTAÇÃO | 11950007 | 2020-07-29 | 1 | 1 | BOMBA | SUBMERSA | [5 empty] | 1 | UN | SIM | NAO | SIM | 14015-1614
| 6718 | 36062 | IPORA | AE-E15-IP-2207-0112 | IPORÁ | IPORÁ | AV. SÃO PAULO. Nº 201, BAIRRO MATO GROSSO | ETA DE IPORÁ | ETA - EEAB - EEAT | 10610005 | 2020-07-07 | 1 | 1 | BOMBA | SUBMERSA | [5 empty] | 1 | UN | NAO | SIM | SIM | 14015-1670 |  |  |  | 14 | FRANKLIN ELETRONIC | R11A | 18L8405002755 |  | 189
| 6719 | 26921 | GOIÂNIA | AE-E09-GO-2906-0636 | GOIÂNIA | JOÃO LEITE | RUA QUINTA AVENIDA SETOR GOIANIA II - GOIANIA | ETA JAIME CAMARA | ETA | 12450053 | 2020-06-16 | 1 | 1 | BOMBA | SUBMERSA | [5 empty] | 1 | UN | NAO | SIM | SIM | 14015-1675 |  | 7,5 CV |  |  | EBARA
| 6720 | 36069 | IPORA | AE-E15-IP-2207-0119 | IPORÁ | IPORÁ | AV. SÃO PAULO. Nº 201, BAIRRO MATO GROSSO | ETA DE IPORÁ | ETA - EEAB - EEAT | 10610005 | 2020-07-07 | 1 | 1 | BOMBA | SUBMERSA | [5 empty] | 1 | UN | NAO | SIM | SIM | 14015-1675 |  |  |  | 24
| 6721 | 34461 | GRANDE GOIÂNIA | AE-E04-TR-0508-0680 | TRINDADE | ETA ARROZAL | ZONA RURAL FAZENDA ARROZAL - TRINDADE | ETA SISTEMA ARROZAL TRINDADE | ETA | 12440012 | 2020-07-24 | 1 | 1 | BOMBA | SUBMERSA | [5 empty] | 1 | UN | NAO | SIM | SIM | 14015-1678 |  | 6 HP
| 6722 | 36073 | IPORA | AE-E15-IP-2207-0123 | IPORÁ | IPORÁ | AV. SÃO PAULO. Nº 201, BAIRRO MATO GROSSO | ETA DE IPORÁ | ETA - EEAB - EEAT | 10610005 | 2020-07-07 | 1 | 1 | BOMBA | SUBMERSA | [5 empty] | 1 | UN | NAO | SIM | SIM | 14015-1681 |  |  |  | 20
| 6723 | 56122 | PORANGATU | AE-E09-PO-0708-0058 | PORANGATU | PORANGATU | FAZENDA BOM SUCESSO DE BAIXO | OFICINA CAPTAÇÃO BARRAGEM | CAPTAÇÃO | 11950007 | 2020-07-29 | 1 | 1 | BOMBA | SUBMERSA | [5 empty] | 1 | UN | SIM | NAO | SIM | 14015-1683
| 6724 | 56127 | PORANGATU | AE-E09-PO-0708-0063 | PORANGATU | PORANGATU | FAZENDA BOM SUCESSO DE BAIXO | OFICINA CAPTAÇÃO BARRAGEM | CAPTAÇÃO | 11950007 | 2020-07-29 | 1 | 1 | BOMBA | SUBMERSA | [5 empty] | 1 | UN | SIM | NAO | SIM | 14015-1686
| 6725 | 56110 | PORANGATU | AE-E09-PO-0708-0046 | PORANGATU | PORANGATU | FAZENDA BOM SUCESSO DE BAIXO | OFICINA CAPTAÇÃO BARRAGEM | CAPTAÇÃO | 11950007 | 2020-07-29 | 1 | 1 | BOMBA | SUBMERSA | [5 empty] | 1 | UN | SIM | NAO | SIM | 14015-1688
| 6726 | 36070 | IPORA | AE-E15-IP-2207-0120 | IPORÁ | IPORÁ | AV. SÃO PAULO. Nº 201, BAIRRO MATO GROSSO | ETA DE IPORÁ | ETA - EEAB - EEAT | 10610005 | 2020-07-07 | 1 | 1 | BOMBA | SUBMERSA | [5 empty] | 1 | UN | NAO | SIM | SIM | 14015-1689 |  |  |  | 24 | EBARA | 461-900-2
| 6727 | 56123 | PORANGATU | AE-E09-PO-0708-0059 | PORANGATU | PORANGATU | FAZENDA BOM SUCESSO DE BAIXO | OFICINA CAPTAÇÃO BARRAGEM | CAPTAÇÃO | 11950007 | 2020-07-29 | 1 | 1 | BOMBA | SUBMERSA | [5 empty] | 1 | UN | SIM | NAO | SIM | 14015-1690
| 6728 | 56104 | PORANGATU | AE-E09-PO-0708-0040 | PORANGATU | PORANGATU | FAZENDA BOM SUCESSO DE BAIXO | OFICINA CAPTAÇÃO BARRAGEM | CAPTAÇÃO | 11950007 | 2020-07-29 | 1 | 1 | BOMBA | SUBMERSA | [5 empty] | 1 | UN | SIM | NAO | SIM | 14015-1751
| 6729 | 23428 | OUVIDOR | AE-E11-VE-1008-0111 | GOIANDIRA | GOIANDIRA | AV. ZAU MARQUES, Nº07 | ESCRITÓRIO | REL - REN | 11530002 | 2020-07-28 | 12 | 9 | BOMBA | SUBMERSA | [5 empty] | 1 | UN | NAO | SIM | SIM | 14015-1756 |  | 9 HP
| 6730 | 23427 | OUVIDOR | AE-E11-VE-1008-0110 | GOIANDIRA | GOIANDIRA | AV. ZAU MARQUES, Nº07 | ESCRITÓRIO | REL - REN | 11530002 | 2020-07-28 | 12 | 9 | BOMBA | SUBMERSA | [5 empty] | 1 | UN | NAO | SIM | SIM | 14015-1757 |  | 7,5 CV
| 6731 | 41489 | RIO VERDE | AE-08-RV-2207-2359 | RIO VERDE | CENTRAL | RUA 14 COM RUA 70, QD. 50, BAIRRO POPULAR | UTR ETA E ESCRITÓRIO CENTRAL - SISTEMA RIO VERDE | ETA | 11710018 | 2020-07-22 | 1 | 1 | BOMBA | SUBMERSA | [5 empty] | 1 | UN | NAO | SIM | SIM | 14015-1761 |  | 7,5 HP
| 6732 | 19206 | FORMOSA | AE-E06-SJ-2707-0056 | SAO JOAO DA ALIANCA | SAO JOAO DA ALIANCA | FAZENDA OLHOS D'ÁGUA SÃO JOÃO DA ALIANÇA | ETA SÃO JOÃO DA ALIANÇA | ETA | 10310005 | 2020-07-07 | 5 | 5 | BOMBA | SUBMERSA | [5 empty] | 1 | UN | SIM | NAO | SIM | 14015-1767 |  | 11 KW | 1740 |  | ABS | AFP 101415 |  |  | CAPTAÇÃO
| 6733 | 56097 | PORANGATU | AE-E09-PO-0708-0033 | PORANGATU | PORANGATU | FAZENDA BOM SUCESSO DE BAIXO | OFICINA CAPTAÇÃO BARRAGEM | CAPTAÇÃO | 11950007 | 2020-07-29 | 1 | 1 | BOMBA | SUBMERSA | [5 empty] | 1 | UN | SIM | NAO | SIM | 14015-1780
| 6734 | 23431 | OUVIDOR | AE-E11-VE-1008-0114 | GOIANDIRA | GOIANDIRA | AV. ZAU MARQUES, Nº07 | ESCRITÓRIO | REL - REN | 11530002 | 2020-07-28 | 12 | 9 | BOMBA | SUBMERSA | [5 empty] | 1 | UN | NAO | SIM | SIM | 14015-1791 |  | 7,5 CV
| 6735 | 41552 | RIO VERDE | AE-08-RV-2207-2422 | RIO VERDE | CENTRAL | RUA 14 COM RUA 70, QD. 50, BAIRRO POPULAR | UTR ETA E ESCRITÓRIO CENTRAL - SISTEMA RIO VERDE | ETA | 11710018 | 2020-07-22 | 1 | 1 | BOMBA | SUBMERSA | [5 empty] | 1 | UN | NAO | SIM | SIM | 14015-1796 |  | 7,5 HP
| 6736 | 7600 | APARECIDA DE GOIÂNIA | AE-E10-AP-1906-0095 | APARECIDA DE GOIÂNIA | INDEPENDÊNCIA MANSÕES | RUA D. WILMAR GUIMARÃES, L.7 JARDIM RIVIEIRA | POÇO 7 INDEPENDÊNCIA MANSÕES | POÇO | 12330051 | 2020-06-04 | 2 | 1 | BOMBA | SUBMERSA | [5 empty] | 1 | UN | SIM | NAO | SIM | 14015-1815 |  | 15 CV |  | 50 M³/H | EBARA | BHS 516-06 |  |  | 83 MCA
| 6737 | 36072 | IPORA | AE-E15-IP-2207-0122 | IPORÁ | IPORÁ | AV. SÃO PAULO. Nº 201, BAIRRO MATO GROSSO | ETA DE IPORÁ | ETA - EEAB - EEAT | 10610005 | 2020-07-07 | 1 | 1 | BOMBA | SUBMERSA | [5 empty] | 1 | UN | NAO | SIM | SIM | 14015-1830 |  |  |  | 20 | EBARA | BHS 411-15 | C990999
| 6738 | 41479 | RIO VERDE | AE-08-RV-2207-2349 | RIO VERDE | CENTRAL | RUA 14 COM RUA 70, QD. 50, BAIRRO POPULAR | UTR ETA E ESCRITÓRIO CENTRAL - SISTEMA RIO VERDE | ETA | 11710018 | 2020-07-22 | 1 | 1 | BOMBA | SUBMERSA | [5 empty] | 1 | UN | NAO | SIM | SIM | 14015-1831 |  | 7,5 HP
| 6739 | 25534 | GOIÂNIA | AE-E07-GO-2606-0916 | GOIÂNIA | MEIA PONTE | ENTRE MARGENS DO RIO MEIA PONTE C/ RUA DA DIVISA | ETA MEIA PONTE | ETA | 12450127 | 2020-06-08 | 1 | - | BOMBA | SUBMERSA | [5 empty] | 1 | UN | NAO | SIM | SIM | 14015-1838 |  | 7,5 CV |  | 12 M³/H | LEAO | R10-10
| 6740 | 54829 | PORANGATU | AE-E07-MI-1808-0032 | MINACU | MINAÇU | AV.ALAGOAS ESQ C/RUA 22 -VILA VARÃO-MINAÇU/GO | ESTAÇÃO ELEVATÓRIA ESGOTO 1 | EEE | 11890011 | 2020-08-06 | 2 | 2 | BOMBA | SUBMERSA | [5 empty] | 1 | UN | SIM | NAO | SIM | 14015-1843 |  |  | 1750 | 128,88M³/H | ABS | AFP1042M70/4D
| 6741 | 7631 | ITUMBIARA | AE-E13-IN-0107-0111 | INACIOLANDIA | INACIOLÂNDIA | FAZENDA CAMPANHA E CAMPO GRANDE | ETA - POÇO - REL - CAPTAÇÃO | ETA - POÇO - REL - CAPTAÇÃO | 11450003 | 2020-06-16 | 1 | 1 | BOMBA | SUBMERSA | [5 empty] | 1 | UN | SIM | NAO | SIM | 14015-1862 |  |  | 1730 | 18L/S | FLYGT | 3102180 | 59760887/433 |  | 7,56MCA
| 6742 | 7632 | ITUMBIARA | AE-E13-IN-0107-0112 | INACIOLANDIA | INACIOLÂNDIA | FAZENDA CAMPANHA E CAMPO GRANDE | ETA - POÇO - REL - CAPTAÇÃO | ETA - POÇO - REL - CAPTAÇÃO | 11450003 | 2020-06-16 | 1 | 1 | BOMBA | SUBMERSA | [5 empty] | 1 | UN | NAO | SIM | SIM | 14015-1863 |  |  | 1730 | 18L/S | FLYGT |  | 59760888/433 |  | 7,56MCA
| 6743 | 21473 | JATAÍ | AE-E15-CA-1707-0050 | CAIAPÔNIA | CAIAPÔNIA | ALAMEDA BURITI | EEE ALAMEDA BURITI | EEE | 11740001 | 2020-07-02 | 3 | 3 | BOMBA | SUBMERSA | [5 empty] | 1 | UN | SIM | NAO | SIM | 14015-1864 |  |  |  | 20
| 6744 | 21490 | JATAÍ | AE-E15-CA-1707-0066 | CAIAPÔNIA | CAIAPÔNIA | SITIO OLIVIA | EEE BOQUEIRÃO | EEE | 11740006 | 2020-07-02 | 4 | 4 | BOMBA | SUBMERSA | [5 empty] | 1 | UN | SIM | NAO | SIM | 14015-1864 |  |  |  | 20
| 6745 | 27130 | GOIÂNIA | AE-E09-GO-2906-0846 | GOIÂNIA | JOÃO LEITE | RUA QUINTA AVENIDA SETOR GOIANIA II - GOIANIA | ETA JAIME CAMARA | ETA | 12450053 | 2020-06-16 | 1 | 1 | BOMBA | SUBMERSA | [5 empty] | 1 | UN | NAO | SIM | SIM | 14015-1873 |  | 8 KW | 1750 | 126 M³/H
| 6746 | 21023 | GOIÁS | AE-05-GV-2406-1890 | ITAPURANGA | ITAPURANGA | FAZENDA DINAIR ZONA RURA DE ITAPURANGA-GO | CAPTAÇÃO | CAPTAÇÃO | 10810001 | 2020-06-24 | 6 | 6 | BOMBA | SUBMERSA | [5 empty] | 1 | UN | NAO | SIM | SIM | 14015-1880 |  |  | 1750 | 288 M³/H | AJEL | AFP.153.440
| 6747 | 41475 | RIO VERDE | AE-08-RV-2207-2345 | RIO VERDE | CENTRAL | RUA 14 COM RUA 70, QD. 50, BAIRRO POPULAR | UTR ETA E ESCRITÓRIO CENTRAL - SISTEMA RIO VERDE | ETA | 11710018 | 2020-07-22 | 1 | 1 | BOMBA | SUBMERSA | [5 empty] | 1 | UN | NAO | SIM | SIM | 14015-1886 |  | 7,5 HP
| 6748 | 56132 | PORANGATU | AE-E09-PO-0708-0068 | PORANGATU | PORANGATU | FAZENDA BOM SUCESSO DE BAIXO | OFICINA CAPTAÇÃO BARRAGEM | CAPTAÇÃO | 11950007 | 2020-07-29 | 1 | 1 | BOMBA | SUBMERSA | [5 empty] | 1 | UN | SIM | NAO | SIM | 14015-1895
| 6749 | 7851 | SANTA HELENA | AE-E11-SH-1507-0248 | SANTA HELENA DE GOIAS | SANTA HELENA DE GOIAS | AV. NOSSA SENHORA DAS GRAÇAS | ETA DE SANTA HELENA DE GOIAS | ETA - RSE - REL - RAP - EEAT | 12190005 | 2020-06-22 | 5 | 5 | BOMBA | SUBMERSA | [5 empty] | 1 | UN | SIM | NAO | SIM | 14015-1908
| 6750 | 29808 | GOIÂNIA | AE-E08-GO-2307-0133 | GOIÂNIA | GOIÂNIA | AV. PERIMETRAL NORTE SETOR GOIÂNIA 2 | ETE - DR HÉLIO SEIXO DE BRITTO | ETE | 12450012 | 2020-06-09 | - | 1 | BOMBA | SUBMERSA | [5 empty] | 1 | UN | SIM | NAO | SIM | 14015-1911 |  | 3,7 KW |  |  | ABS
| 6751 | 49728 | LUZIÂNIA | AE-06-LU-1008-5859 | AGUAS LINDAS DE GOIAS | AGUAS LINDAS DE GOIAS | QD 00 LT 44 CENTRO OESTE ÁGUAS LINDAS DE GOIÁS | POÇO P015/P018 | POÇO | 10340008 | 2020-08-10 | 18 | 7 | BOMBA | SUBMERSA | [5 empty] | 1 | UN | SIM | NAO | SIM | 14015-1931 |  |  |  | 93,42M³H | LEAO | S30-18
| 6752 | 41470 | RIO VERDE | AE-08-RV-2207-2340 | RIO VERDE | CENTRAL | RUA 14 COM RUA 70, QD. 50, BAIRRO POPULAR | UTR ETA E ESCRITÓRIO CENTRAL - SISTEMA RIO VERDE | ETA | 11710018 | 2020-07-22 | 1 | 1 | BOMBA | SUBMERSA | [5 empty] | 1 | UN | NAO | SIM | SIM | 14015-1966 |  | 7,5 HP
| 6753 | 41468 | RIO VERDE | AE-08-RV-2207-2338 | RIO VERDE | CENTRAL | RUA 14 COM RUA 70, QD. 50, BAIRRO POPULAR | UTR ETA E ESCRITÓRIO CENTRAL - SISTEMA RIO VERDE | ETA | 11710018 | 2020-07-22 | 1 | 1 | BOMBA | SUBMERSA | [5 empty] | 1 | UN | NAO | SIM | SIM | 14015-1971 |  | 7,5 HP
| 6754 | 56105 | PORANGATU | AE-E09-PO-0708-0041 | PORANGATU | PORANGATU | FAZENDA BOM SUCESSO DE BAIXO | OFICINA CAPTAÇÃO BARRAGEM | CAPTAÇÃO | 11950007 | 2020-07-29 | 1 | 1 | BOMBA | SUBMERSA | [5 empty] | 1 | UN | SIM | NAO | SIM | 14015-1983
| 6755 | 56129 | PORANGATU | AE-E09-PO-0708-0065 | PORANGATU | PORANGATU | FAZENDA BOM SUCESSO DE BAIXO | OFICINA CAPTAÇÃO BARRAGEM | CAPTAÇÃO | 11950007 | 2020-07-29 | 1 | 1 | BOMBA | SUBMERSA | [5 empty] | 1 | UN | SIM | NAO | SIM | 14015-2000
| 6756 | 36079 | IPORA | AE-E15-IP-2207-0129 | IPORÁ | IPORÁ | AV. SÃO PAULO. Nº 201, BAIRRO MATO GROSSO | ETA DE IPORÁ | ETA - EEAB - EEAT | 10610005 | 2020-07-07 | 1 | 1 | BOMBA | SUBMERSA | [5 empty] | 1 | UN | NAO | SIM | SIM | 14015-2037 |  |  |  | 9
| 6757 | 41456 | RIO VERDE | AE-08-RV-2207-2326 | RIO VERDE | CENTRAL | RUA 14 COM RUA 70, QD. 50, BAIRRO POPULAR | UTR ETA E ESCRITÓRIO CENTRAL - SISTEMA RIO VERDE | ETA | 11710018 | 2020-07-22 | 1 | 1 | BOMBA | SUBMERSA | [5 empty] | 1 | UN | NAO | SIM | SIM | 14015-2053 |  | 7,5 HP
| 6758 | 56118 | PORANGATU | AE-E09-PO-0708-0054 | PORANGATU | PORANGATU | FAZENDA BOM SUCESSO DE BAIXO | OFICINA CAPTAÇÃO BARRAGEM | CAPTAÇÃO | 11950007 | 2020-07-29 | 1 | 1 | BOMBA | SUBMERSA | [5 empty] | 1 | UN | SIM | NAO | SIM | 14015-2085
| 6759 | 54414 | PORANGATU | AE-E07-MI-1208-0021 | MINACU | POVOADO DE SÃO VICENTE | AVENIDA DO LIVRAMENTO-POVOADO SÃO VICENTE-MINAÇU/GO | POÇO POVOADO SÃO VICENTE | POÇO | 11890025 | 2020-08-04 | 2 | 2 | BOMBA | SUBMERSA | [5 empty] | 1 | UN | SIM | NAO | SIM | 14015-2104 |  |  |  | 15
| 6760 | 54882 | PORANGATU | AE-E07-MI-1808-0084 | MINACU | MINAÇU | RUA 19 SAÍDA PARA CRECHE CLÉIA-SETOR SERRINHA-MINAÇU/GO | ETE | ETE | 11890019 | 2020-08-06 | 5 | 5 | BOMBA | SUBMERSA | [5 empty] | 1 | UN | SIM | NAO | SIM | 14015-2121 |  | 30 HP | 1740 | 40 | ABS | AFP-101410 | 1178
| 6761 | 51787 | LUZIÂNIA | AE-06-LU-2108-7918 | AGUAS LINDAS DE GOIAS | AGUAS LINDAS DE GOIAS | QD16 CH LT17 ROYAL PARK ÁGUAS LINDAS DE GOIÁS | POÇO P076/P077 ROYAL PARK | POÇO | 10340118 | 2020-08-21 | 13 | 7 | BOMBA | SUBMERSA | [5 empty] | 1 | UN | SIM | NAO | SIM | 14015-2126 |  |  |  | 40 M³/H | LEAO | S65-10
| 6762 | 41469 | RIO VERDE | AE-08-RV-2207-2339 | RIO VERDE | CENTRAL | RUA 14 COM RUA 70, QD. 50, BAIRRO POPULAR | UTR ETA E ESCRITÓRIO CENTRAL - SISTEMA RIO VERDE | ETA | 11710018 | 2020-07-22 | 1 | 1 | BOMBA | SUBMERSA | [5 empty] | 1 | UN | NAO | SIM | SIM | 14015-2135 |  | 7,5 HP
| 6763 | 41477 | RIO VERDE | AE-08-RV-2207-2347 | RIO VERDE | CENTRAL | RUA 14 COM RUA 70, QD. 50, BAIRRO POPULAR | UTR ETA E ESCRITÓRIO CENTRAL - SISTEMA RIO VERDE | ETA | 11710018 | 2020-07-22 | 1 | 1 | BOMBA | SUBMERSA | [5 empty] | 1 | UN | NAO | SIM | SIM | 14015-2136 |  | 7,5 HP
| 6764 | 41471 | RIO VERDE | AE-08-RV-2207-2341 | RIO VERDE | CENTRAL | RUA 14 COM RUA 70, QD. 50, BAIRRO POPULAR | UTR ETA E ESCRITÓRIO CENTRAL - SISTEMA RIO VERDE | ETA | 11710018 | 2020-07-22 | 1 | 1 | BOMBA | SUBMERSA | [5 empty] | 1 | UN | NAO | SIM | SIM | 14015-2143 |  | 7,5 HP
| 6765 | 36065 | IPORA | AE-E15-IP-2207-0115 | IPORÁ | IPORÁ | AV. SÃO PAULO. Nº 201, BAIRRO MATO GROSSO | ETA DE IPORÁ | ETA - EEAB - EEAT | 10610005 | 2020-07-07 | 1 | 1 | BOMBA | SUBMERSA | [5 empty] | 1 | UN | NAO | SIM | SIM | 14015-2965 |  |  |  | 24 | LEAO | R20A-12 | 19F8H0400217J |  | 170
| 6766 | 49937 | LUZIÂNIA | AE-06-LU-1108-6068 | AGUAS LINDAS DE GOIAS | AGUAS LINDAS DE GOIAS | QD24 LT 04 CIDADE ENTORNO AGUAS LINDAS DE GOIÁS | POÇO P092 | POÇO | 10340131 | 2020-08-11 | 15 | 9 | BOMBA | SUBMERSA | [5 empty] | 1 | UN | SIM | NAO | SIM | 14015-2981 |  |  |  | 28,37 M³/H | LEAO | R20A-07
| 6767 | 49668 | LUZIÂNIA | AE-06-LU-1008-5799 | AGUAS LINDAS DE GOIAS | AGUAS LINDAS DE GOIAS | QD C02 LT 20 MANSÕES VILLAGE AGUAS LINDAS DE GOIÁS | POÇO P106 | POÇO | 10340082 | 2020-08-10 | 21 | 3 | BOMBA | SUBMERSA | [5 empty] | 1 | UN | SIM | NAO | SIM | 14015-3192 |  |  |  | 19,32 M³/H | EBARA | 511-08
| 6768 | 9772 | SANTA HELENA | AE-E11-SH-1507-0126 | SANTA HELENA DE GOIAS | SANTA HELENA DE GOIAS | AV. NOSSA SENHORA DAS GRAÇAS | ETA DE SANTA HELENA DE GOIAS | ETA - RSE - REL - RAP - EEAT | 12190005 | 2020-06-22 | 5 | 5 | MOTOR | INDUCAO | [5 empty] | 1 | UN | NAO | SIM | SIM | 1401-53198 |  | 7,5 KW | 1735
| 6769 | 49908 | LUZIÂNIA | AE-06-LU-1108-6039 | AGUAS LINDAS DE GOIAS | AGUAS LINDAS DE GOIAS | QD 11 LT 43/44 PARQUE DOS BOSQUE | POÇO P116 | POÇO | 10340033 | 2020-08-11 | 19 | 7 | BOMBA | SUBMERSA | [5 empty] | 1 | UN | SIM | NAO | SIM | 14015-3198 |  |  |  | 7,84 M³/H | EBARA | 412-04
| 6770 | 50176 | LUZIÂNIA | AE-06-LU-1208-6307 | AGUAS LINDAS DE GOIAS | AGUAS LINDAS DE GOIAS | QD16 LT 27 VARRAGEM III AGUAS LINDAS DE GOIÁS | POÇO P164/P165 | REL - POÇO | 10340120 | 2020-08-12 | 2 | 13 | BOMBA | SUBMERSA | [5 empty] | 1 | UN | SIM | NAO | SIM | 14015-3232 |  |  |  | 8,61 M³/H | EBARA | 411-09
| 6771 | 51746 | LUZIÂNIA | AE-06-LU-2108-7877 | AGUAS LINDAS DE GOIAS | AGUAS LINDAS DE GOIAS | QD19 LT33 ÁGUAS LINDAS II AGUAS LINDAS DE GOIÁS | POÇO P070 ÁGUAS LINDAS II | POÇO | 10340123 | 2020-08-21 | 18 | 1 | BOMBA | SUBMERSA | [5 empty] | 1 | UN | SIM | NAO | SIM | 14015-3251 |  |  |  | 4,74 M³/H | EBARA | 222-20
| 6772 | 50959 | LUZIÂNIA | AE-06-LU-1708-7090 | AGUAS LINDAS DE GOIAS | AGUAS LINDAS DE GOIAS | QD 10 LT 41 ÁGUAS BONITAS ET I B ÁGUAS LINDAS DE GOIÁS | POÇO P040 JD AMÉRICA III | POÇO | 10340032 | 2020-08-17 | 9 | 7 | BOMBA | SUBMERSA | [5 empty] | 1 | UN | SIM | NAO | SIM | 14015-3326 |  |  |  | 3,34 M³/H | EBARA | 411-06
| 6773 | 50080 | LUZIÂNIA | AE-06-LU-1208-6211 | AGUAS LINDAS DE GOIAS | AGUAS LINDAS DE GOIAS | QD 02 LT35 JD BARRAGEM AGUAS LINDAS DE GOIÁS | POÇO P163 | POÇO | 10340019 | 2020-08-12 | 17 | 3 | BOMBA | SUBMERSA | [5 empty] | 1 | UN | SIM | NAO | SIM | 14015-3333 |  |  |  | 10,56 M³/H | EBARA | 232-25
| 6774 | 56115 | PORANGATU | AE-E09-PO-0708-0051 | PORANGATU | PORANGATU | FAZENDA BOM SUCESSO DE BAIXO | OFICINA CAPTAÇÃO BARRAGEM | CAPTAÇÃO | 11950007 | 2020-07-29 | 1 | 1 | BOMBA | SUBMERSA | [5 empty] | 1 | UN | SIM | NAO | SIM | 14015-3458
| 6775 | 26919 | GOIÂNIA | AE-E09-GO-2906-0634 | GOIÂNIA | JOÃO LEITE | RUA QUINTA AVENIDA SETOR GOIANIA II - GOIANIA | ETA JAIME CAMARA | ETA | 12450053 | 2020-06-16 | 1 | 1 | BOMBA | SUBMERSA | [5 empty] | 1 | UN | NAO | SIM | SIM | 14015-3500 |  | 15 HP
| 6776 | 52861 | LUZIÂNIA | AE-06-LU-2408-8992 | AGUAS LINDAS DE GOIAS | AGUAS LINDAS DE GOIAS | QD32 LT631 QUEDA DESCOBERTO | POÇO QUEDA DESCOBERTO CONDOMÍNIO | POÇO | 10340147 | 2020-08-24 | 11 | 9 | BOMBA | SUBMERSA | [5 empty] | 1 | UN | SIM | NAO | SIM | 14015-3544 |  |  |  | 6 M³/H | LEAO | R7-7
| 6777 | 41457 | RIO VERDE | AE-08-RV-2207-2327 | RIO VERDE | CENTRAL | RUA 14 COM RUA 70, QD. 50, BAIRRO POPULAR | UTR ETA E ESCRITÓRIO CENTRAL - SISTEMA RIO VERDE | ETA | 11710018 | 2020-07-22 | 1 | 1 | BOMBA | SUBMERSA | [5 empty] | 1 | UN | NAO | SIM | SIM | 14015-3554 |  | 7,5 HP
| 6778 | 25530 | GOIÂNIA | AE-E07-GO-2606-0912 | GOIÂNIA | MEIA PONTE | ENTRE MARGENS DO RIO MEIA PONTE C/ RUA DA DIVISA | ETA MEIA PONTE | ETA | 12450127 | 2020-06-08 | 1 | - | BOMBA | SUBMERSA | [5 empty] | 1 | UN | NAO | SIM | SIM | 14015-3682 |  | 8 HP |  | 16 M³/H | VANBRO | VB-11P64
| 6779 | 18601 | FORMOSA | AE-E06-PL-2007-0081 | PLANALTINA | ITAPUÃ II | AVENIDA CARLOS ALVES, SN JARDIM PALMEIRAS PLANALTINA | POÇO 07 | POÇO | 10300006 | 2020-07-06 | 5 | 5 | BOMBA | SUBMERSA | [5 empty] | 1 | UN | SIM | NAO | SIM | 14015-3792 |  |  |  | 8 M³/H
| 6780 | 50177 | LUZIÂNIA | AE-06-LU-1208-6308 | AGUAS LINDAS DE GOIAS | AGUAS LINDAS DE GOIAS | QD16 LT 27 VARRAGEM III AGUAS LINDAS DE GOIÁS | POÇO P164/P165 | REL - POÇO | 10340120 | 2020-08-12 | 2 | 13 | BOMBA | SUBMERSA | [5 empty] | 1 | UN | SIM | NAO | SIM | 14015-3814 |  |  |  | 15,53 M³/H | EBARA | 411-08
| 6781 | 7585 | APARECIDA DE GOIÂNIA | AE-E10-AP-1906-0120 | APARECIDA DE GOIÂNIA | INDEPENDÊNCIA MANSÕES | AV. DOM FERNANDO G. DOS SANTOS Q. QL.10 JARDIM RIVIEIRA | POÇO 11 INDEPENDÊNCIA MANSÕES | POÇO | 12330018 | 2020-06-04 | 1 | 1 | BOMBA | SUBMERSA | [5 empty] | 1 | UN | SIM | NAO | SIM | 14015-3970 |  |  |  | 2,78 M³/H
| 6782 | 56091 | PORANGATU | AE-E09-PO-0708-0027 | PORANGATU | PORANGATU | FAZENDA BOM SUCESSO DE BAIXO | OFICINA CAPTAÇÃO BARRAGEM | CAPTAÇÃO | 11950007 | 2020-07-29 | 1 | 1 | BOMBA | SUBMERSA | [5 empty] | 1 | UN | SIM | NAO | SIM | 14015-3975
| 6783 | 41488 | RIO VERDE | AE-08-RV-2207-2358 | RIO VERDE | CENTRAL | RUA 14 COM RUA 70, QD. 50, BAIRRO POPULAR | UTR ETA E ESCRITÓRIO CENTRAL - SISTEMA RIO VERDE | ETA | 11710018 | 2020-07-22 | 1 | 1 | BOMBA | SUBMERSA | [5 empty] | 1 | UN | NAO | SIM | SIM | 14015-3983 |  | 7,5 HP
| 6784 | 51786 | LUZIÂNIA | AE-06-LU-2108-7917 | AGUAS LINDAS DE GOIAS | AGUAS LINDAS DE GOIAS | QD16 CH LT17 ROYAL PARK ÁGUAS LINDAS DE GOIÁS | POÇO P076/P077 ROYAL PARK | POÇO | 10340118 | 2020-08-21 | 13 | 7 | BOMBA | SUBMERSA | [5 empty] | 1 | UN | SIM | NAO | SIM | 14015-3992 |  |  |  | 40 M³/H | LEAO |  |  |  | OBRA EM ANDAMENTO
| 6785 | 7586 | APARECIDA DE GOIÂNIA | AE-E10-AP-2906-0069 | APARECIDA DE GOIÂNIA | MADRE GERMANA I | AV. JUSCELINO KUBSTICHECK, QUADRA 47 LOTE 06 | POÇO 07 MADRE GERMANA I | POÇO | 12330022 | 2020-06-03 | 5 | 5 | BOMBA | SUBMERSA | [5 empty] | 1 | UN | SIM | NAO | SIM | 14015-3997 |  |  |  | 3,5 M³/H | EBARA | 4BPS3-11 |  |  | 102 - 50 MCA
| 6786 | 42102 | RIO VERDE | AE-09-RV-2207-2972 | RIO VERDE | CENTRAL | RUA LOURENÇO P. DOS SANTOS C/ RUA VITALINA ARANTES QD.02 JARDIM DAS NEVES | ELEVATÓRIA/ BOOSTER ABÓBORA . | BOOSTER | 11710022 | 2020-07-22 | 9 | 9 | BOMBA | SUBMERSA | [5 empty] | 1 | UN | NAO | SIM | SIM | 14015-4095 |  | 18,5 KW | 1750 | 59,8 M³/H | ABS | AFP 102/425
| 6787 | 36068 | IPORA | AE-E15-IP-2207-0118 | IPORÁ | IPORÁ | AV. SÃO PAULO. Nº 201, BAIRRO MATO GROSSO | ETA DE IPORÁ | ETA - EEAB - EEAT | 10610005 | 2020-07-07 | 1 | 1 | BOMBA | SUBMERSA | [5 empty] | 1 | UN | NAO | SIM | SIM | 14015-4113 |  |  | 3450 | 24 | LEAO | MB4-350
| 6788 | 50990 | LUZIÂNIA | AE-06-LU-1708-7121 | AGUAS LINDAS DE GOIAS | AGUAS LINDAS DE GOIAS | QD 02 LT 16 JD AMÉRICA IV AGUAS LINDAS DE GOIÁS | POÇO A/E | POÇO | 10340017 | 2020-08-17 | 2 | 17 | BOMBA | SUBMERSA | [5 empty] | 1 | UN | SIM | NAO | SIM | 14015-4184 |  |  |  | 10 M³/H | EBARA | 412-10
| 6789 | 50433 | LUZIÂNIA | AE-06-LU-1408-6564 | AGUAS LINDAS DE GOIAS | AGUAS LINDAS DE GOIAS | QD 125 CJ B LT10 JD CALIFORNIA AGUAS LINDAS DE GOIÁS | POÇO P059 | POÇO | 10340037 | 2020-08-14 | 10 | 14 | BOMBA | SUBMERSA | [5 empty] | 1 | UN | SIM | NAO | SIM | 14015-4186 |  |  |  | 7,84 M³/H | EBARA | 222-37
| 6790 | 20250 | GOIÁS | AE-02-GV-3006-1111 | GOIAS | GOIAS | FAZENDA BAGAGEM | ETE | ETE | 10740024 | 2020-06-30 | 2 | 2 | BOMBA | SUBMERSA | [5 empty] | 1 | UN | SIM | NAO | SIM | 14015-4250
| 6791 | 41481 | RIO VERDE | AE-08-RV-2207-2351 | RIO VERDE | CENTRAL | RUA 14 COM RUA 70, QD. 50, BAIRRO POPULAR | UTR ETA E ESCRITÓRIO CENTRAL - SISTEMA RIO VERDE | ETA | 11710018 | 2020-07-22 | 1 | 1 | BOMBA | SUBMERSA | [5 empty] | 1 | UN | NAO | SIM | SIM | 14015-4372 |  | 7,5 HP
| 6792 | 49950 | LUZIÂNIA | AE-06-LU-1108-6081 | AGUAS LINDAS DE GOIAS | AGUAS LINDAS DE GOIAS | QD27 LT 43 CIDADE ENTORNO AGUAS LINDAS DE GOIÁS | POÇO P089 | POÇO | 10340135 | 2020-08-11 | 18 | 10 | BOMBA | SUBMERSA | [5 empty] | 1 | UN | SIM | NAO | SIM | 14015-4576 |  |  |  | 46,59 M³/H | EBARA | 516-10
| 6793 | 50353 | LUZIÂNIA | AE-06-LU-1408-6484 | AGUAS LINDAS DE GOIAS | AGUAS LINDAS DE GOIAS | QD39 LT 11 SOLAR BARRAGEM AGUAS LINDAS DE GOIÁS | POÇO P056 | POÇO | 10340150 | 2020-08-14 | 5 | 1 | BOMBA | SUBMERSA | [5 empty] | 1 | UN | SIM | NAO | SIM | 14015-4576 |  |  |  | 50,24 M³/H | EBARA | 516-12
| 6794 | 56131 | PORANGATU | AE-E09-PO-0708-0067 | PORANGATU | PORANGATU | FAZENDA BOM SUCESSO DE BAIXO | OFICINA CAPTAÇÃO BARRAGEM | CAPTAÇÃO | 11950007 | 2020-07-29 | 1 | 1 | BOMBA | SUBMERSA | [5 empty] | 1 | UN | SIM | NAO | SIM | 14015-4615
| 6795 | 49887 | LUZIÂNIA | AE-06-LU-1008-6018 | AGUAS LINDAS DE GOIAS | AGUAS LINDAS DE GOIAS | QD19 LT7 JARDIM DAS OLIVEIRAS AGUAS LINDAS DE GOIÁS | POÇO P142 | POÇO | 10340124 | 2020-08-10 | 1 | 20 | BOMBA | SUBMERSA | [5 empty] | 1 | UN | SIM | NAO | SIM | 14015-4621 |  |  |  | 8,52 M³/H | LEAO | R11-06
| 6796 | 51803 | LUZIÂNIA | AE-06-LU-2108-7934 | AGUAS LINDAS DE GOIAS | AGUAS LINDAS DE GOIAS | QD AR 32 A/E MANSÕES ODISSEIA AGUAS LINDAS DE GOIÁS | POÇO PGD166 MANSÕES ODISSEIA | POÇO | 10340080 | 2020-08-21 | 12 | 8 | BOMBA | SUBMERSA | [5 empty] | 1 | UN | SIM | NAO | SIM | 14015-4628 |  |  |  | 20 M³/H | LEAO | R28A-16
| 6797 | 50969 | LUZIÂNIA | AE-06-LU-1708-7100 | AGUAS LINDAS DE GOIAS | AGUAS LINDAS DE GOIAS | QD 13 LT 01 ÁGUAS LINDAS DE GOIÁS | POÇO P042 JD AMÉRICA III | POÇO | 10340038 | 2020-08-17 | 8 | 8 | BOMBA | SUBMERSA | [5 empty] | 1 | UN | SIM | NAO | SIM | 14015-4658 |  |  |  | 4,23 M³/H | EBARA | 232-13
| 6798 | 7696 | CAMPOS BELOS | AE-E03-PO-2506-0032 | POSSE | POSSE | RUA JOSE RIBEIRO E SILVA SETOR AUGUSTO JOSE VALENTE | ETA - AGÊNCIA - REL - RSE | ETA | 10490012 | 2020-06-23 | 72 | 72 | BOMBA | SUBMERSA | [5 empty] | 1 | UN | NAO | SIM | SIM | 14015-4755 |  |  | 1750 | 12 M³/H | KSB | 350/164XG | 500460
| 6799 | 35253 | GRANDE GOIÂNIA | AE-E04-GO-0508-0158 | GOIANIRA | SETOR PADRE PELÁGIO | AV PERIMETRAL C/ AV JOSE RODRIGUES NAVES QD 42 - GOIANIRA | AGÊNCIA E RESERVATÓRIO | RSE - EEAT | 12390027 | 2020-07-08 | 1 | 12 | BOMBA | SUBMERSA | [5 empty] | 1 | UN | NAO | SIM | SIM | 14015-4766 |  | 16 HP |  |  | EBARA
| 6800 | 35263 | GRANDE GOIÂNIA | AE-E04-GO-0508-0168 | GOIANIRA | SETOR PADRE PELÁGIO | AV PERIMETRAL C/ AV JOSE RODRIGUES NAVES QD 42 - GOIANIRA | AGÊNCIA E RESERVATÓRIO | RSE - EEAT | 12390027 | 2020-07-08 | 1 | 12 | BOMBA | SUBMERSA | [5 empty] | 1 | UN | NAO | SIM | SIM | 14015-4769 |  | 7,5 HP |  |  | EBARA
| 6801 | 7592 | APARECIDA DE GOIÂNIA | AE-E10-AP-1706-0180 | APARECIDA DE GOIÂNIA | TIRADENTES | RUA 2 QD6 LT4 | POÇO PGB-24 TIRADENTES | POÇO | 12330033 | 2020-06-03 | 9 | 9 | BOMBA | SUBMERSA | [5 empty] | 1 | UN | SIM | NAO | SIM | 14015-4794 |  |  |  | 60 M³/H | LEAO | S40- 12 |  |  | 175 - 56 MCA
| 6802 | 7691 | CAMPOS BELOS | AE-E06-PO-0407-0077 | POSSE | POSSE | RODOVIA BR 020 - ZONA RURAL - RIO PRATA | CAPTAÇÃO | CAPTAÇÃO | 10490004 | 2020-06-23 | 136 | 136 | BOMBA | SUBMERSA | [5 empty] | 1 | UN | SIM | NAO | SIM | 14015-4794 |  | 30 CV | 1160 | 360 M³/H | KSB | KRT K150-401/266XG
| 6803 | 7698 | CAMPOS BELOS | AE-E03-PO-2506-0030 | POSSE | POSSE | RUA JOSE RIBEIRO E SILVA SETOR AUGUSTO JOSE VALENTE | ETA - AGÊNCIA - REL - RSE | ETA | 10490012 | 2020-06-23 | 69 | 69 | BOMBA | SUBMERSA | [5 empty] | 1 | UN | NAO | SIM | SIM | 14015-4794 |  |  | 1750 |  | KSB | KRT K 150 | 500457
| 6804 | 52245 | LUZIÂNIA | AE-07-LU-1908-8376 | CIDADE OCIDENTAL | ALPHAVILLE | ALAMEDA MARMORE-COND.ALPHAVILLE-CIDADE OCIDENTAL/GO | POÇO 01 | POÇO | 10360006 | 2020-08-19 | - | 2 | BOMBA | SUBMERSA | [5 empty] | 1 | UN | SIM | NAO | SIM | 14015-4878 |  |  |  | 2,77 M³/H
| 6805 | 52229 | LUZIÂNIA | AE-07-LU-1908-8360 | CIDADE OCIDENTAL | ALPHAVILLE | ALAMEDA MARMORE-COND ALPHAVILLE-CIDADE OCIDENTAL/GO | POÇO 6 | POÇO | 10360005 | 2020-08-19 | - | 1 | BOMBA | SUBMERSA | [5 empty] | 1 | UN | SIM | NAO | SIM | 14015-4880 |  |  |  | 6,94 M³/H
| 6806 | 52198 | LUZIÂNIA | AE-07-LU-1808-8329 | CIDADE OCIDENTAL | ALPHAVILLE | ALAMEDA MAMORE -CONDOMINIO ALPHAVILLE -CIDADE OCIDENTAL/GO | POÇO 7 | POÇO | 10360003 | 2020-08-18 | - | 4 | BOMBA | SUBMERSA | [5 empty] | 1 | UN | SIM | NAO | SIM | 14015-4882 |  |  |  | 6,38 M³/H
| 6807 | 52214 | LUZIÂNIA | AE-07-LU-1808-8345 | CIDADE OCIDENTAL | ALPHAVILLE | ALAMEDA MAMORE -CONDOMINIO ALPHAVILLE -CIDADE OCIDENTAL/GO | POÇO 05 | POÇO | 10360004 | 2020-08-18 | - | 5 | BOMBA | SUBMERSA | [5 empty] | 1 | UN | SIM | NAO | SIM | 14015-4882 |  |  |  | 3,33 M³/H
| 6808 | 41458 | RIO VERDE | AE-08-RV-2207-2328 | RIO VERDE | CENTRAL | RUA 14 COM RUA 70, QD. 50, BAIRRO POPULAR | UTR ETA E ESCRITÓRIO CENTRAL - SISTEMA RIO VERDE | ETA | 11710018 | 2020-07-22 | 1 | 1 | BOMBA | SUBMERSA | [5 empty] | 1 | UN | NAO | SIM | SIM | 14015-5004 |  | 7,5 HP
| 6809 | 45188 | LUZIÂNIA | AE-06-LU-1307-1319 | LUZIANIA | PARQUE DO CERRADO | QD. 52 LT1 PARQUE CERRADO LUZIÂNIA | PFF POÇO P1 CERRADO | POÇO | 10380069 | 2020-07-13 | 3 | 1 | BOMBA | SUBMERSA | [5 empty] | 1 | UN | SIM | NAO | SIM | 14015-5021 |  |  |  | 8 M³/H
| 6810 | 45199 | LUZIÂNIA | AE-06-LU-1307-1330 | LUZIANIA | PARQUE DO CERRADO | QD. 57 LOTE 11 GLEBA 02 FAZENDA CONTENDAS/FUMAL | PFF 03 POÇO P2 CERRADO | POÇO | 10380070 | 2020-07-13 | 4 | 2 | BOMBA | SUBMERSA | [5 empty] | 1 | UN | SIM | NAO | SIM | 14015-5029 |  |  |  | 10 M³/H
| 6811 | 45551 | LUZIÂNIA | AE-06-LU-1507-1682 | LUZIANIA | JARDIM SÃO PAULO | RUA 12 QD 11 LT 34 JD. SÃO PAULO LUZIÂNIA | POÇO P6 E CAIXA DE REUNIÃO JD. SÃO PAULO | RAP - POÇO | 10380029 | 2020-07-15 | 9 | 11 | BOMBA | SUBMERSA | [5 empty] | 1 | UN | SIM | NAO | SIM | 14015-5037 |  |  |  | 15 M³/H
| 6812 | 25536 | GOIÂNIA | AE-E07-GO-2606-0918 | GOIÂNIA | MEIA PONTE | ENTRE MARGENS DO RIO MEIA PONTE C/ RUA DA DIVISA | ETA MEIA PONTE | ETA | 12450127 | 2020-06-08 | 1 | - | BOMBA | SUBMERSA | [5 empty] | 1 | UN | NAO | SIM | SIM | 14015-5052 |  | 7 CV |  |  | EBARA | BHS 511-14
| 6813 | 25535 | GOIÂNIA | AE-E07-GO-2606-0917 | GOIÂNIA | MEIA PONTE | ENTRE MARGENS DO RIO MEIA PONTE C/ RUA DA DIVISA | ETA MEIA PONTE | ETA | 12450127 | 2020-06-08 | 1 | - | BOMBA | SUBMERSA | [5 empty] | 1 | UN | NAO | SIM | SIM | 14015-5054 |  | 7 CV |  |  | EBARA
| 6814 | 7579 | APARECIDA DE GOIÂNIA | AE-E1-AP-0106-0159 | APARECIDA DE GOIÂNIA | LAJES | RUA ANGELICA, FAZENDA SANTO ANTONIO - SETOR ROSA SUL | POÇO 808 - SISTEMA LAJES | POÇO | 12330007 | 2020-06-02 | 1 | 1 | BOMBA | SUBMERSA | [5 empty] | 1 | UN | SIM | NAO | SIM | 14015-5064 |  | 30 CV |  | 90 M³/H | LEAO | S65-08 |  |  | 101 - 51 MCA
| 6815 | 36075 | IPORA | AE-E15-IP-2207-0125 | IPORÁ | IPORÁ | AV. SÃO PAULO. Nº 201, BAIRRO MATO GROSSO | ETA DE IPORÁ | ETA - EEAB - EEAT | 10610005 | 2020-07-07 | 1 | 1 | BOMBA | SUBMERSA | [5 empty] | 1 | UN | NAO | SIM | SIM | 14015-5065 |  |  |  | 24 | LEAO | R20A-09 | B13070316
| 6816 | 51861 | LUZIÂNIA | AE-06-LU-2108-7992 | AGUAS LINDAS DE GOIAS | AGUAS LINDAS DE GOIAS | QD31 LT01 MANSÕES ODISSEIA AGUAS LINDAS DE GOIÁS | POÇO MANSÕES ODISSEIA | POÇO | 10340141 | 2020-08-21 | 8 | 13 | BOMBA | SUBMERSA | [5 empty] | 1 | UN | SIM | NAO | SIM | 14015-5072 |  |  |  | 14,14 M³/H | LEAO | R11A-15
| 6817 | 34460 | GRANDE GOIÂNIA | AE-E04-TR-0508-0679 | TRINDADE | ETA ARROZAL | ZONA RURAL FAZENDA ARROZAL - TRINDADE | ETA SISTEMA ARROZAL TRINDADE | ETA | 12440012 | 2020-07-24 | 1 | 1 | BOMBA | SUBMERSA | [5 empty] | 1 | UN | NAO | SIM | SIM | 14015-5075 |  | 12 HP
| 6818 | 34462 | GRANDE GOIÂNIA | AE-E04-TR-0508-0681 | TRINDADE | ETA ARROZAL | ZONA RURAL FAZENDA ARROZAL - TRINDADE | ETA SISTEMA ARROZAL TRINDADE | ETA | 12440012 | 2020-07-24 | 1 | 1 | BOMBA | SUBMERSA | [5 empty] | 1 | UN | NAO | SIM | SIM | 14015-5076 |  | 12 HP
| 6819 | 23425 | OUVIDOR | AE-E11-VE-1008-0108 | GOIANDIRA | GOIANDIRA | AV. ZAU MARQUES, Nº07 | ESCRITÓRIO | REL - REN | 11530002 | 2020-07-28 | 12 | 9 | BOMBA | SUBMERSA | [5 empty] | 1 | UN | NAO | SIM | SIM | 14015-5079 |  | 7,5 CV
| 6820 | 23347 | OUVIDOR | AE-E11-VE-1008-0034 | GOIANDIRA | GOIANDIRA | ALAMEDA DO BOSQUE, Q22 L18 PORTAL DO SOL | POÇO 05 | POÇO | 11530001 | 2020-07-28 | 7 | 4 | BOMBA | SUBMERSA | [5 empty] | 1 | UN | SIM | NAO | SIM | 14015-5080 |  |  |  | 16 M³/H
| 6821 | 20588 | GOIÁS | AE-10-GV-107-1452 | ITABERAI | RIO DAS PEDRAS | FAZENDA RAIZAMA - SETOR MELISSA PARK - ITABERAÍ | POÇO 1 | POÇO | 10770008 | 2020-07-01 | 6 | 6 | BOMBA | SUBMERSA | [5 empty] | 1 | UN | SIM | NAO | SIM | 14015-5122 |  | 10 CV |  | 10,5 M³/H | KSB | KRT-K80
| 6822 | 20249 | GOIÁS | AE-02-GV-3006-1110 | GOIAS | GOIAS | FAZENDA BAGAGEM | ETE | ETE | 10740024 | 2020-06-30 | 2 | 2 | BOMBA | SUBMERSA | [5 empty] | 1 | UN | SIM | NAO | SIM | 14015-5125
| 6823 | 34457 | GRANDE GOIÂNIA | AE-E04-TR-0508-0676 | TRINDADE | ETA ARROZAL | ZONA RURAL FAZENDA ARROZAL - TRINDADE | ETA SISTEMA ARROZAL TRINDADE | ETA | 12440012 | 2020-07-24 | 1 | 1 | BOMBA | SUBMERSA | [5 empty] | 1 | UN | NAO | SIM | SIM | 14015-5126 |  | 12 HP
| 6824 | 51862 | LUZIÂNIA | AE-06-LU-2108-7993 | AGUAS LINDAS DE GOIAS | AGUAS LINDAS DE GOIAS | QD31 LT01 MANSÕES ODISSEIA AGUAS LINDAS DE GOIÁS | POÇO MANSÕES ODISSEIA | POÇO | 10340141 | 2020-08-21 | 8 | 13 | BOMBA | SUBMERSA | [5 empty] | 1 | UN | SIM | NAO | SIM | 14015-5147 |  |  |  | 18,66 M³/H | EBARA | 511-14
| 6825 | 49965 | LUZIÂNIA | AE-06-LU-1108-6096 | AGUAS LINDAS DE GOIAS | AGUAS LINDAS DE GOIAS | QD52 LT 15 CIDADE ENTORNO AGUAS LINDAS DE GOIÁS | POÇO 090A | POÇO | 10340157 | 2020-08-11 | 16 | 11 | BOMBA | SUBMERSA | [5 empty] | 1 | UN | SIM | NAO | SIM | 14015-5148 |  |  |  | 100.5 M³/H | EBARA | 670S-11
| 6826 | 52867 | LUZIÂNIA | AE-06-LU-2408-8998 | AGUAS LINDAS DE GOIAS | AGUAS LINDAS DE GOIAS | QD36 LT754 QUEDA DESCOBERTO ÁGUAS LINDAS DE GOIÁS | POÇO P086 QUEDA DESCOBERTO | POÇO | 10340148 | 2020-08-24 | 10 | 10 | BOMBA | SUBMERSA | [5 empty] | 1 | UN | SIM | NAO | SIM | 14015-5152 |  |  |  | 5,02 M³/H | LEAO | R7A-14
| 6827 | 49995 | LUZIÂNIA | AE-06-LU-1108-6126 | AGUAS LINDAS DE GOIAS | AGUAS LINDAS DE GOIAS | QD 07 LT 15 MANSÕES OLINDA AGUAS LINDAS DE GOIÁS | POÇO P028/P029 | POÇO | 10340027 | 2020-08-11 | 4 | 15 | BOMBA | SUBMERSA | [5 empty] | 1 | UN | SIM | NAO | SIM | 14015-5160 |  |  |  | 16,97 M³/H | LEAO | R20-07
| 6828 | 49651 | LUZIÂNIA | AE-06-LU-1008-5782 | AGUAS LINDAS DE GOIAS | AGUAS LINDAS DE GOIAS | QD AI LT 02 AREA ESPECIAL MANSÕES VILLAGE AGUAS LINDAS DE GOIÁS | POÇO PE02 | POÇO | 10340079 | 2020-08-10 | 21 | 2 | BOMBA | SUBMERSA | [5 empty] | 1 | UN | SIM | NAO | SIM | 14015-5165 |  |  |  | 15 M³/H | LEAO | S65-10
| 6829 | 31163 | GOIÂNIA | AE-E04-GO-2407-0824 | GOIÂNIA | JOÃO LEITE | RUA QUINTA AVENIDA SETOR GOIANIA II - GOIANIA | ETA JAIME CAMARA | ETA | 12450053 | 16/06 À 17/06 | - | 1 | BOMBA | SUBMERSA | [5 empty] | 1 | UN | SIM | NAO | SIM | 14015-5195 |  | 2,2 KW | [6 empty] | ALMOXARIFADO
| 6830 | 49714 | LUZIÂNIA | AE-06-LU-1008-5845 | AGUAS LINDAS DE GOIAS | AGUAS LINDAS DE GOIAS | QD 00 LT 81 CENTRO OESTE ÁGUAS LINDAS DE GOIÁS | POÇO P004/P005 | POÇO | 10340009 | 2020-08-10 | 17 | 6 | BOMBA | SUBMERSA | [5 empty] | 1 | UN | SIM | NAO | SIM | 14015-5196 |  |  |  | 14,83 M³H | LEAO | R114-14
| 6831 | 7742 | MORRINHOS | AE-E12-PJ-0607-0084 | PIRACANJUBA | PIRACANJUBA I | AVENIDA PEDRO LUDOVICO TEIXEIRA S/Nº CENTRO | ETA DE PIRACANJUBA | ETA | 11380001 | 2020-06-22 | 1 | 1 | BOMBA | SUBMERSA | [5 empty] | 1 | UN | NAO | SIM | SIM | 14015-5203 |  | 14,9 KW | 1755
| 6832 | 51922 | LUZIÂNIA | AE-06-LU-2108-8053 | AGUAS LINDAS DE GOIAS | AGUAS LINDAS DE GOIAS | AV03 LADO POSTO DE SAÚDE SETOR 06 ÁGUAS LINDAS DE GOIÁS | POÇO P206 SETOR 06 POSTO DE SAÚDE | POÇO | 10340002 | 2020-08-21 | 1 | 18 | BOMBA | SUBMERSA | [5 empty] | 1 | UN | SIM | NAO | SIM | 14015-5257 |  |  |  | 16 M³/H | LEAO | R11A-14
| 6833 | 52803 | LUZIÂNIA | AE-06-LU-2408-8934 | AGUAS LINDAS DE GOIAS | AGUAS LINDAS DE GOIAS | QD14 LT04 PORTAL DA BARRAGEM AGUAS LINDAS DE GOIÁS | POÇO P037 PORTAL DA BARRAGEM | POÇO | 10340115 | 2020-08-24 | 19 | 2 | BOMBA | SUBMERSA | [5 empty] | 1 | UN | SIM | NAO | SIM | 14015-5268 |  |  |  | 13.17 M³/H | LEAO | R7A-14
| 6834 | 50064 | LUZIÂNIA | AE-06-LU-1208-6195 | AGUAS LINDAS DE GOIAS | AGUAS LINDAS DE GOIAS | QD 07 LT 18 JD BARRAGEM III ÁGUAS LINDAS DE GOIÁS | POÇO P170 | POÇO | 10340028 | 2020-08-12 | 20 | 2 | BOMBA | SUBMERSA | [5 empty] | 1 | UN | SIM | NAO | SIM | 14015-5290 |  |  |  | 19,80 M³/H | LEAO | R20A-08
| 6835 | 35256 | GRANDE GOIÂNIA | AE-E04-GO-0508-0161 | GOIANIRA | SETOR PADRE PELÁGIO | AV PERIMETRAL C/ AV JOSE RODRIGUES NAVES QD 42 - GOIANIRA | AGÊNCIA E RESERVATÓRIO | RSE - EEAT | 12390027 | 2020-07-08 | 1 | 12 | BOMBA | SUBMERSA | [5 empty] | 1 | UN | NAO | SIM | SIM | 14015-7671 |  | 16 HP |  |  | EBARA
| 6836 | 56112 | PORANGATU | AE-E09-PO-0708-0048 | PORANGATU | PORANGATU | FAZENDA BOM SUCESSO DE BAIXO | OFICINA CAPTAÇÃO BARRAGEM | CAPTAÇÃO | 11950007 | 2020-07-29 | 1 | 1 | BOMBA | SUBMERSA | [5 empty] | 1 | UN | SIM | NAO | SIM | 14015-7788
| 6837 | 54726 | PORANGATU | AE-E07-MI-1308-0175 | MINACU | MINAÇU | AV.CONTORNO - VILA FURNAS - MINAÇU/GO | ETE VILA DA FURNAS | ETE | 11890013 | 2020-08-07 | 1 | 1 | BOMBA | SUBMERSA | [5 empty] | 1 | UN | SIM | NAO | SIM | 14015-8510 |  | 30 HP | 1780 | 40 | ABS | UNI1000T
| 6838 | 54660 | PORANGATU | AE-E07-MI-1308-0115 | MINACU | MINAÇU | RUA C VILA MENEZES-MINAÇU/GO | ESTAÇÃO ELEVATÓRIA ESGOTO 4 | EEE | 11890021 | 2020-08-05 | 5 | 5 | BOMBA | SUBMERSA | [5 empty] | 1 | UN | SIM | NAO | SIM | 14015-8743 |  |  | 1750 |  | FLYGT
| 6839 | 27834 | GOIÂNIA | AE-E10-GO-1706-0697 | GOIÂNIA | GOIÂNIA | AV. PERIMETRAL NORTE SETOR GOIÂNIA 2 | ETE - DR HÉLIO SEIXO DE BRITTO | ETE | 12450012 | 2020-06-09 | - | 3 | EQUIPAMENTO DE LABORATORIO | CAPELA DE EXAUSTAO DE GASES | [5 empty] | 1 | UN | SIM | NAO | SIM | 14016-0005 |  |  |  |  | VECO | BIOSEG 18
| 6840 | 28375 | GOIÂNIA | AE-E04-GO-0307-0493 | GOIÂNIA | MAURO BORGES | RUA BG-18 - BELA GOIÂNIA - GOIÂNIA | ETA - MAURO BORGES | ETA | 12450071 | 18/06 À 19/06 | - | 1 | EQUIPAMENTO DE LABORATORIO | CAPELA DE EXAUSTAO DE GASES | [5 empty] | 1 | UN | SIM | NAO | SIM | 14016-0020 |  |  |  |  | ALFAMARI
| 6841 | 25651 | GOIÂNIA | AE-E07-GO-2606-1034 | GOIÂNIA | MEIA PONTE | ENTRE MARGENS DO RIO MEIA PONTE C/ RUA DA DIVISA | ETA MEIA PONTE | ETA | 12450127 | 2020-06-08 | 1 | - | EQUIPAMENTO DE LABORATORIO | CAPELA DE EXAUSTAO DE GASES | [5 empty] | 1 | UN | SIM | NAO | SIM | 14016-0666
| 6842 | 50916 | LUZIÂNIA | AE-06-LU-1708-7047 | AGUAS LINDAS DE GOIAS | AGUAS LINDAS DE GOIAS | QD 12 LT 02 ÁGUAS BONITAS I ÁGUAS LINDAS DE GOIÁS | POÇO P119 ÁGUAS BONITAS I | POÇO | 10340034 | 2020-08-17 | 18 | 2 | BOMBA | SUBMERSA | [5 empty] | 1 | UN | SIM | NAO | SIM | 14016-4386 |  |  |  | 9,54 m³h | EBARA | 412-07
| 6843 | 50923 | LUZIÂNIA | AE-06-LU-1708-7054 | AGUAS LINDAS DE GOIAS | AGUAS LINDAS DE GOIAS | QD E LT 32 RESIDÊNCIAL BETHEL JD PLANALTO AGUAS LINDAS DE GOIÁS | POÇO PRB 03 RESIDÊNCIAL BETHEL JD PLANALTO | POÇO | 10340084 | 2020-08-17 | 16 | 3 | BOMBA | SUBMERSA | [5 empty] | 1 | UN | SIM | NAO | SIM | 14016-5163 |  |  |  | 49,50 M³/H | EBARA | 512-12
| 6844 | 40822 | RIO VERDE | AE-08-RV-1507-1692 | RIO VERDE | CENTRAL | RUA 14 COM RUA 70, QD. 50, BAIRRO POPULAR | ETA CENTRAL - RIO VERDE | ETA | 11710017 | 2020-07-15 | 7 | 7 | INDICADOR DE VAZAO | INDICADOR DE VAZAO | [5 empty] | 1 | UN | SIM | NAO | SIM | 14018-0028
| 6845 | 49092 | LUZIÂNIA | AE-09-LU-0408-5223 | VALPARAISO DE GOIAS | VALPARAISO DE GOIAS | BR KM 02 LT 34-45 VALPARAISO | ETA/ ESCRITÓRIO/ RESERVTÓRIO/ ELEVATÓRIA | ETA | 10410054 | 2020-08-04 | 1 | 1 | INDICADOR DE VAZAO | INDICADOR DE VAZAO | [5 empty] | 1 | UN | SIM | NAO | SIM | 14018-0052
| 6846 | 30833 | GOIÂNIA | AE-E04-GO-2407-0494 | GOIÂNIA | JOÃO LEITE | RUA QUINTA AVENIDA SETOR GOIANIA II - GOIANIA | ETA JAIME CAMARA | ETA | 12450053 | 16/06 À 17/06 | - | 1 | INDICADOR DE VAZAO | INDICADOR DE VAZAO | [5 empty] | 1 | UN | SIM | NAO | SIM | 14018-0099 |  |  |  |  | KROHNE | IFC090F | 98091358/2 |  | LABORATORIO DE MACRO MEDIÇÃO
| 6847 | 8485 | ANÁPOLIS | AE-E05-AN-2406-0083 | ANAPOLIS | PIANCO | JARDIM AMERICA, AV. ANDERSON CLEITON, Q 2 ANÁPOLIS-GO | CR R 3 -1 | RAP - EEAT | 10960011 | 2020-06-15 | 3 | 3 | INDICADOR DE VAZAO | INDICADOR DE VAZAO | [5 empty] | 1 | UN | SIM | NAO | SIM | 14018-0112
| 6848 | 8486 | ANÁPOLIS | AE-E05-AN-2406-0088 | ANAPOLIS | PIANCO | JARDIM AMERICA, AV. ANDERSON CLEITON, Q 2 ANÁPOLIS-GO | CR R 3 -1 | RAP - EEAT | 10960011 | 2020-06-15 | 3 | 3 | INDICADOR DE VAZAO | INDICADOR DE VAZAO | [5 empty] | 1 | UN | SIM | NAO | SIM | 14018-0112
| 6849 | 40765 | RIO VERDE | AE-08-RV-1507-1635 | RIO VERDE | CENTRAL | RUA 14 COM RUA 70, QD. 50, BAIRRO POPULAR | ETA CENTRAL - RIO VERDE | ETA | 11710017 | 2020-07-15 | 7 | 7 | INDICADOR DE VAZAO | INDICADOR DE VAZAO | [5 empty] | 1 | UN | SIM | NAO | SIM | 14018-0122
| 6850 | 8496 | ITUMBIARA | AE-E13-IT-1607-0117 | ITUMBIARA | SONHO VERDE | RUA 07, Nº0 - BAIRRO VILA VITÓRIA | RAP - REL | RAP - REL | 11460042 | 2020-06-09 | 6 | 6 | INDICADOR DE VAZAO | INDICADOR DE VAZAO | [5 empty] | 1 | UN | SIM | NAO | SIM | 14018-0216 |  |  |  |  | ROSEMOUNT | 8732C | 98-TM-12033
| 6851 | 8479 | ITUMBIARA | AE-E11-GT-1507-0159 | GOIATUBA | GOIATUBA | R. XINGU, 322, CENTRO | ETA-RSE-EAT | ETA - RSE - EAT | 11440021 | 2020-06-16 | 10 | 10 | INDICADOR DE NIVEL | INDICADOR DE NIVEL | [5 empty] | 1 | UN | SIM | NAO | SIM | 14018-0226 |  |  |  |  | KROHNE |  |  |  | Vazão da EEAT
| 6852 | 48899 | LUZIÂNIA | AE-09-LU-0608-5030 | VALPARAISO DE GOIAS | VALPARAISO DE GOIAS | BAIRRO CRUZEIRO DO SUL QD. 14 | RESERVATÓRIO/ POÇO/ ELEVATÓRIA | RAP - REL - POÇO - EEAT | 10410051 | 2020-08-06 | - | 1 | INDICADOR DE VAZAO | INDICADOR DE VAZAO | [5 empty] | 1 | UN | SIM | NAO | SIM | 14018-0323 |  |  |  |  | KROHNE
| 6853 | 30455 | GOIÂNIA | AE-E04-GO-0110-5836 | GOIÂNIA | GOIÂNIA | RUA PORTO PILAR APM 24/25 BUENA VISTA - GOIANIA | ETE BUENA VISTA | ETE | 12450028 | 2020-06-15 | - | 1 | INDICADOR DE VAZAO | INDICADOR DE VAZAO | [5 empty] | 1 | UN | SIM | NAO | SIM | 14018-0420 |  |  |  |  | SIEMENS
| 6854 | 8494 | ANÁPOLIS | AE-E05-PI-0307-0070 | PIRENOPOLIS | PIRENOPOLIS | RUA BERNADINO LOBO Q:108 L:01 VILA BÁRBARA PIRINÓPOLIS-GO | ETA | ETA | 11030015 | 2020-06-22 | - | 1 | INDICADOR DE VAZAO | INDICADOR DE VAZAO | [5 empty] | 1 | UN | SIM | NAO | SIM | 14018-0437
| 6855 | 51359 | LUZIÂNIA | AE-09-LU-1708-7490 | CIDADE OCIDENTAL | CIDADE OCIDENTAL | RUA SQ. 21 QD 05 | RESERVATÓRIO/ POÇO/ ELEVATÓRIA/ ETA | ETA | 10360022 | 2020-08-17 | 1 | 1 | INDICADOR DE VAZAO | INDICADOR DE VAZAO | [5 empty] | 1 | UN | SIM | NAO | SIM | 14018-0438
| 6856 | 51362 | LUZIÂNIA | AE-09-LU-1708-7493 | CIDADE OCIDENTAL | CIDADE OCIDENTAL | RUA SQ. 21 QD 05 | RESERVATÓRIO/ POÇO/ ELEVATÓRIA/ ETA | ETA | 10360022 | 2020-08-17 | 1 | 1 | INDICADOR DE VAZAO | INDICADOR DE VAZAO | [5 empty] | 1 | UN | SIM | NAO | SIM | 14018-0439
| 6857 | 36092 | IPORA | AE-E15-IP-2207-0142 | IPORÁ | IPORÁ | AV. SÃO PAULO. Nº 201, BAIRRO MATO GROSSO | ETA DE IPORÁ | ETA - EEAB - EEAT | 10610005 | 2020-07-07 | 1 | 1 | INDICADOR DE VAZAO | INDICADOR DE VAZAO | [5 empty] | 1 | UN | SIM | NAO | SIM | 14018-0442 |  |  |  |  | SIEMENS | MAG6000 | N1B0113002
| 6858 | 8500 | MORRINHOS | AE-E12-MO-3006-0128 | MORRINHOS | MORRINHOS | RUA PREF MANOEL LEMOS MENDONÇA | ETA DE MORRINHOS | ETA | 11370004 | 2020-06-10 | 2 | 1 | INDICADOR DE VAZAO | INDICADOR DE VAZAO | [5 empty] | 1 | UN | SIM | NAO | SIM | 14018-0808 |  |  |  |  | KROHNE | IFC 010 D | 1083046
| 6859 | 27487 | GOIÂNIA | AE-E10-GO-1706-0349 | GOIÂNIA | MEIA PONTE | ENTRE MARGENS DO RIO MEIA PONTE C/ RUA DA DIVISA | ETA MEIA PONTE | ETA | 12450085 | 2020-06-08 | - | 1 | INDICADOR DE VAZAO | INDICADOR DE VAZAO | [5 empty] | 1 | UN | SIM | NAO | SIM | 14018-2373 |  |  |  |  | MITTO |  |  |  | 1146RPM / 60HZ
| 6860 | 27488 | GOIÂNIA | AE-E10-GO-1706-0350 | GOIÂNIA | MEIA PONTE | ENTRE MARGENS DO RIO MEIA PONTE C/ RUA DA DIVISA | ETA MEIA PONTE | ETA | 12450085 | 2020-06-08 | - | 1 | INDICADOR DE VAZAO | INDICADOR DE VAZAO | [5 empty] | 1 | UN | SIM | NAO | SIM | 14018-2374 |  |  |  |  | MITTO |  |  |  | 1146RPM / 60HZ
| 6861 | 27484 | GOIÂNIA | AE-E10-GO-1706-0346 | GOIÂNIA | MEIA PONTE | ENTRE MARGENS DO RIO MEIA PONTE C/ RUA DA DIVISA | ETA MEIA PONTE | ETA | 12450085 | 2020-06-08 | - | 1 | INDICADOR DE VAZAO | INDICADOR DE VAZAO | [5 empty] | 1 | UN | SIM | NAO | SIM | 14018-2375 |  |  |  |  | MITTO |  |  |  | 1146RPM / 60HZ
| 6862 | 27485 | GOIÂNIA | AE-E10-GO-1706-0347 | GOIÂNIA | MEIA PONTE | ENTRE MARGENS DO RIO MEIA PONTE C/ RUA DA DIVISA | ETA MEIA PONTE | ETA | 12450085 | 2020-06-08 | - | 1 | INDICADOR DE VAZAO | INDICADOR DE VAZAO | [5 empty] | 1 | UN | SIM | NAO | SIM | 14018-3357 |  |  |  |  | MITTO |  |  |  | 1146RPM / 60HZ
| 6863 | 30824 | GOIÂNIA | AE-E04-GO-2407-0485 | GOIÂNIA | JOÃO LEITE | RUA QUINTA AVENIDA SETOR GOIANIA II - GOIANIA | ETA JAIME CAMARA | ETA | 12450053 | 16/06 À 17/06 | - | 1 | INDICADOR DE VAZAO | INDICADOR DE VAZAO | [5 empty] | 1 | UN | SIM | NAO | SIM | 14018-3741 | [8 empty] | FLOCULADOR
| 6864 | 35751 | IPORA | AE-E11-BJ-0208-0031 | BOM JARDIM DE GOIAS | BOM JARDIM | CÓRREGO BOM JARDIM | ETA DE BOM JARDIM | ETA - EEAB - EEAT | 10580003 | 2020-07-08 | 4 | 4 | CLORADOR | CLORADOR | [5 empty] | 1 | UN | SIM | NAO | SIM | 14020-0227
| 6865 | 32288 | GRANDE GOIÂNIA | AE-E08-BL-2107-0341 | BELA VISTA DE GOIAS | BELA VISTA DE GOIAS | RUA SILVÂNIA S/N SETOR ULYSSES GUIMARÃES, BELA VISTA DE GOIÁS | ETA BELA VISTA DE GOIAS | ETA | 12350008 | 2020-07-09 | 9 | 9 | CLORADOR | CLORADOR | [5 empty] | 1 | UN | NAO | SIM | SIM | 14020-0416
| 6866 | 30826 | GOIÂNIA | AE-E04-GO-2407-0487 | GOIÂNIA | JOÃO LEITE | RUA QUINTA AVENIDA SETOR GOIANIA II - GOIANIA | ETA JAIME CAMARA | ETA | 12450053 | 16/06 À 17/06 | - | 1 | CLORADOR | CLORADOR | [5 empty] | 1 | UN | SIM | NAO | SIM | 14020-0604 |  |  |  |  | PENNWALT
| 6867 | 30827 | GOIÂNIA | AE-E04-GO-2407-0488 | GOIÂNIA | JOÃO LEITE | RUA QUINTA AVENIDA SETOR GOIANIA II - GOIANIA | ETA JAIME CAMARA | ETA | 12450053 | 16/06 À 17/06 | - | 1 | CLORADOR | CLORADOR | [5 empty] | 1 | UN | SIM | NAO | SIM | 14020-0605 |  |  |  |  | PENNWALT
| 6868 | 35750 | IPORA | AE-E11-BJ-0208-0030 | BOM JARDIM DE GOIAS | BOM JARDIM | CÓRREGO BOM JARDIM | ETA DE BOM JARDIM | ETA - EEAB - EEAT | 10580003 | 2020-07-08 | 4 | 4 | CLORADOR | CLORADOR | [5 empty] | 1 | UN | SIM | NAO | SIM | 14020-1163
| 6869 | 21563 | JATAÍ | AE-E15-CA-1707-0138 | CAIAPÔNIA | CAIAPÔNIA | FAZENDA LAGEADO | ETA DE CAIAPÔNIA | ETA - EEAB | 11740004 | 2020-07-02 | 5 | 5 | CLORADOR | CLORADOR | [5 empty] | 1 | UN | NAO | SIM | SIM | 14020-1164
| 6870 | 36131 | IPORA | AE-E15-IP-2207-0180 | IPORÁ | IPORÁ | AV. SÃO PAULO. Nº 201, BAIRRO MATO GROSSO | ETA DE IPORÁ | ETA - EEAB - EEAT | 10610005 | 2020-07-07 | 1 | 1 | CLORADOR | CLORADOR | [5 empty] | 1 | UN | SIM | NAO | SIM | 14020-1201 |  |  |  |  | GUARUJA
| 6871 | 5524 | ANÁPOLIS | AE-E03-AN-0207-0085 | ANAPOLIS | PIANCO | RUA VENEZUELA, 155 ST. JARDIM AMÉRICA ANÁPOLIS | GRS. GERÊNCIA REGIONAL DE ANÁPOLIS / ETA | ETA | 10960029 | 2020-06-08 | 1 | 1 | CLORADOR | CLORADOR | [5 empty] | 1 | UN | SIM | NAO | SIM | 14020-1303 |  |  |  |  | US FILTER | V10K |  |  | SALA DO DETECTOR DE CLORO
| 6872 | 36130 | IPORA | AE-E15-IP-2207-0179 | IPORÁ | IPORÁ | AV. SÃO PAULO. Nº 201, BAIRRO MATO GROSSO | ETA DE IPORÁ | ETA - EEAB - EEAT | 10610005 | 2020-07-07 | 1 | 1 | CLORADOR | CLORADOR | [5 empty] | 1 | UN | SIM | NAO | SIM | 14020-1341 |  |  |  |  | GUARUJA
| 6873 | 5523 | ANÁPOLIS | AE-E10-SI-2906-0062 | SILVANIA | SILVANIA | GO 010 KM 03 - SAIDA P/ GOIANIA - SILVÂNIA | ETA SILVÂNIA | ETA | 11050004 | 2020-06-18 | 4 | 6 | CLORADOR | CLORADOR | [5 empty] | 1 | UN | SIM | NAO | SIM | 14020-1835 | [8 empty] | 03 CILINDROS ALUGADOS
| 6874 | 7934 | MORRINHOS | AE-E12-MO-3006-0159 | MORRINHOS | MORRINHOS | RUA PREF MANOEL LEMOS MENDONÇA | ETA DE MORRINHOS | ETA | 11370004 | 2020-06-10 | 2 | 1 | CLORADOR | CLORADOR | [5 empty] | 1 | UN | SIM | NAO | SIM | 14020-1888 |  |  |  | 26 KG/DIA | GUARUJA
| 6875 | 7949 | SANTA HELENA | AE-E11-SH-1507-0172 | SANTA HELENA DE GOIAS | SANTA HELENA DE GOIAS | AV. NOSSA SENHORA DAS GRAÇAS | ETA DE SANTA HELENA DE GOIAS | ETA - RSE - REL - RAP - EEAT | 12190005 | 2020-06-22 | 5 | 5 | CLORADOR | CLORADOR | [5 empty] | 1 | UN | SIM | NAO | SIM | 14020-1914 |  |  |  |  | KOPAGUA |  | 1709488J CP
| 6876 | 7957 | ITUMBIARA | AE-E13-BJ-0107-0189 | BOM JESUS DE GOIAS | BOM JESUS | AVENIDA GOIÁS QD.60 LT.30, Nº 823 BAIRRO ALVORADA | ETA - REL - RSE - EEAT | ETA - REL - RSE - EEAT | 11410009 | 2020-06-17 | 9 | 9 | CLORADOR | CLORADOR | [5 empty] | 1 | UN | SIM | NAO | SIM | 14020-2048
| 6877 | 7107 | ANÁPOLIS | AE-E03-AN-0207-0090 | ANAPOLIS | PIANCO | RUA VENEZUELA, 155 ST. JARDIM AMÉRICA ANÁPOLIS | GRS. GERÊNCIA REGIONAL DE ANÁPOLIS / ETA | ETA | 10960029 | 2020-06-08 | 1 | 1 | BOMBA | DOSADORA | [5 empty] | 1 | UN | SIM | NAO | SIM | 14020-6502 |  |  |  |  | RL |  |  |  | SALA DO DETECTOR DE CLORO
| 6878 | 37442 | IPORA | AE-E11-PI-0308-0067 | PIRANHAS | PIRANHAS | R. RIBEIRO DE FREITAS, ZONA RURAL | ETA DE PIRANHAS | ETA | 10690005 | 2020-07-07 | 10 | 3 | CLORADOR | CLORADOR | [5 empty] | 1 | UN | SIM | NAO | SIM | 14020-6986
| 6879 | 19289 | FORMOSA | AE-E03-MM-2906-0532 | MAMBAI | MAMBAI | RUA FILOGONIO JOAQUIM DA COSTA S/N | ETA MAMBAI | ETA - RAP - REL | 10290004 | 2020-06-29 | 1 | 2 | ESTRUTURA | FLOCULADOR - DECANTADOR | TANQUE METALICO CILINDRICO | METALICO | TANQUE | D=2,2 M H=5,0M | 15,7 M³ | 1 | UN | SIM | NAO | SIM | 14021-0093 |  |  |  |  | FILTRAGUA | ASME | PVE348108
| 6880 | 5491 | ANÁPOLIS | AE-E14-VI-1707-0040 | VIANOPOLIS | VIANOPOLIS | RUA EUSEBIO DE OLIVEIRA- SETOR NAÇÕES VIANÁPOLIS- GO | ETA- VIANÁPOLIS | ETA | 11060003 | 2020-06-18 | 6 | 1 | EQUIPAMENTO DE LABORATORIO | COLORIMETRO | [5 empty] | 1 | UN | SIM | NAO | SIM | 14021-0546 |  |  |  |  | CIA DA AQUA
| 6881 | 8125 | ITUMBIARA | AE-E11-IT-0107-0225 | ITUMBIARA | ITUMBIARA | AV DUQUE DE CAXIAS - FAZENDA DAS POMBAS | EEAT - ETA - FAZENDA DAS POMBAS | ETA - EEAT | 11460018 | 2020-06-09 | 1 | 8 | EQUIPAMENTO DE LABORATORIO | COLORIMETRO | [5 empty] | 1 | UN | SIM | NAO | SIM | 14021-0657 |  |  |  |  | DEL-LAB | DLNH-100
| 6882 | 29374 | GOIÂNIA | AE-E07-GO-1107-0242 | GOIÂNIA | JOÃO LEITE | AV. MILITAR KM5, ESTRADA VICINAL - JARDIM GUANABARA - GOIÂNIA - GO - ZONA RURAL | BARRAGEM JOÃO LEITE | BARRAGEM | 12450060 | 2020-06-22 | 1 | 1 | EQUIPAMENTO DE LABORATORIO | COLORIMETRO | [5 empty] | 1 | UN | SIM | NAO | SIM | 14021-0767 |  |  |  |  | HACH | DR 7000 |  |  | ADMINISTARTIVO
| 6883 | 53862 | PORANGATU | AE-E05-CA-1208-0047 | CAMPINORTE | CAMPINORTE | RUA TIRADENTES N°146 QD:09 LT:05 CAMPINORTE-GO | ETA,ETA 1, ETA 2, POÇO 4, POÇO DE CONTATO, BOOSTER SETOR SUL, BOOSTER S/ NOMENCLATURA, ESCRITÓRIO | ETA | 11850004 | 2020-08-07 | 1 | 1 | EQUIPAMENTO DE LABORATORIO | COLORIMETRO | [5 empty] | 1 | UN | SIM | NAO | SIM | 14021-0825 |  |  |  |  | LA MOTTE | 1200
| 6884 | 46538 | LUZIÂNIA | AE-07-LU-2007-2669 | LUZIANIA | SETOR VIEGAS | AV. JÚLIO MEIRELES C/ AV. AEROPORTO, QD 40 LT 8 E 9, SETOR VIEGAS LUZIÂNIA | ETA | ETA | 10380102 | 2020-07-20 | - | 1 | EQUIPAMENTO DE LABORATORIO | FLUORIMETRO | [5 empty] | 1 | UN | NAO | SIM | SIM | 14021-0830 |  |  |  |  | LA MOTTE | I200
| 6885 | 31315 | GOIÂNIA | AE-E04-GO-2407-0976 | GOIÂNIA | JOÃO LEITE | RUA QUINTA AVENIDA SETOR GOIANIA II - GOIANIA | ETA JAIME CAMARA | ETA | 12450053 | 16/06 À 17/06 | - | 1 | EQUIPAMENTO DE LABORATORIO | COLORIMETRO | [5 empty] | 1 | UN | SIM | NAO | SIM | 14021-0896 |  |  |  |  | COLORIMETER | DR 890 |  |  | LABORATORIO DE AGUA
| 6886 | 19239 | FORMOSA | AE-E06-SJ-2707-0088 | SAO JOAO DA ALIANCA | SAO JOAO DA ALIANCA | FAZENDA OLHOS D'ÁGUA SÃO JOÃO DA ALIANÇA | ETA SÃO JOÃO DA ALIANÇA | ETA | 10310005 | 2020-07-07 | 5 | 5 | EQUIPAMENTO DE LABORATORIO | COLORIMETRO | [5 empty] | 1 | UN | SIM | NAO | SIM | 14021-0909 |  |  |  |  | HACH | DR 890 | 980790003196
| 6887 | 16230 | CERES | AE-10-CE-1307-3282 | RIANÁPOLIS | RIBEIRÃO FORMIGA | RUA IDELBANDO GOMES MACHADO QD. 19 LOTES (1 A 3,6 A 9 E 12) - VILA REDENÇÃO - RIANÁPOLIS | RESERVATÓRIO/ETA/ESCRITÓRIO | ETA | 11220002 | 2020-07-13 | 1 | 1 | EQUIPAMENTO DE LABORATORIO | COLORIMETRO | [5 empty] | 1 | UN | SIM | NAO | SIM | 14021-0919 |  |  |  |  | HACH | DR 890 | 980790003278 |  | SALA LABORATÓRIO
| 6888 | 32297 | GRANDE GOIÂNIA | AE-E08-BL-2107-0350 | BELA VISTA DE GOIAS | BELA VISTA DE GOIAS | RUA SILVÂNIA S/N SETOR ULYSSES GUIMARÃES, BELA VISTA DE GOIÁS | ETA BELA VISTA DE GOIAS | ETA | 12350008 | 2020-07-09 | 9 | 9 | EQUIPAMENTO DE LABORATORIO | COLORIMETRO | [5 empty] | 1 | UN | SIM | NAO | SIM | 14021-0944 |  |  |  |  | HACH | DR 890
| 6889 | 6068 | APARECIDA DE GOIÂNIA | AE-E10-AP-1806-0045 | APARECIDA DE GOIÂNIA | MADRE GERMANA I | RUA MG 09 QD 50 | RES - EEAT MADRE GERMANA I | RES - EEAT | 12330077 | 2020-06-03 | 1 | 1 | EQUIPAMENTO DE LABORATORIO | COLORIMETRO | [5 empty] | 1 | UN | SIM | NAO | SIM | 14021-0966
| 6890 | 8183 | SANTA HELENA | AE-E00-MA-0307-0077 | MAURILÂNDIA | MAURILÂNDIA | AVENIDA ELZA DO AMOR DIVINO, 04 - MAURILÂNDIA - GO | ETA DE MAURILÂNDIA | ETA - EEAT - RAP | 12160004 | 2020-06-25 | 10 | 4 | EQUIPAMENTO DE LABORATORIO | COLORIMETRO | [5 empty] | 1 | UN | SIM | NAO | SIM | 14021-0976 |  |  |  |  | HACH | DR 890
| 6891 | 41625 | RIO VERDE | AE-08-RV-2207-2495 | RIO VERDE | CENTRAL | RUA 14 COM RUA 70, QD. 50, BAIRRO POPULAR | UTR ETA E ESCRITÓRIO CENTRAL - SISTEMA RIO VERDE | ETA | 11710018 | 2020-07-22 | 1 | 1 | EQUIPAMENTO DE LABORATORIO | COLORIMETRO | [5 empty] | 1 | UN | SIM | NAO | SIM | 14021-0979 |  |  |  |  | HACH | DR 890
| 6892 | 8186 | SANTA HELENA | AE-E00-QU-0307-0091 | QUIRINÓPOLIS | QUIRINÓPOLIS | FAZENDA DA CONFUSÃO DO RIO PRETO - QUIRINOPOLIS -GO | ETA - FAZENDA DA CONFUSÃO DO RIO PRETO | ETA - EEAB - EEAT - REL | 12180004 | 2020-06-24 | 4 | 4 | EQUIPAMENTO DE LABORATORIO | COLORIMETRO | [5 empty] | 1 | UN | SIM | NAO | SIM | 14021-0980 |  |  |  |  | HACH | DR 890
| 6893 | 41583 | RIO VERDE | AE-08-RV-2207-2453 | RIO VERDE | CENTRAL | RUA 14 COM RUA 70, QD. 50, BAIRRO POPULAR | UTR ETA E ESCRITÓRIO CENTRAL - SISTEMA RIO VERDE | ETA | 11710018 | 2020-07-22 | 1 | 1 | EQUIPAMENTO DE LABORATORIO | COLORIMETRO | [5 empty] | 1 | UN | NAO | SIM | SIM | 14021-0982 |  |  |  |  | HACH | DR 890
| 6894 | 21557 | JATAÍ | AE-E15-CA-1707-0132 | CAIAPÔNIA | CAIAPÔNIA | FAZENDA LAGEADO | ETA DE CAIAPÔNIA | ETA - EEAB | 11740004 | 2020-07-02 | 5 | 5 | EQUIPAMENTO DE LABORATORIO | COLORIMETRO | [5 empty] | 1 | UN | SIM | NAO | SIM | 14021-0983 |  |  |  |  | HACH | DR 890 | 140210963
| 6895 | 41578 | RIO VERDE | AE-08-RV-2207-2448 | RIO VERDE | CENTRAL | RUA 14 COM RUA 70, QD. 50, BAIRRO POPULAR | UTR ETA E ESCRITÓRIO CENTRAL - SISTEMA RIO VERDE | ETA | 11710018 | 2020-07-22 | 1 | 1 | EQUIPAMENTO DE LABORATORIO | COLORIMETRO | [5 empty] | 1 | UN | NAO | SIM | SIM | 14021-0983 |  |  |  |  | HACH | DR 890
| 6896 | 5492 | ANÁPOLIS | AE-E14-VI-1707-0041 | VIANOPOLIS | VIANOPOLIS | RUA EUSEBIO DE OLIVEIRA- SETOR NAÇÕES VIANÁPOLIS- GO | ETA- VIANÁPOLIS | ETA | 11060003 | 2020-06-18 | 6 | 1 | EQUIPAMENTO DE LABORATORIO | COLORIMETRO | [5 empty] | 1 | UN | SIM | NAO | SIM | 14021-1320 |  |  |  |  | DEL-LAB | DLH2000 | 07100C026150
| 6897 | 46456 | LUZIÂNIA | AE-06-LU-2007-2587 | LUZIANIA | SETOR VIEGAS | AV. JÚLIO MEIRELES C/ AV. AEROPORTO, QD 40 LT 8 E 9, SETOR VIEGAS LUZIÂNIA | ETA E GRS LUZIÂNIA | ETA | 10380101 | 2020-07-20 | - | 2 | EQUIPAMENTO DE LABORATORIO | COLORIMETRO | [5 empty] | 1 | UN | SIM | NAO | SIM | 14021-2445 |  |  |  |  | POLICONTROL | AQUACOLOR | 16092175
| 6898 | 46595 | LUZIÂNIA | AE-07-LU-2007-2726 | LUZIANIA | SETOR VIEGAS | AV. JÚLIO MEIRELES C/ AV. AEROPORTO, QD 40 LT 8 E 9, SETOR VIEGAS LUZIÂNIA | ETA | ETA | 10380102 | 2020-07-20 | - | 2 | EQUIPAMENTO DE LABORATORIO | COLORIMETRO | [5 empty] | 1 | UN | SIM | NAO | SIM | 14021-2446 |  |  |  |  | POLICONTROL | IP67 | 16092187
| 6899 | 46594 | LUZIÂNIA | AE-07-LU-2007-2725 | LUZIANIA | SETOR VIEGAS | AV. JÚLIO MEIRELES C/ AV. AEROPORTO, QD 40 LT 8 E 9, SETOR VIEGAS LUZIÂNIA | ETA | ETA | 10380102 | 2020-07-20 | - | 2 | EQUIPAMENTO DE LABORATORIO | COLORIMETRO | [5 empty] | 1 | UN | SIM | NAO | SIM | 14021-2447 |  |  |  |  | POLICONTROL | IP67 | 16092188
| 6900 | 46566 | LUZIÂNIA | AE-07-LU-2007-2697 | LUZIANIA | SETOR VIEGAS | AV. JÚLIO MEIRELES C/ AV. AEROPORTO, QD 40 LT 8 E 9, SETOR VIEGAS LUZIÂNIA | ETA | ETA | 10380102 | 2020-07-20 | - | 2 | EQUIPAMENTO DE LABORATORIO | COLORIMETRO | [5 empty] | 1 | UN | SIM | NAO | SIM | 14021-2448 |  |  |  |  | POLICONTROL | 1P67
| 6901 | 46593 | LUZIÂNIA | AE-07-LU-2007-2724 | LUZIANIA | SETOR VIEGAS | AV. JÚLIO MEIRELES C/ AV. AEROPORTO, QD 40 LT 8 E 9, SETOR VIEGAS LUZIÂNIA | ETA | ETA | 10380102 | 2020-07-20 | - | 2 | EQUIPAMENTO DE LABORATORIO | COLORIMETRO | [5 empty] | 1 | UN | SIM | NAO | SIM | 14021-2449 |  |  |  |  | POLICONTROL | IP67 | 16092173
| 6902 | 46455 | LUZIÂNIA | AE-06-LU-2007-2586 | LUZIANIA | SETOR VIEGAS | AV. JÚLIO MEIRELES C/ AV. AEROPORTO, QD 40 LT 8 E 9, SETOR VIEGAS LUZIÂNIA | ETA E GRS LUZIÂNIA | ETA | 10380101 | 2020-07-20 | - | 2 | EQUIPAMENTO DE LABORATORIO | COLORIMETRO | [5 empty] | 1 | UN | SIM | NAO | SIM | 14021-2450 |  |  |  |  | POLICONTROL | AQUACOLOR | 16092190
| 6903 | 8196 | SANTA HELENA | AE-E11-SH-1507-0289 | SANTA HELENA DE GOIAS | SANTA HELENA DE GOIAS | AV. NOSSA SENHORA DAS GRAÇAS | ETA DE SANTA HELENA DE GOIAS | ETA - RSE - REL - RAP - EEAT | 12190005 | 2020-06-22 | 5 | 5 | EQUIPAMENTO DE LABORATORIO | COLORIMETRO | [5 empty] | 1 | UN | SIM | NAO | SIM | 14021-2459 |  |  |  |  | POLICONTROL
| 6904 | 8199 | SANTA HELENA | AE-E11-SH-1507-0292 | SANTA HELENA DE GOIAS | SANTA HELENA DE GOIAS | AV. NOSSA SENHORA DAS GRAÇAS | ETA DE SANTA HELENA DE GOIAS | ETA - RSE - REL - RAP - EEAT | 12190005 | 2020-06-22 | 5 | 5 | EQUIPAMENTO DE LABORATORIO | COLORIMETRO | [5 empty] | 1 | UN | SIM | NAO | SIM | 14021-2460 |  |  |  |  | POLICONTROL
| 6905 | 8159 | MORRINHOS | AE-E12-PJ-0607-0076 | PIRACANJUBA | PIRACANJUBA I | AVENIDA PEDRO LUDOVICO TEIXEIRA S/Nº CENTRO | ETA DE PIRACANJUBA | ETA | 11380001 | 2020-06-22 | 1 | 1 | EQUIPAMENTO DE LABORATORIO | COLORIMETRO | [5 empty] | 1 | UN | SIM | NAO | SIM | 14021-2461 |  |  |  |  | POLICONTROL | AQUACOLOR
| 6906 | 20449 | GOIÁS | AE-02-GV-106-1313 | ITABERAI | RIO DAS PEDRAS | FAZENDA CORDEIRO | ETA | ETA | 10770001 | 2020-06-01 | 1 | 1 | EQUIPAMENTO DE LABORATORIO | COLORIMETRO | [5 empty] | 1 | UN | SIM | NAO | SIM | 14021-2545 |  |  |  |  | POLICONTROL | AQUACOLOR
| 6907 | 27829 | GOIÂNIA | AE-E10-GO-1706-0692 | GOIÂNIA | GOIÂNIA | AV. PERIMETRAL NORTE SETOR GOIÂNIA 2 | ETE - DR HÉLIO SEIXO DE BRITTO | ETE | 12450012 | 2020-06-09 | - | 3 | EQUIPAMENTO DE LABORATORIO | BANHO MARIA | [5 empty] | 1 | UN | SIM | NAO | SIM | 14022-0099
| 6908 | 25649 | GOIÂNIA | AE-E07-GO-2606-1032 | GOIÂNIA | MEIA PONTE | ENTRE MARGENS DO RIO MEIA PONTE C/ RUA DA DIVISA | ETA MEIA PONTE | ETA | 12450127 | 2020-06-08 | 1 | - | EQUIPAMENTO DE LABORATORIO | BANHO MARIA | [5 empty] | 1 | UN | SIM | NAO | SIM | 14022-0111 |  |  |  |  | TECNAL | TE-056 | 970025
| 6909 | 27692 | GOIÂNIA | AE-E10-GO-1706-0555 | GOIÂNIA | GOIÂNIA | AV. PERIMETRAL NORTE SETOR GOIÂNIA 2 | ETE - DR HÉLIO SEIXO DE BRITTO | ETE | 12450012 | 2020-06-09 | - | 3 | EQUIPAMENTO DE LABORATORIO | BANHO MARIA | [5 empty] | 1 | UN | SIM | NAO | SIM | 14022-0123 | [5 empty] | 33428 | 705768
| 6910 | 36734 | IPORA | AE-E15-JU-0408-0070 | JUSSARA | JUSSARA | RUA TUPI - JOSÉ BONIFÁCIO QD10-A, CENTRO | ETA DE JUSSARA | ETA | 10650016 | 2020-07-09 | 1 | 1 | EQUIPAMENTO DE LABORATORIO | BALANCA | ANALITICA E DE PLATAFORMA |  |  |  |  | 1 | UN | SIM | NAO | SIM | 14023-0026
| 6911 | 44311 | SÃO LUIZ DOS MONTES BELOS | AE-E15-SL-1108-0144 | SAO LUIS DE MONTES BELOS | MONTES BELOS | FAZENDA SANTANA | ETA SÃO LUIZ DOS MONTES BELOS | ETA - EEAT - RSE | 10940010 | 2020-07-14 | - | 13 | EQUIPAMENTO DE LABORATORIO | BALANCA | ANALITICA |  |  |  |  | 1 | UN | SIM | NAO | SIM | 14023-0135
| 6912 | 36129 | IPORA | AE-E15-IP-2207-0178 | IPORÁ | IPORÁ | AV. SÃO PAULO. Nº 201, BAIRRO MATO GROSSO | ETA DE IPORÁ | ETA - EEAB - EEAT | 10610005 | 2020-07-07 | 1 | 1 | EQUIPAMENTO DE LABORATORIO | BALANCA | ANALITICA E DE PLATAFORMA |  |  |  |  | 1 | UN | SIM | NAO | SIM | 14023-0145
| 6913 | 43414 | SÃO LUIZ DOS MONTES BELOS | AE-E15-FI-1108-0064 | FIRMINOPOLIS | FIRMINOPOLIS | RUA MARIANA, JARDIM JULIANA | ESTAÇÃO DE TRATAMENTO DE AGUA | ETA - EEAT | 10910003 | 2020-07-15 | - | 2 | EQUIPAMENTO DE LABORATORIO | BALANCA | [5 empty] | 1 | UN | SIM | NAO | SIM | 14023-0166
| 6914 | 8026 | SANTA HELENA | AE-E11-AC-1407-0183 | ACREÚNA | ACREUNA | CÓRREGO VEREDÃO | CAPTAÇÃO/ ETA ACREÚNA | ETA - EEAT - RET | 12130008 | 2020-06-24 | 9 | 9 | EQUIPAMENTO DE LABORATORIO | BALANCA | ANALITICA |  |  |  |  | 1 | UN | SIM | NAO | SIM | 14023-0195 | [11 empty] | sim
| 6915 | 18370 | FORMOSA | AE-E03-FO-2607-0453 | FORMOSA | FORMOSA | RUA 14 SETOR JARDIM OLIVEIRA FORMOSA | ETA FORMOSA | ETA | 10280031 | 2020-06-26 | 2 | 2 | EQUIPAMENTO DE LABORATORIO | TESTE DE JARRO | [5 empty] | 1 | UN | SIM | NAO | SIM | 14023-0203 |  |  |  |  | POLICONTROL | FLOC CONTROL II
| 6916 | 35754 | IPORA | AE-E11-BJ-0208-0032 | BOM JARDIM DE GOIAS | BOM JARDIM | CÓRREGO BOM JARDIM | ETA DE BOM JARDIM | ETA - EEAB - EEAT | 10580003 | 2020-07-08 | 4 | 4 | EQUIPAMENTO DE LABORATORIO | BALANCA | ANALITICA E DE PLATAFORMA |  |  |  |  | 1 | UN | SIM | NAO | SIM | 14023-0211
| 6917 | 21566 | JATAÍ | AE-E15-CA-1707-0141 | CAIAPÔNIA | CAIAPÔNIA | FAZENDA LAGEADO | ETA DE CAIAPÔNIA | ETA - EEAB | 11740004 | 2020-07-02 | 5 | 5 | EQUIPAMENTO DE LABORATORIO | BALANCA | ANALITICA |  |  |  |  | 1 | UN | SIM | NAO | SIM | 14023-0341
| 6918 | 46598 | LUZIÂNIA | AE-07-LU-2007-2729 | LUZIANIA | SETOR VIEGAS | AV. JÚLIO MEIRELES C/ AV. AEROPORTO, QD 40 LT 8 E 9, SETOR VIEGAS LUZIÂNIA | ETA | ETA | 10380102 | 2020-07-20 | - | 2 | EQUIPAMENTO DE LABORATORIO | BALANCA | ANALITICA |  |  |  |  | 1 | UN | SIM | NAO | SIM | 14023-0355 |  |  |  |  | QUIMIS | Q500L210C | 92
| 6919 | 18953 | FORMOSA | AE-E06-PL-2307-0086 | PLANALTINA | FAZENDA BOM SUCESSO | NUCLEO RURAL AS MARGENS DF 128 PLANALTINA | CAPTAÇÃO DE ÁGUA BRUTA RIO MARANHÃO | ETA - CAPTAÇÃO - POÇO | 10300018 | 2020-07-03 | 1 | 1 | EQUIPAMENTO DE LABORATORIO | BALANCA | [5 empty] | 1 | UN | SIM | NAO | SIM | 14023-0392 |  |  |  |  | ACORES | 652 | 6816
| 6920 | 31333 | GOIÂNIA | AE-E04-GO-2407-0994 | GOIÂNIA | JOÃO LEITE | RUA QUINTA AVENIDA SETOR GOIANIA II - GOIANIA | ETA JAIME CAMARA | ETA | 12450053 | 16/06 À 17/06 | - | 1 | EQUIPAMENTO DE LABORATORIO | BALANCA | ANALITICA |  |  |  |  | 1 | UN | SIM | NAO | SIM | 14023-0397 | [8 empty] | LABORATORIO DE AGUA
| 6921 | 18472 | FORMOSA | AE-E06-FO-2307-0104 | FORMOSA | FORMOSA | RUA 14 SETOR JARDIM OLIVEIRA FORMOSA | ETA FORMOSA | ETA | 10280031 | 2020-06-26 | 2 | 2 | EQUIPAMENTO DE LABORATORIO | BALANCA | [5 empty] | 1 | UN | SIM | NAO | SIM | 14023-0401 |  |  |  |  | ACORES | 652
| 6922 | 55003 | PORANGATU | AE-E07-MI-1808-0194 | MINACU | MINAÇU | FAZENDA QUEIXADA DO CORRIOLA | ETA | ETA | 11890016 | 2020-08-10 | 1 | 1 | EQUIPAMENTO DE LABORATORIO | BALANCA | ANALITICA |  |  |  |  | 1 | UN | SIM | NAO | SIM | 14023-0433
| 6923 | 36148 | IPORA | AE-E15-IP-2207-0197 | IPORÁ | IPORÁ | AV. SÃO PAULO. Nº 201, BAIRRO MATO GROSSO | ETA DE IPORÁ | ETA - EEAB - EEAT | 10610005 | 2020-07-07 | 1 | 1 | EQUIPAMENTO DE LABORATORIO | BALANCA | ANALITICA E DE PLATAFORMA |  |  |  |  | 1 | UN | SIM | NAO | SIM | 14023-0453 |  |  |  |  | BELI
| 6924 | 27787 | GOIÂNIA | AE-E10-GO-1706-0650 | GOIÂNIA | GOIÂNIA | AV. PERIMETRAL NORTE SETOR GOIÂNIA 2 | ETE - DR HÉLIO SEIXO DE BRITTO | ETE | 12450012 | 2020-06-09 | - | 3 | EQUIPAMENTO DE LABORATORIO | BALANCA | PRECISAO |  |  |  |  | 1 | UN | SIM | NAO | SIM | 14023-0457 |  |  |  |  | TECNAL
| 6925 | 22132 | JATAÍ | AE-E15-JT-1707-0099 | JATAÍ | JATAÍ | FAZENDA TATU - MARGENS DO RIO CLARO | ETA DE JATAÍ | ETA - EEAB - EEAT | 11760017 | 2020-07-01 | 3 | 3 | EQUIPAMENTO DE LABORATORIO | BALANCA | ANALITICA |  |  |  |  | 1 | UN | SIM | NAO | SIM | 14023-0488 | [5 empty] | AW220
| 6926 | 22153 | JATAÍ | AE-E15-JT-1707-0118 | JATAÍ | JATAÍ | FAZENDA TATU - MARGENS DO RIO CLARO | ETA DE JATAÍ | ETA - EEAB - EEAT | 11760017 | 2020-07-01 | 3 | 3 | EQUIPAMENTO DE LABORATORIO | COLORIMETRO | [5 empty] | 1 | UN | SIM | NAO | SIM | 14023-2520
| 6927 | 27691 | GOIÂNIA | AE-E10-GO-1706-0554 | GOIÂNIA | GOIÂNIA | AV. PERIMETRAL NORTE SETOR GOIÂNIA 2 | ETE - DR HÉLIO SEIXO DE BRITTO | ETE | 12450012 | 2020-06-09 | - | 3 | EQUIPAMENTO DE LABORATORIO | DEONIZADOR | [5 empty] | 1 | UN | SIM | NAO | SIM | 14024-0014 |  |  |  |  | TECNAL | TE-044
| 6928 | 27694 | GOIÂNIA | AE-E10-GO-1706-0557 | GOIÂNIA | GOIÂNIA | AV. PERIMETRAL NORTE SETOR GOIÂNIA 2 | ETE - DR HÉLIO SEIXO DE BRITTO | ETE | 12450012 | 2020-06-09 | - | 3 | EQUIPAMENTO DE LABORATORIO | DEONIZADOR | [5 empty] | 1 | UN | SIM | NAO | SIM | 14024-0017 |  |  |  |  | TECNAL | TE-044
| 6929 | 48737 | LUZIÂNIA | AE-06-LU-0708-4868 | CRISTALINA | CRISTALINA | AV. KALED COSAC, 1118 CENTRO CRISTALINA | ETA AGÊNCIA CRISTALINA | ETA | 10370007 | 2020-08-07 | 1 | 1 | EQUIPAMENTO DE LABORATORIO | DEONIZADOR | [5 empty] | 1 | UN | SIM | NAO | SIM | 14024-0049 |  |  |  |  | FANEM | 725 | 192819
| 6930 | 44323 | SÃO LUIZ DOS MONTES BELOS | AE-E15-SL-1108-0159 | SAO LUIS DE MONTES BELOS | MONTES BELOS | FAZENDA SANTANA | ETA SÃO LUIZ DOS MONTES BELOS | ETA - EEAT - RSE | 10940010 | 2020-07-14 | - | 13 | EQUIPAMENTO DE LABORATORIO | DEONIZADOR | [5 empty] | 1 | UN | SIM | NAO | SIM | 14024-0051
| 6931 | 17514 | FORMOSA | AE-E03-AN-3006-0066 | ALVORADA DO NORTE | ALVORADA DO NORTE | RUA 14 BAIRRO NOVA VILA | ETA ALVORADA DO NORTE | ETA - RSE | 10220008 | 2020-06-30 | 1 | 1 | EQUIPAMENTO DE LABORATORIO | DEONIZADOR | [5 empty] | 1 | UN | SIM | NAO | SIM | 14024-0088 |  |  |  |  | BIOMATIC
| 6932 | 55010 | PORANGATU | AE-E07-MI-1808-0200 | MINACU | MINAÇU | FAZENDA QUEIXADA DO CORRIOLA | ETA | ETA | 11890016 | 2020-08-10 | 1 | 1 | EQUIPAMENTO DE LABORATORIO | DEONIZADOR | [5 empty] | 1 | UN | SIM | NAO | SIM | 14024-0102 |  |  |  |  | DIOMATIC
| 6933 | 18479 | FORMOSA | AE-E06-FO-2307-0111 | FORMOSA | FORMOSA | RUA 14 SETOR JARDIM OLIVEIRA FORMOSA | ETA FORMOSA | ETA | 10280031 | 2020-06-26 | 2 | 2 | EQUIPAMENTO DE LABORATORIO | DEONIZADOR | [5 empty] | 1 | UN | SIM | NAO | SIM | 14024-0108 |  |  |  |  | BIOMATIC |  | 1250
| 6934 | 16231 | CERES | AE-10-CE-1307-3283 | RIANÁPOLIS | RIBEIRÃO FORMIGA | RUA IDELBANDO GOMES MACHADO QD. 19 LOTES (1 A 3,6 A 9 E 12) - VILA REDENÇÃO - RIANÁPOLIS | RESERVATÓRIO/ETA/ESCRITÓRIO | ETA | 11220002 | 2020-07-13 | 1 | 1 | EQUIPAMENTO DE LABORATORIO | DEONIZADOR | [5 empty] | 1 | UN | SIM | NAO | SIM | 14024-0122 |  |  |  |  | QUIMIS | Q341.25 | 510208
| 6935 | 15580 | CERES | AE-14-CE-2207-2631 | JARAGUÁ | JARAGUÁ | FAZENDA BOA VISTA ROD.427 - JARAGUÁ - GO | ETA JARAGUÁ | ETA | 11160005 | 2020-07-22 | 1 | 1 | EQUIPAMENTO DE LABORATORIO | DEONIZADOR | [5 empty] | 1 | UN | SIM | NAO | SIM | 14024-0123 |  |  |  |  | QUIMIS | Q341.25 | 611595
| 6936 | 22143 | JATAÍ | AE-E15-JT-1707-0108 | JATAÍ | JATAÍ | FAZENDA TATU - MARGENS DO RIO CLARO | ETA DE JATAÍ | ETA - EEAB - EEAT | 11760017 | 2020-07-01 | 3 | 3 | EQUIPAMENTO DE LABORATORIO | DEONIZADOR | [5 empty] | 1 | UN | SIM | NAO | SIM | 14024-0138 |  |  |  |  | QUIMIS
| 6937 | 20209 | GOIÁS | AE-02-GV-3006-1070 | GOIAS | GOIAS | AV HEMOGENES COELHO, CENTRO | ETA | ETA | 10740023 | 2020-06-30 | 1 | 1 | EQUIPAMENTO DE LABORATORIO | DEONIZADOR | [5 empty] | 1 | UN | SIM | NAO | SIM | 14024-0139 |  |  |  |  | QUIMIS
| 6938 | 8217 | MORRINHOS | AE-E12-PJ-0607-0074 | PIRACANJUBA | PIRACANJUBA I | AVENIDA PEDRO LUDOVICO TEIXEIRA S/Nº CENTRO | ETA DE PIRACANJUBA | ETA | 11380001 | 2020-06-22 | 1 | 1 | EQUIPAMENTO DE LABORATORIO | DEONIZADOR | [5 empty] | 1 | UN | SIM | NAO | SIM | 14024-0153 |  |  |  |  | QUIMIS
| 6939 | 8220 | ITUMBIARA | AE-E13-IN-0107-0084 | INACIOLANDIA | INACIOLÂNDIA | FAZENDA CAMPANHA E CAMPO GRANDE | ETA - POÇO - REL - CAPTAÇÃO | ETA - POÇO - REL - CAPTAÇÃO | 11450003 | 2020-06-16 | 1 | 1 | EQUIPAMENTO DE LABORATORIO | DEONIZADOR | [5 empty] | 1 | UN | SIM | NAO | SIM | 14024-0154 |  |  |  |  | QUIMIS
| 6940 | 30706 | GOIÂNIA | AE-E04-GO-2407-0367 | GOIÂNIA | JOÃO LEITE | RUA QUINTA AVENIDA SETOR GOIANIA II - GOIANIA | ETA JAIME CAMARA | ETA | 12450053 | 16/06 À 17/06 | - | 1 | MOTOR | INDUCAO | AGITADOR |  |  |  |  | 1 | UN | SIM | NAO | SIM | 14025-0019 |  | 0,75 CV | [6 empty] | CASA DE QUIMICA
| 6941 | 30707 | GOIÂNIA | AE-E04-GO-2407-0368 | GOIÂNIA | JOÃO LEITE | RUA QUINTA AVENIDA SETOR GOIANIA II - GOIANIA | ETA JAIME CAMARA | ETA | 12450053 | 16/06 À 17/06 | - | 1 | MOTOR | INDUCAO | AGITADOR |  |  |  |  | 1 | UN | SIM | NAO | SIM | 14025-0020 |  | 0,75 CV | [6 empty] | CASA DE QUIMICA
| 6942 | 30709 | GOIÂNIA | AE-E04-GO-2407-0370 | GOIÂNIA | JOÃO LEITE | RUA QUINTA AVENIDA SETOR GOIANIA II - GOIANIA | ETA JAIME CAMARA | ETA | 12450053 | 16/06 À 17/06 | - | 1 | MOTOR | INDUCAO | AGITADOR |  |  |  |  | 1 | UN | SIM | NAO | SIM | 14025-0021 |  | 0,75 CV | [6 empty] | CASA DE QUIMICA
| 6943 | 30708 | GOIÂNIA | AE-E04-GO-2407-0369 | GOIÂNIA | JOÃO LEITE | RUA QUINTA AVENIDA SETOR GOIANIA II - GOIANIA | ETA JAIME CAMARA | ETA | 12450053 | 16/06 À 17/06 | - | 1 | MOTOR | INDUCAO | AGITADOR |  |  |  |  | 1 | UN | SIM | NAO | SIM | 14025-0022 |  | 0,75 CV | [6 empty] | CASA DE QUIMICA
| 6944 | 20214 | GOIÁS | AE-02-GV-3006-1075 | GOIAS | GOIAS | AV HEMOGENES COELHO, CENTRO | ETA | ETA | 10740023 | 2020-06-30 | 1 | 1 | TANQUE | TANQUE DE FERRO | [5 empty] | 1 | UN | SIM | NAO | SIM | 14025-0037 | [8 empty] | TANQUE DE CAL
| 6945 | 41628 | RIO VERDE | AE-08-RV-2207-2498 | RIO VERDE | CENTRAL | RUA 14 COM RUA 70, QD. 50, BAIRRO POPULAR | UTR ETA E ESCRITÓRIO CENTRAL - SISTEMA RIO VERDE | ETA | 11710018 | 2020-07-22 | 1 | 1 | EQUIPAMENTO DE LABORATORIO | AGITADOR | [5 empty] | 1 | UN | SIM | NAO | SIM | 14025-0117 |  |  |  |  | MARCONI | TE-089
| 6946 | 31290 | GOIÂNIA | AE-E04-GO-2407-0951 | GOIÂNIA | JOÃO LEITE | RUA QUINTA AVENIDA SETOR GOIANIA II - GOIANIA | ETA JAIME CAMARA | ETA | 12450053 | 16/06 À 17/06 | - | 1 | EQUIPAMENTO DE LABORATORIO | AGITADOR | [5 empty] | 1 | UN | SIM | NAO | SIM | 14025-0225 |  |  |  |  | MARCONI |  |  |  | LABORATÓRIO
| 6947 | 40782 | RIO VERDE | AE-08-RV-1507-1652 | RIO VERDE | CENTRAL | RUA 14 COM RUA 70, QD. 50, BAIRRO POPULAR | ETA CENTRAL - RIO VERDE | ETA | 11710017 | 2020-07-15 | 7 | 7 | EQUIPAMENTO DE LABORATORIO | AGITADOR | [5 empty] | 1 | UN | SIM | NAO | SIM | 14025-0380 |  |  |  |  | ETHIKTECNOLOGY | JARTEST
| 6948 | 36132 | IPORA | AE-E15-IP-2207-0181 | IPORÁ | IPORÁ | AV. SÃO PAULO. Nº 201, BAIRRO MATO GROSSO | ETA DE IPORÁ | ETA - EEAB - EEAT | 10610005 | 2020-07-07 | 1 | 1 | EQUIPAMENTO DE LABORATORIO | AUTOCLAVE | [5 empty] | 1 | UN | SIM | NAO | SIM | 14026-0014 |  |  |  |  | PHOENIX | AV30 | 1899
| 6949 | 46442 | LUZIÂNIA | AE-06-LU-2007-2573 | LUZIANIA | SETOR VIEGAS | AV. JÚLIO MEIRELES C/ AV. AEROPORTO, QD 40 LT 8 E 9, SETOR VIEGAS LUZIÂNIA | ETA E GRS LUZIÂNIA | ETA | 10380101 | 2020-07-20 | - | 2 | EQUIPAMENTO DE LABORATORIO | AUTOCLAVE | [5 empty] | 1 | UN | NAO | SIM | SIM | 14026-0026 |  |  |  |  | PHOENIX | AV 50 | 5931
| 6950 | 41639 | RIO VERDE | AE-08-RV-2207-2509 | RIO VERDE | CENTRAL | RUA 14 COM RUA 70, QD. 50, BAIRRO POPULAR | UTR ETA E ESCRITÓRIO CENTRAL - SISTEMA RIO VERDE | ETA | 11710018 | 2020-07-22 | 1 | 1 | EQUIPAMENTO DE LABORATORIO | AUTOCLAVE | [5 empty] | 1 | UN | SIM | NAO | SIM | 14026-0028 |  |  |  |  | PHOENIX
| 6951 | 18476 | FORMOSA | AE-E06-FO-2307-0108 | FORMOSA | FORMOSA | RUA 14 SETOR JARDIM OLIVEIRA FORMOSA | ETA FORMOSA | ETA | 10280031 | 2020-06-26 | 2 | 2 | EQUIPAMENTO DE LABORATORIO | TURBIDIMETRO | [5 empty] | 1 | UN | SIM | NAO | SIM | 14026-0577 |  |  |  |  | HACH | 2100Q | 13090C028197
| 6952 | 31327 | GOIÂNIA | AE-E04-GO-2407-0988 | GOIÂNIA | JOÃO LEITE | RUA QUINTA AVENIDA SETOR GOIANIA II - GOIANIA | ETA JAIME CAMARA | ETA | 12450053 | 16/06 À 17/06 | - | 1 | EQUIPAMENTO DE LABORATORIO | CAPELA DE EXAUSTAO DE GASES | [5 empty] | 1 | UN | SIM | NAO | SIM | 14027-0180 | [8 empty] | LABORATORIO DE AGUA
| 6953 | 28377 | GOIÂNIA | AE-E04-GO-0307-0495 | GOIÂNIA | MAURO BORGES | RUA BG-18 - BELA GOIÂNIA - GOIÂNIA | ETA - MAURO BORGES | ETA | 12450071 | 18/06 À 19/06 | - | 1 | EQUIPAMENTO DE LABORATORIO | TESTE DE JARRO | [5 empty] | 1 | UN | SIM | NAO | SIM | 14027-0275 |  |  |  |  | ETHIKTECNOLOGY | 218-2
| 6954 | 28388 | GOIÂNIA | AE-E04-GO-0307-0506 | GOIÂNIA | MAURO BORGES | RUA BG-18 - BELA GOIÂNIA - GOIÂNIA | ETA - MAURO BORGES | ETA | 12450071 | 18/06 À 19/06 | - | 1 | EQUIPAMENTO DE LABORATORIO | TESTE DE JARRO | [5 empty] | 1 | UN | SIM | NAO | SIM | 14027-0276 |  |  |  |  | ETHIKTECNOLOGY | 217-2
| 6955 | 30527 | GOIÂNIA | AE-E04-GO-2407-0209 | GOIÂNIA | GOIÂNIA | AV. DO PARQUE C/ AV. JERONIMO C BUENO AM 10 - JARDIM DO CERRADO - GOIANIA | ETE JARDIM DOS CERRADOS | ETE | 12450010 | 2020-06-15 | - | 1 | BOMBA | CENTRIFUGA | [5 empty] | 1 | UN | SIM | NAO | SIM | 14027-4220 |  |  |  |  | VOGES
| 6956 | 41584 | RIO VERDE | AE-08-RV-2207-2454 | RIO VERDE | CENTRAL | RUA 14 COM RUA 70, QD. 50, BAIRRO POPULAR | UTR ETA E ESCRITÓRIO CENTRAL - SISTEMA RIO VERDE | ETA | 11710018 | 2020-07-22 | 1 | 1 | EQUIPAMENTO DE LABORATORIO | TURBIDIMETRO | [5 empty] | 1 | UN | NAO | SIM | SIM | 14028-0153 |  |  |  |  | HACH | 2100P
| 6957 | 25642 | GOIÂNIA | AE-E07-GO-2606-1025 | GOIÂNIA | MEIA PONTE | ENTRE MARGENS DO RIO MEIA PONTE C/ RUA DA DIVISA | ETA MEIA PONTE | ETA | 12450127 | 2020-06-08 | 1 | - | EQUIPAMENTO DE LABORATORIO | TURBIDIMETRO | [5 empty] | 1 | UN | SIM | NAO | SIM | 14028-0165 |  |  |  |  | HACH | 2100P | 05060C012153
| 6958 | 31319 | GOIÂNIA | AE-E04-GO-2407-0980 | GOIÂNIA | JOÃO LEITE | RUA QUINTA AVENIDA SETOR GOIANIA II - GOIANIA | ETA JAIME CAMARA | ETA | 12450053 | 16/06 À 17/06 | - | 1 | EQUIPAMENTO DE LABORATORIO | TURBIDIMETRO | [5 empty] | 1 | UN | SIM | NAO | SIM | 14028-0167 |  |  |  |  | HACH |  |  |  | LABORATORIO DE AGUA
| 6959 | 8373 | SANTA HELENA | AE-E11-AC-1407-0170 | ACREÚNA | ACREUNA | CÓRREGO VEREDÃO | CAPTAÇÃO/ ETA ACREÚNA | ETA - EEAT - RET | 12130008 | 2020-06-24 | 9 | 9 | EQUIPAMENTO DE LABORATORIO | TURBIDIMETRO | [5 empty] | 1 | UN | SIM | NAO | SIM | 14028-0185 |  |  |  |  | HACH | [6 empty] | sim
| 6960 | 13951 | CERES | AE-02-CE-607-0991 | CERES | RIO DAS ALMAS | ESQUINA DA RUA 06 C/ RUA FELIX FURGÊNCIA | ETA | ETA | 11100010 | 2020-07-06 | 1 | 4 | EQUIPAMENTO DE LABORATORIO | TURBIDIMETRO | [5 empty] | 1 | UN | SIM | NAO | SIM | 14028-0186 |  |  |  |  | HACH | 2100P
| 6961 | 8360 | MORRINHOS | AE-E12-MO-3006-0124 | MORRINHOS | MORRINHOS | RUA PREF MANOEL LEMOS MENDONÇA | ETA DE MORRINHOS | ETA | 11370004 | 2020-06-10 | 2 | 1 | EQUIPAMENTO DE LABORATORIO | TURBIDIMETRO | [5 empty] | 1 | UN | SIM | NAO | SIM | 14028-0189 |  |  |  |  | HACH | 21008
| 6962 | 48302 | LUZIÂNIA | AE-06-LU-0308-4433 | NOVO GAMA | NOVO GANA / LAGO AZUL / LUNABEL / BOA VISTA / GREENVILLE / PEDREGAL | PEDREGAL CORREGO SANTA MARIA QD 445 LT 01A05 NOVO GAMA | ETA NOVO GAMA | ETA | 10420028 | 2020-08-03 | - | 1 | EQUIPAMENTO DE LABORATORIO | TURBIDIMETRO | [5 empty] | 1 | UN | SIM | NAO | SIM | 14028-0191 |  |  |  |  | HACH | 2100P
| 6963 | 46537 | LUZIÂNIA | AE-07-LU-2007-2668 | LUZIANIA | SETOR VIEGAS | AV. JÚLIO MEIRELES C/ AV. AEROPORTO, QD 40 LT 8 E 9, SETOR VIEGAS LUZIÂNIA | ETA | ETA | 10380102 | 2020-07-20 | - | 1 | EQUIPAMENTO DE LABORATORIO | TURBIDIMETRO | [5 empty] | 1 | UN | NAO | SIM | SIM | 14028-0213 |  |  |  |  | LA MOTTE | 2020
| 6964 | 37440 | IPORA | AE-E11-PI-0308-0065 | PIRANHAS | PIRANHAS | R. RIBEIRO DE FREITAS, ZONA RURAL | ETA DE PIRANHAS | ETA | 10690005 | 2020-07-07 | 10 | 3 | EQUIPAMENTO DE LABORATORIO | TURBIDIMETRO | [5 empty] | 1 | UN | SIM | NAO | SIM | 14028-0215 |  |  |  |  | HACH | 2100P
| 6965 | 8380 | SANTA HELENA | AE-E11-SH-1507-0298 | SANTA HELENA DE GOIAS | SANTA HELENA DE GOIAS | AV. NOSSA SENHORA DAS GRAÇAS | ETA DE SANTA HELENA DE GOIAS | ETA - RSE - REL - RAP - EEAT | 12190005 | 2020-06-22 | 5 | 5 | EQUIPAMENTO DE LABORATORIO | TURBIDIMETRO | [5 empty] | 1 | UN | SIM | NAO | SIM | 14028-0222
| 6966 | 8361 | MORRINHOS | AE-E12-PJ-0607-0077 | PIRACANJUBA | PIRACANJUBA I | AVENIDA PEDRO LUDOVICO TEIXEIRA S/Nº CENTRO | ETA DE PIRACANJUBA | ETA | 11380001 | 2020-06-22 | 1 | 1 | EQUIPAMENTO DE LABORATORIO | TURBIDIMETRO | [5 empty] | 1 | UN | SIM | NAO | SIM | 14028-0232 |  |  |  |  | HACH | 2100P
| 6967 | 25643 | GOIÂNIA | AE-E07-GO-2606-1026 | GOIÂNIA | MEIA PONTE | ENTRE MARGENS DO RIO MEIA PONTE C/ RUA DA DIVISA | ETA MEIA PONTE | ETA | 12450127 | 2020-06-08 | 1 | - | EQUIPAMENTO DE LABORATORIO | TURBIDIMETRO | [5 empty] | 1 | UN | SIM | NAO | SIM | 14028-0234 |  |  |  |  | HACH | 1720C | 980400020643
| 6968 | 41585 | RIO VERDE | AE-08-RV-2207-2455 | RIO VERDE | CENTRAL | RUA 14 COM RUA 70, QD. 50, BAIRRO POPULAR | UTR ETA E ESCRITÓRIO CENTRAL - SISTEMA RIO VERDE | ETA | 11710018 | 2020-07-22 | 1 | 1 | EQUIPAMENTO DE LABORATORIO | TURBIDIMETRO | [5 empty] | 1 | UN | NAO | SIM | SIM | 14028-0236 |  |  |  |  | HACH | 2100P
| 6969 | 32296 | GRANDE GOIÂNIA | AE-E08-BL-2107-0349 | BELA VISTA DE GOIAS | BELA VISTA DE GOIAS | RUA SILVÂNIA S/N SETOR ULYSSES GUIMARÃES, BELA VISTA DE GOIÁS | ETA BELA VISTA DE GOIAS | ETA | 12350008 | 2020-07-09 | 9 | 9 | EQUIPAMENTO DE LABORATORIO | TURBIDIMETRO | [5 empty] | 1 | UN | SIM | NAO | SIM | 14028-0241 |  |  |  |  | HACH | 2100P
| 6970 | 49230 | LUZIÂNIA | AE-04-LU-0308-5361 | SANTO ANTONIO DO DESCOBERTO | SANTO ANTONIO DO DESCOBERTO | FAZENDA CASTANHEIRA ZONA RURAL - SANTO ANTONIO DO DESCOBERTO | ETA, EEAT RERVATORIOS SANTO ANTONIO DO DESCOBERTO | ETA | 10400005 | 2020-08-03 | 1 | 1 | EQUIPAMENTO DE LABORATORIO | TURBIDIMETRO | [5 empty] | 1 | UN | SIM | NAO | SIM | 14028-0243 |  |  |  |  | HACH | 2100P
| 6971 | 8367 | INHUMAS | AE-E14-IN-0307-1747 | INHUMAS | INHUMAS | FAZENDA CEDRO - INHUMAS - GO | ETA INHUMAS | ETA | 12250028 | 2020-07-03 | 2 | 2 | EQUIPAMENTO DE LABORATORIO | TURBIDIMETRO | [5 empty] | 1 | UN | SIM | NAO | SIM | 14028-0247 |  |  |  |  | HACH | 2100P | 980900019204
| 6972 | 17512 | FORMOSA | AE-E03-AN-3006-0064 | ALVORADA DO NORTE | ALVORADA DO NORTE | RUA 14 BAIRRO NOVA VILA | ETA ALVORADA DO NORTE | ETA - RSE | 10220008 | 2020-06-30 | 1 | 1 | EQUIPAMENTO DE LABORATORIO | TURBIDIMETRO | [5 empty] | 1 | UN | SIM | NAO | SIM | 14028-0250 |  |  |  |  | HACH | 2100P | 980900019208
| 6973 | 8375 | SANTA HELENA | AE-E00-QU-0307-0090 | QUIRINÓPOLIS | QUIRINÓPOLIS | FAZENDA DA CONFUSÃO DO RIO PRETO - QUIRINOPOLIS -GO | ETA - FAZENDA DA CONFUSÃO DO RIO PRETO | ETA - EEAB - EEAT - REL | 12180004 | 2020-06-24 | 4 | 4 | EQUIPAMENTO DE LABORATORIO | TURBIDIMETRO | [5 empty] | 1 | UN | SIM | NAO | SIM | 14028-0252 |  |  |  |  | HACH | 2100P
| 6974 | 8376 | SANTA HELENA | AE-E11-SH-1507-0187 | SANTA HELENA DE GOIAS | SANTA HELENA DE GOIAS | AV. NOSSA SENHORA DAS GRAÇAS | ETA DE SANTA HELENA DE GOIAS | ETA - RSE - REL - RAP - EEAT | 12190005 | 2020-06-22 | 5 | 5 | EQUIPAMENTO DE LABORATORIO | TURBIDIMETRO | [5 empty] | 1 | UN | SIM | NAO | SIM | 14028-0253 |  |  |  |  | HACH | 2100P
| 6975 | 40787 | RIO VERDE | AE-08-RV-1507-1657 | RIO VERDE | CENTRAL | RUA 14 COM RUA 70, QD. 50, BAIRRO POPULAR | ETA CENTRAL - RIO VERDE | ETA | 11710017 | 2020-07-15 | 7 | 7 | EQUIPAMENTO DE LABORATORIO | TURBIDIMETRO | [5 empty] | 1 | UN | SIM | NAO | SIM | 14028-0254 |  |  |  |  | HACH | 2100P
| 6976 | 8321 | ITUMBIARA | AE-E13-BJ-0107-0191 | BOM JESUS DE GOIAS | BOM JESUS | AVENIDA GOIÁS QD.60 LT.30, Nº 823 BAIRRO ALVORADA | ETA - REL - RSE - EEAT | ETA - REL - RSE - EEAT | 11410009 | 2020-06-17 | 9 | 9 | EQUIPAMENTO DE LABORATORIO | TURBIDIMETRO | [5 empty] | 1 | UN | SIM | NAO | SIM | 14028-0258 |  |  |  |  | HACH | 2100P
| 6977 | 56895 | PORANGATU | AE-E05-UR-1208-0162 | URUACU | URUAÇU | FAZENDA SANTANA ZONA RURAL URUAÇU-GO | ETA-POÇO DE CONTATO- EEAT- RESERVATÓRIOS | RESERVATÓRIO | 11980006 | 2020-08-04 | 2 | 2 | EQUIPAMENTO DE LABORATORIO | TURBIDIMETRO | [5 empty] | 1 | UN | SIM | NAO | SIM | 14028-0263 |  |  |  |  | HACH | 2100P
| 6978 | 19240 | FORMOSA | AE-E06-SJ-2707-0089 | SAO JOAO DA ALIANCA | SAO JOAO DA ALIANCA | FAZENDA OLHOS D'ÁGUA SÃO JOÃO DA ALIANÇA | ETA SÃO JOÃO DA ALIANÇA | ETA | 10310005 | 2020-07-07 | 5 | 5 | EQUIPAMENTO DE LABORATORIO | TURBIDIMETRO | [5 empty] | 1 | UN | SIM | NAO | SIM | 14028-0266 |  |  |  |  | HACH | 2100P | 140280266
| 6979 | 8327 | ITUMBIARA | AE-E13-IN-0107-0081 | INACIOLANDIA | INACIOLÂNDIA | FAZENDA CAMPANHA E CAMPO GRANDE | ETA - POÇO - REL - CAPTAÇÃO | ETA - POÇO - REL - CAPTAÇÃO | 11450003 | 2020-06-16 | 1 | 1 | EQUIPAMENTO DE LABORATORIO | TURBIDIMETRO | [5 empty] | 1 | UN | SIM | NAO | SIM | 14028-0267 |  |  |  |  | HACH | 2100P
| 6980 | 28385 | GOIÂNIA | AE-E04-GO-0307-0503 | GOIÂNIA | MAURO BORGES | RUA BG-18 - BELA GOIÂNIA - GOIÂNIA | ETA - MAURO BORGES | ETA | 12450071 | 18/06 À 19/06 | - | 1 | EQUIPAMENTO DE LABORATORIO | TURBIDIMETRO | [5 empty] | 1 | UN | SIM | NAO | SIM | 14028-0281 |  |  |  |  | HACH | 2100P
| 6981 | 5451 | ANÁPOLIS | AE-E10-SI-2906-0079 | SILVANIA | SILVANIA | GO 010 KM 03 - SAIDA P/ GOIANIA - SILVÂNIA | ETA SILVÂNIA | ETA | 11050004 | 2020-06-18 | 4 | 1 | EQUIPAMENTO DE LABORATORIO | TURBIDIMETRO | [5 empty] | 1 | UN | SIM | NAO | SIM | 14029-0449 |  |  |  |  | HACH | 2100P | 80400029250
| 6982 | 25656 | GOIÂNIA | AE-E07-GO-2606-1039 | GOIÂNIA | MEIA PONTE | ENTRE MARGENS DO RIO MEIA PONTE C/ RUA DA DIVISA | ETA MEIA PONTE | ETA | 12450127 | 2020-06-08 | 1 | - | EQUIPAMENTO DE LABORATORIO | FLUORADOR | [5 empty] | 1 | UN | SIM | NAO | SIM | 14030-0182 |  |  |  |  | ORION STAR | PURE WALTER 1800
| 6983 | 50468 | LUZIÂNIA | AE-06-LU-1408-6599 | AGUAS LINDAS DE GOIAS | AGUAS LINDAS DE GOIAS | QD16 LT 35 JD BARRAGEM V AGUAS LINDAS DE GOIÁS | POÇO PO60 JD BARRAGEM V | POÇO | 10340121 | 2020-08-14 | 2 | 17 | PAINEL | QUADRO DE COMANDO | [5 empty] | 1 | UN | SIM | NAO | SIM | 14031-3685
| 6984 | 10199 | ITUMBIARA | AE-E11-IT-0107-0233 | ITUMBIARA | ITUMBIARA | AV DUQUE DE CAXIAS - FAZENDA DAS POMBAS | EEAT - ETA - FAZENDA DAS POMBAS | ETA - EEAT | 11460018 | 2020-06-09 | 1 | 8 | PAINEL | QUADRO DE COMANDO | [5 empty] | 1 | UN | SIM | NAO | SIM | 14041-0003
| 6985 | 25033 | GOIÂNIA | AE-E07-GO-2606-0419 | GOIÂNIA | MEIA PONTE | AV. CASTELO BRANCO ESQ. C/ PASSOS DA PATRIA, S/N° - BAIRRO IPIRANGA | CR IPIRANGA | RAP - EEAT | 12450124 | 2020-06-15 | 1 | - | PAINEL | QUADRO DE COMANDO | [5 empty] | 1 | UN | SIM | NAO | SIM | 14041-0015
| 6986 | 26313 | GOIÂNIA | AE-E09-GO-2906-0047 | GOIÂNIA | JOÃO LEITE | RUA 117 C/ RUA 252 S/N JARDIM GOIÁS | CR LESTE CELG | RSE - REL - EEAT | 12450062 | 2020-06-17 | 2 | 2 | PAINEL | AUTOMACAO | [5 empty] | 1 | UN | SIM | NAO | SIM | 14041-0017
| 6987 | 30793 | GOIÂNIA | AE-E04-GO-2407-0454 | GOIÂNIA | JOÃO LEITE | RUA QUINTA AVENIDA SETOR GOIANIA II - GOIANIA | ETA JAIME CAMARA | ETA | 12450053 | 16/06 À 17/06 | - | 1 | PAINEL | QUADRO DE COMANDO | [5 empty] | 1 | UN | SIM | NAO | SIM | 14041-0020 | [8 empty] | CASA DE QUIMICA
| 6988 | 30795 | GOIÂNIA | AE-E04-GO-2407-0456 | GOIÂNIA | JOÃO LEITE | RUA QUINTA AVENIDA SETOR GOIANIA II - GOIANIA | ETA JAIME CAMARA | ETA | 12450053 | 16/06 À 17/06 | - | 1 | PAINEL | QUADRO DE COMANDO | [5 empty] | 1 | UN | SIM | NAO | SIM | 14041-0021 | [8 empty] | CASA DE QUIMICA
| 6989 | 26291 | GOIÂNIA | AE-E09-GO-2906-0027 | GOIÂNIA | JOÃO LEITE | AV. UNIVERSITÁRIA COM A RUA 256, S/N SETOR UNIVERSITÁRIO | CENTRO DE RESERVAÇÃO SENAC | RSE - EEAT | 12450043 | 2020-06-17 | 1 | 1 | PAINEL | QUADRO DE COMANDO | [5 empty] | 1 | UN | SIM | NAO | SIM | 14041-0028
| 6990 | 20211 | GOIÁS | AE-02-GV-3006-1072 | GOIAS | GOIAS | AV HEMOGENES COELHO, CENTRO | ETA | ETA | 10740023 | 2020-06-30 | 1 | 1 | PAINEL | QUADRO DE COMANDO | [5 empty] | 1 | UN | SIM | NAO | SIM | 14041-0095
| 6991 | 21111 | GOIÁS | AE-05-GV-2506-1979 | ITAPURANGA | ITAPURANGA | RUA 24 S/N VILA MARILDA ITAPURANGA-GO | ETA | ETA | 10810006 | 2020-06-25 | 5 | 5 | PAINEL | QUADRO DE COMANDO | [5 empty] | 1 | UN | SIM | NAO | SIM | 14041-0098
| 6992 | 21110 | GOIÁS | AE-05-GV-2506-1978 | ITAPURANGA | ITAPURANGA | RUA 24 S/N VILA MARILDA ITAPURANGA-GO | ETA | ETA | 10810006 | 2020-06-25 | 5 | 5 | PAINEL | QUADRO DE COMANDO | [5 empty] | 1 | UN | SIM | NAO | SIM | 14041-0099
| 6993 | 22109 | JATAÍ | AE-E15-JT-1707-0338 | JATAÍ | JATAÍ | FAZENDA TATU - MARGENS DO RIO CLARO | ETA DE JATAÍ | ETA - EEAB - EEAT | 11760017 | 2020-07-01 | 3 | 3 | PAINEL | QUADRO DE COMANDO | [5 empty] | 1 | UN | SIM | NAO | SIM | 14041-0103
| 6994 | 22116 | JATAÍ | AE-E15-JT-1707-0084 | JATAÍ | JATAÍ | FAZENDA TATU - MARGENS DO RIO CLARO | ETA DE JATAÍ | ETA - EEAB - EEAT | 11760017 | 2020-07-01 | 3 | 3 | PAINEL | QUADRO DE COMANDO | [5 empty] | 1 | UN | SIM | NAO | SIM | 14041-0104
| 6995 | 22118 | JATAÍ | AE-E15-JT-1707-0086 | JATAÍ | JATAÍ | FAZENDA TATU - MARGENS DO RIO CLARO | ETA DE JATAÍ | ETA - EEAB - EEAT | 11760017 | 2020-07-01 | 3 | 3 | PAINEL | QUADRO DE COMANDO | [5 empty] | 1 | UN | SIM | NAO | SIM | 14041-0105
| 6996 | 22117 | JATAÍ | AE-E15-JT-1707-0085 | JATAÍ | JATAÍ | FAZENDA TATU - MARGENS DO RIO CLARO | ETA DE JATAÍ | ETA - EEAB - EEAT | 11760017 | 2020-07-01 | 3 | 3 | PAINEL | QUADRO DE COMANDO | [5 empty] | 1 | UN | SIM | NAO | SIM | 14041-0106
| 6997 | 30648 | GOIÂNIA | AE-E04-GO-2407-0324 | GOIÂNIA | JOÃO LEITE | RUA QUINTA AVENIDA SETOR GOIANIA II - GOIANIA | ETA JAIME CAMARA | ETA | 12450053 | 16/06 À 17/06 | - | 1 | PAINEL | QUADRO DE COMANDO | [5 empty] | 1 | UN | SIM | NAO | SIM | 14041-0145 |  |  |  |  | GE
| 6998 | 10168 | ITUMBIARA | AE-E11-GB-3006-0068 | GOIATUBA | BANDEIRANTES | FAZENDA ÁLAMO | EEAT - RAP FAZENDA ÁLAMO | EEAT - RAP | 11440007 | 2020-06-15 | 7 | 7 | PAINEL | QUADRO DE COMANDO | [5 empty] | 1 | UN | SIM | NAO | SIM | 14041-0146
| 6999 | 25346 | GOIÂNIA | AE-E07-GO-2606-0723 | GOIÂNIA | MEIA PONTE | RUA JOSÉ LUIS CURADO, S/N° - JARDIM SÃO JOSÉ - GOIÂNIA - GO | CR SÃO JOSÉ | RAP - REL - EEAT | 12450100 | 2020-06-17 | 4 | - | PAINEL | QUADRO DE COMANDO | [5 empty] | 1 | UN | SIM | NAO | SIM | 14041-0149
| 7000 | 30670 | GOIÂNIA | AE-E04-GO-2407-0331 | GOIÂNIA | JOÃO LEITE | RUA QUINTA AVENIDA SETOR GOIANIA II - GOIANIA | ETA JAIME CAMARA | ETA | 12450053 | 16/06 À 17/06 | - | 1 | PAINEL | QUADRO DE COMANDO | [5 empty] | 1 | UN | SIM | NAO | SIM | 14041-0151
| 7001 | 26425 | GOIÂNIA | AE-E09-GO-2906-0153 | GOIÂNIA | JOÃO LEITE | RUA ILINOIS QD 159 LT 1 E 6 JARDIM NOVO MUNDO | CR PALMITO | RSE | 12450064 | 2020-06-17 | 7 | 7 | PAINEL | QUADRO DE COMANDO | [5 empty] | 1 | UN | SIM | NAO | SIM | 14041-0160
| 7002 | 26384 | GOIÂNIA | AE-E09-GO-2906-0114 | GOIÂNIA | JOÃO LEITE | AV. CAIAPIÁ ALPHAVILLE FLAMBOYANT GOIÂNIA-GO | CR ALPHAVILLE FLAMBOYANT | RAP - REL | 12450057 | 2020-06-17 | 5 | 5 | PAINEL | QUADRO DE COMANDO | [5 empty] | 1 | UN | SIM | NAO | SIM | 14041-0171
| 7003 | 25093 | GOIÂNIA | AE-E07-GO-2606-0479 | GOIÂNIA | MEIA PONTE | RUA LEOPOLDO DE BULHÕES C/ RUA ITUMBIARA QD. 88 - ST. MAISA | CENTRO RESERVAÇÃO MAYSA | RSE - REL | 12450101 | 2020-06-15 | 3 | - | PAINEL | QUADRO DE COMANDO | [5 empty] | 1 | UN | SIM | NAO | SIM | 14041-0175
| 7004 | 25425 | GOIÂNIA | AE-E07-GO-2606-0806 | GOIÂNIA | MEIA PONTE | RUA JOÃO BATISTA GONÇALVES, ESQ. C/ RUA VC4 - CONJUNTO VERA CRUZ I - GOIÂNIA - GO | RESERVATÓRIO VERA CRUZ I | RSE - REL - EEAT | 12450137 | 2020-06-17 | 7 | - | PAINEL | QUADRO DE COMANDO | [5 empty] | 1 | UN | SIM | NAO | SIM | 14041-0215
| 7005 | 25064 | GOIÂNIA | AE-E07-GO-2606-0449 | GOIÂNIA | MEIA PONTE | AV. TRINDADE QD. 10 LT 23 TEMPO NOVO - ST. MAYSA | BOOSTER MAYSA | BOOSTER | 12450082 | 2020-06-15 | 2 | - | PAINEL | QUADRO DE COMANDO | [5 empty] | 1 | UN | SIM | NAO | SIM | 14041-0216
| 7006 | 25029 | GOIÂNIA | AE-E07-GO-2606-0415 | GOIÂNIA | MEIA PONTE | AV. CASTELO BRANCO ESQ. C/ PASSOS DA PATRIA, S/N° - BAIRRO IPIRANGA | CR IPIRANGA | RAP - EEAT | 12450124 | 2020-06-15 | 1 | - | PAINEL | QUADRO DE COMANDO | [5 empty] | 1 | UN | SIM | NAO | SIM | 14041-0217
| 7007 | 25123 | GOIÂNIA | AE-E07-GO-2606-0507 | GOIÂNIA | MEIA PONTE | RUA JC 311 ESQ C RUA JC 302 AP 4 RESIDENCIAL DO CERRADO - GOIÂNIA - GO | CR JARDIM DO CERRADO R3 | REL - RAP - EEAT | 12450089 | 2020-06-16 | 1 | - | PAINEL | QUADRO DE COMANDO | [5 empty] | 1 | UN | SIM | NAO | SIM | 14041-0218
| 7008 | 10211 | ITUMBIARA | AE-E11-IT-0107-0288 | ITUMBIARA | ITUMBIARA | AV DUQUE DE CAXIAS - FAZENDA DAS POMBAS | EEAT - ETA - FAZENDA DAS POMBAS | ETA - EEAT | 11460018 | 2020-06-09 | 1 | 8 | PAINEL | QUADRO DE COMANDO | [5 empty] | 1 | UN | SIM | NAO | SIM | 14041-0219 | [8 empty] | DISTRIBUIÇÃO DE ENERGIA
| 7009 | 24966 | GOIÂNIA | AE-E07-GO-2606-0351 | GOIÂNIA | MEIA PONTE | ESTRADA 111 - CHÁCARA 210 - CHÁCARA DE RECREIO SÃO JOAQUIM - GOIÂNIA - GO | BOOSTER SOLAR VILLE | BOOSTER | 12450128 | 2020-06-12 | 2 | - | PAINEL | QUADRO DE COMANDO | [5 empty] | 1 | UN | SIM | NAO | SIM | 14041-0220
| 7010 | 25217 | GOIÂNIA | AE-E07-GO-2606-0593 | GOIÂNIA | MEIA PONTE | RUA VALDIR AZEVEDO - CONJUNTO VERA CRUZ - GOIÂNIA | RESERVATÓRIO VERA CRUZ II | RSE - EEAT | 12450116 | 2020-06-16 | 5 | - | PAINEL | QUADRO DE COMANDO | [5 empty] | 1 | UN | SIM | NAO | SIM | 14041-0223
| 7011 | 25181 | GOIÂNIA | AE-E07-GO-2606-0557 | GOIÂNIA | MEIA PONTE | RUA DA LIBERDADE ENTRE RUA DAS ROSAS E RUA BEM ME QUER EM FRENTE QD 08 - RESIDENCIAL NOVO MUNDO III APM 29 - GOIÂNIA - GO | CR JARDIM DO CERRADO R1 | RAP - EEAT | 12450095 | 2020-06-16 | 3 | - | PAINEL | QUADRO DE COMANDO | [5 empty] | 1 | UN | SIM | NAO | SIM | 14041-0224
| 7012 | 24206 | OUVIDOR | AE-E15-PR-2608-0148 | PIRES DO RIO | PIRES DO RIO | FAZENDA LARANJAL | RESERVATÓRIO | RSE - EEAB - EEAT | 11590002 | 2020-07-30 | 6 | 6 | PAINEL | QUADRO DE COMANDO | [5 empty] | 1 | UN | SIM | NAO | SIM | 14041-0265
| 7013 | 10139 | APARECIDA DE GOIÂNIA | AE-E07-AG-2606-0217 | APARECIDA DE GOIÂNIA | SETOR DOS ESTADOS | RUA BELEM ZONA RURAL DO SETOR DOS ESTADOS | POÇO 1 SETOR DOS ESTADOS | POÇO - REL -EEAT | 12330086 | 2020-06-03 | 11 | 11 | PAINEL | QUADRO DE COMANDO | [5 empty] | 1 | UN | SIM | NAO | SIM | 14041-0313
| 7014 | 31162 | GOIÂNIA | AE-E04-GO-2407-0823 | GOIÂNIA | JOÃO LEITE | RUA QUINTA AVENIDA SETOR GOIANIA II - GOIANIA | ETA JAIME CAMARA | ETA | 12450053 | 16/06 À 17/06 | - | 1 | PAINEL | QUADRO DE COMANDO | [5 empty] | 1 | UN | SIM | NAO | SIM | 14041-0323 | [8 empty] | ALMOXARIFADO
| 7015 | 16208 | CERES | AE-10-CE-1307-3260 | RIANÁPOLIS | RIBEIRÃO FORMIGA | RUA IDELBANDO GOMES MACHADO QD. 19 LOTES (1 A 3,6 A 9 E 12) - VILA REDENÇÃO - RIANÁPOLIS | RESERVATÓRIO/ETA/ESCRITÓRIO | ETA | 11220002 | 2020-07-13 | 1 | 1 | PAINEL | QUADRO DE COMANDO | [5 empty] | 1 | UN | SIM | NAO | SIM | 14041-0370 | [8 empty] | SALA MAQUINA
| 7016 | 16219 | CERES | AE-10-CE-1307-3271 | RIANÁPOLIS | RIBEIRÃO FORMIGA | RUA IDELBANDO GOMES MACHADO QD. 19 LOTES (1 A 3,6 A 9 E 12) - VILA REDENÇÃO - RIANÁPOLIS | RESERVATÓRIO/ETA/ESCRITÓRIO | ETA | 11220002 | 2020-07-13 | 1 | 1 | PAINEL | QUADRO DE COMANDO | [5 empty] | 1 | UN | SIM | NAO | SIM | 14041-0371 | [8 empty] | SALA MISTURADORES
| 7017 | 30668 | GOIÂNIA | AE-E04-GO-2407-0329 | GOIÂNIA | JOÃO LEITE | RUA QUINTA AVENIDA SETOR GOIANIA II - GOIANIA | ETA JAIME CAMARA | ETA | 12450053 | 16/06 À 17/06 | - | 1 | PAINEL | QUADRO DE COMANDO | [5 empty] | 1 | UN | SIM | NAO | SIM | 14041-0397
| 7018 | 30669 | GOIÂNIA | AE-E04-GO-2407-0330 | GOIÂNIA | JOÃO LEITE | RUA QUINTA AVENIDA SETOR GOIANIA II - GOIANIA | ETA JAIME CAMARA | ETA | 12450053 | 16/06 À 17/06 | - | 1 | PAINEL | QUADRO DE COMANDO | [5 empty] | 1 | UN | SIM | NAO | SIM | 14041-0398
| 7019 | 30667 | GOIÂNIA | AE-E04-GO-2407-0328 | GOIÂNIA | JOÃO LEITE | RUA QUINTA AVENIDA SETOR GOIANIA II - GOIANIA | ETA JAIME CAMARA | ETA | 12450053 | 16/06 À 17/06 | - | 1 | PAINEL | QUADRO DE COMANDO | [5 empty] | 1 | UN | SIM | NAO | SIM | 14041-0399
| 7020 | 10582 | SANTA HELENA | AE-E11-SH-1507-0158 | SANTA HELENA DE GOIAS | SANTA HELENA DE GOIAS | AV. NOSSA SENHORA DAS GRAÇAS | ETA DE SANTA HELENA DE GOIAS | ETA - RSE - REL - RAP - EEAT | 12190005 | 2020-06-22 | 5 | 5 | PAINEL | QUADRO DE COMANDO | [5 empty] | 1 | UN | SIM | NAO | SIM | 14041-0419
| 7021 | 25259 | GOIÂNIA | AE-E07-GO-2606-0634 | GOIÂNIA | MEIA PONTE | VIA ACESSO RESIDENCIAL BERTIM BELCHIOR 2 | CR BERTIM BELCHIOR | RAP - REL - EEAT | 12450118 | 2020-06-16 | 7 | - | PAINEL | QUADRO DE COMANDO | [5 empty] | 1 | UN | SIM | NAO | SIM | 14041-0454
| 7022 | 25150 | GOIÂNIA | AE-E07-GO-2606-0531 | GOIÂNIA | MEIA PONTE | RUA DOS CAMOMILAS ENTRE RUA GOTAS DE ORVALHO E RUA MAGALIS EM FRENTE QD APM 01 - RESIDENCIAL JARDIM CERRADO IV - GOIÂNIA - GO | CR JARDIM DO CERRADO R2 | RAP - EEAT | 12450096 | 2020-06-16 | 2 | - | PAINEL | QUADRO DE COMANDO | [5 empty] | 1 | UN | SIM | NAO | SIM | 14041-0455
| 7023 | 25200 | GOIÂNIA | AE-E07-GO-2606-0576 | GOIÂNIA | MEIA PONTE | RUA BELO HORIZONTE ENTRE RUA FLORIANOPOLIS E RUA SÃO SIMAO EM FRENTE A QD 02 APM 3 - RESIDENCIAL DO CERRADO -GOIÂNIA | BOOSTER CERRADO | BOOSTER | 12450092 | 2020-06-16 | 4 | - | PAINEL | QUADRO DE COMANDO | [5 empty] | 1 | UN | SIM | NAO | SIM | 14041-0456
| 7024 | 10584 | SANTA HELENA | AE-E11-SH-1507-0160 | SANTA HELENA DE GOIAS | SANTA HELENA DE GOIAS | AV. NOSSA SENHORA DAS GRAÇAS | ETA DE SANTA HELENA DE GOIAS | ETA - RSE - REL - RAP - EEAT | 12190005 | 2020-06-22 | 5 | 5 | PAINEL | QUADRO DE COMANDO | [5 empty] | 1 | UN | SIM | NAO | SIM | 14041-0536
| 7025 | 50437 | LUZIÂNIA | AE-06-LU-1408-6568 | AGUAS LINDAS DE GOIAS | AGUAS LINDAS DE GOIAS | QD 125 CJ B LT10 JD CALIFORNIA AGUAS LINDAS DE GOIÁS | POÇO P059 | POÇO | 10340037 | 2020-08-14 | 10 | 14 | PAINEL | QUADRO DE COMANDO | [5 empty] | 1 | UN | SIM | NAO | SIM | 14041-0560
| 7026 | 51373 | LUZIÂNIA | AE-09-LU-1708-7504 | CIDADE OCIDENTAL | CIDADE OCIDENTAL | RUA SQ. 21 QD 05 | RESERVATÓRIO/ POÇO/ ELEVATÓRIA/ ETA | ETA | 10360022 | 2020-08-17 | 1 | 1 | PAINEL | QUADRO DE COMANDO | [5 empty] | 1 | UN | SIM | NAO | SIM | 14041-0577
| 7027 | 52443 | LUZIÂNIA | AE-07-LU-1908-8574 | CIDADE OCIDENTAL | CIDADE OCIDENTAL | Q: 05 QD 05 -SETOR CENTRAL-CIDADE OCIDENTAL/GO | ETE | ETE | 10360015 | 2020-08-19 | - | 11 | PAINEL | QUADRO DE COMANDO | [5 empty] | 1 | UN | SIM | NAO | SIM | 14041-0578
| 7028 | 52393 | LUZIÂNIA | AE-07-LU-1908-8524 | CIDADE OCIDENTAL | RIBEIRÃO SAIA VELHA | FAZENDA SAIA VELHA | CAPTAÇÃO DE ÁGUA BRUTA | CAPTAÇÃO | 10360043 | 2020-08-19 | - | 10 | PAINEL | QUADRO DE COMANDO | [5 empty] | 1 | UN | SIM | NAO | SIM | 14041-0580
| 7029 | 52444 | LUZIÂNIA | AE-07-LU-1908-8575 | CIDADE OCIDENTAL | CIDADE OCIDENTAL | Q: 05 QD 05 -SETOR CENTRAL-CIDADE OCIDENTAL/GO | ETE | ETE | 10360015 | 2020-08-19 | - | 11 | PAINEL | QUADRO DE COMANDO | [5 empty] | 1 | UN | SIM | NAO | SIM | 14041-0581
| 7030 | 52445 | LUZIÂNIA | AE-07-LU-1908-8576 | CIDADE OCIDENTAL | CIDADE OCIDENTAL | Q: 05 QD 05 -SETOR CENTRAL-CIDADE OCIDENTAL/GO | ETE | ETE | 10360015 | 2020-08-19 | - | 11 | PAINEL | QUADRO DE COMANDO | [5 empty] | 1 | UN | SIM | NAO | SIM | 14041-0582
| 7031 | 56879 | PORANGATU | AE-E05-UR-1208-0147 | URUACU | URUAÇU | FAZENDA SANTANA ZONA RURAL URUAÇU-GO | ETA-POÇO DE CONTATO- EEAT- RESERVATÓRIOS | RESERVATÓRIO | 11980006 | 2020-08-04 | 2 | 2 | PAINEL | QUADRO DE COMANDO | [5 empty] | 1 | UN | SIM | NAO | SIM | 14041-0588
| 7032 | 53355 | LUZIÂNIA | AE-04-LU-2608-9486 | AGUAS LINDAS DE GOIAS | AGUAS LINDAS DE GOIAS | ESTRADA AGUAS LINDAS ZONA RURAL - AGUAS LINDAS DE GOIAS | ETE AGUAS LINDAS DE GOIAS | ETE | 10340004 | 2020-08-26 | - | - | PAINEL | QUADRO DE REDE | [5 empty] | 1 | UN | SIM | NAO | SIM | 14041-0593
| 7033 | 37436 | IPORA | AE-E11-PI-0308-0062 | PIRANHAS | PIRANHAS | R. RIBEIRO DE FREITAS, ZONA RURAL | ETA DE PIRANHAS | ETA | 10690005 | 2020-07-07 | 10 | 3 | PAINEL | QUADRO DE COMANDO | [5 empty] | 1 | UN | SIM | NAO | SIM | 14041-0608
| 7034 | 10252 | ITUMBIARA | AE-E13-IT-1607-0116 | ITUMBIARA | SONHO VERDE | RUA 07, Nº0 - BAIRRO VILA VITÓRIA | RAP - REL | RAP - REL | 11460042 | 2020-06-09 | 6 | 6 | PAINEL | QUADRO DE COMANDO | [5 empty] | 1 | UN | SIM | NAO | SIM | 14041-0623
| 7035 | 30672 | GOIÂNIA | AE-E04-GO-2407-0333 | GOIÂNIA | JOÃO LEITE | RUA QUINTA AVENIDA SETOR GOIANIA II - GOIANIA | ETA JAIME CAMARA | ETA | 12450053 | 16/06 À 17/06 | - | 1 | PAINEL | QUADRO DE COMANDO | [5 empty] | 1 | UN | SIM | NAO | SIM | 14041-0639
| 7036 | 18644 | FORMOSA | AE-E06-PL-2007-0110 | PLANALTINA | SAO JOSÉ | RUA 12 SAO JOSE PLANALTINA | RESERVATÓRIO APOIADO SÃO JOSÉ | RAP | 10300009 | 2020-07-06 | 8 | 8 | PAINEL | QUADRO DE COMANDO | [5 empty] | 1 | UN | SIM | NAO | SIM | 14041-0643 |  |  |  |  | AJEL
| 7037 | 18725 | FORMOSA | AE-E06-PL-2007-0186 | PLANALTINA | PLANALTINA | RUA 19A CENTRO NORTE PLANALTINA | RESERVATÓRIO R3- CR03 | RAP - REL | 10300013 | 2020-07-06 | 12 | 12 | PAINEL | QUADRO DE COMANDO | [5 empty] | 1 | UN | SIM | NAO | SIM | 14041-0652
| 7038 | 5606 | ANÁPOLIS | AE-E06-AN-2406-0115 | ANAPOLIS | ANAPOLIS | AVENIDA FABRIL, SN VILA FABRIL ANÁPOLIS | EEE. 02 | EEE | 10960020 | 2020-06-08 | 7 | 7 | PAINEL | QUADRO DE COMANDO | [5 empty] | 1 | UN | SIM | NAO | SIM | 14041-0671
| 7039 | 30486 | GOIÂNIA | AE-E04-GO-2407-0172 | GOIÂNIA | GOIÂNIA | RUA SÃO JOÃO DEL REI - GOIANIA | ETE CAMPOS DOURADOS | ETE | 12450029 | 2020-06-15 | - | 1 | PAINEL | QUADRO DE COMANDO | [5 empty] | 1 | UN | SIM | NAO | SIM | 14041-0681
| 7040 | 19230 | FORMOSA | AE-E06-SJ-2707-0079 | SAO JOAO DA ALIANCA | SAO JOAO DA ALIANCA | FAZENDA OLHOS D'ÁGUA SÃO JOÃO DA ALIANÇA | ETA SÃO JOÃO DA ALIANÇA | ETA | 10310005 | 2020-07-07 | 5 | 5 | PAINEL | QUADRO DE COMANDO | [5 empty] | 1 | UN | SIM | NAO | SIM | 14041-0703
| 7041 | 10586 | SANTA HELENA | AE-E11-SH-1507-0183 | SANTA HELENA DE GOIAS | SANTA HELENA DE GOIAS | AV. NOSSA SENHORA DAS GRAÇAS | ETA DE SANTA HELENA DE GOIAS | ETA - RSE - REL - RAP - EEAT | 12190005 | 2020-06-22 | 5 | 5 | PAINEL | QUADRO DE COMANDO | [5 empty] | 1 | UN | SIM | NAO | SIM | 14041-0721
| 7042 | 15088 | CERES | AE-14-CE-1307-2135 | GOIANÉSIA | GOIANÉSIA | FAZENDA CALÇÃO DE COURO - GOIANÉSIA - GO | EEE FINAL | EEE | 11120009 | 2020-07-13 | 6 | 6 | PAINEL | QUADRO DE COMANDO | [5 empty] | 1 | UN | SIM | NAO | SIM | 14041-0752
| 7043 | 41336 | RIO VERDE | AE-04-RV-1607-2206 | RIO VERDE | VENEZA | RUA PAINEIRA QD 57 LT 965 - SETOR VENEZA - RIO VERDE | EEAT RAP E REL VENEZA | RAP - REL - EEAT | 11710077 | 2020-07-16 | 2 | 8 | PAINEL | QUADRO DE COMANDO | [5 empty] | 1 | UN | SIM | NAO | SIM | 14041-0758
| 7044 | 48288 | LUZIÂNIA | AE-06-LU-0308-4419 | NOVO GAMA | NOVO GANA / LAGO AZUL / LUNABEL / BOA VISTA / GREENVILLE / PEDREGAL | PEDREGAL CORREGO SANTA MARIA QD 445 LT 01A05 NOVO GAMA | ETA NOVO GAMA | ETA | 10420028 | 2020-08-03 | - | 1 | PAINEL | QUADRO DE COMANDO | [5 empty] | 1 | UN | SIM | NAO | SIM | 14041-0773
| 7045 | 43835 | SÃO LUIZ DOS MONTES BELOS | AE-E11-SL-1008-0091 | SAO LUIS DE MONTES BELOS | SETOR QUININHA | R. JATOBÁ, Q03 L12 , ST PQ. AGROPECUÁRIO III | POÇO I QUININHA | POÇO | 10940033 | 2020-07-14 | 7 | 7 | PAINEL | QUADRO DE COMANDO | [5 empty] | 1 | UN | SIM | NAO | SIM | 14041-0778
| 7046 | 36728 | IPORA | AE-E15-JU-0408-0064 | JUSSARA | JUSSARA | RUA TUPI - JOSÉ BONIFÁCIO QD10-A, CENTRO | ETA DE JUSSARA | ETA | 10650016 | 2020-07-09 | 1 | 1 | PAINEL | QUADRO DE COMANDO | [5 empty] | 1 | UN | SIM | NAO | SIM | 14041-0783
| 7047 | 53752 | PORANGATU | AE-E14-CA-1908-0018 | CAMPINACU | CAMPINAÇU | FAZENDA QUEIXADA CURRIOLA - CAMPINAÇU - GO | ETA CAMPINAÇU | ETA | 11840002 | 2020-08-07 | 7 | 7 | PAINEL | QUADRO DE COMANDO | [5 empty] | 1 | UN | SIM | NAO | SIM | 14041-0825
| 7048 | 5630 | ANÁPOLIS | AE-E06-AN-2406-0363 | ANAPOLIS | PIANCO | RUA VENEZUELA, 155 ST. JARDIM AMÉRICA ANÁPOLIS | GRS. GERÊNCIA REGIONAL DE ANÁPOLIS / ETA | ETA | 10960029 | 2020-06-10 | 1 | 1 | PAINEL | QUADRO DE COMANDO | [5 empty] | 1 | UN | SIM | NAO | SIM | 14041-0835
| 7049 | 10250 | ITUMBIARA | AE-E13-IT-1607-0114 | ITUMBIARA | SONHO VERDE | RUA 07, Nº0 - BAIRRO VILA VITÓRIA | RAP - REL | RAP - REL | 11460042 | 2020-06-09 | 6 | 6 | PAINEL | QUADRO DE COMANDO | [5 empty] | 1 | UN | SIM | NAO | SIM | 14041-0838
| 7050 | 10171 | ITUMBIARA | AE-E11-GB-3006-0083 | GOIATUBA | GOIATUBA | FAZENDA BANDEIRA | CAPTAÇÃO FAZENDA BANDEIRA | CAPTAÇÃO | 11440008 | 2020-06-15 | 8 | 8 | PAINEL | QUADRO DE COMANDO | [5 empty] | 1 | UN | SIM | NAO | SIM | 14041-0902
| 7051 | 10216 | ITUMBIARA | AE-E12-IT-0107-0006 | ITUMBIARA | DIONÁRIA ROCHA | RUA RENATTO MARTINS PEREIRA, QUADRA 19, LOTE 12 | POÇO 02 - DIONÁRIA ROCHA | POÇO | 11460024 | 2020-06-10 | 2 | 2 | PAINEL | QUADRO DE COMANDO | [5 empty] | 1 | UN | SIM | NAO | SIM | 14041-0910
| 7052 | 10170 | ITUMBIARA | AE-E11-GB-3006-0082 | GOIATUBA | GOIATUBA | FAZENDA BANDEIRA | CAPTAÇÃO FAZENDA BANDEIRA | CAPTAÇÃO | 11440008 | 2020-06-15 | 8 | 8 | PAINEL | QUADRO DE COMANDO | [5 empty] | 1 | UN | SIM | NAO | SIM | 14041-0934
| 7053 | 23337 | OUVIDOR | AE-E11-VE-1008-0025 | GOIANDIRA | GOIANDIRA | GO 210 (ATRÁS DO SINDICATO RURAL) | POÇO 04 | POÇO | 11530006 | 2020-07-28 | 6 | 3 | PAINEL | QUADRO DE COMANDO | [5 empty] | 1 | UN | SIM | NAO | SIM | 14041-0945
| 7054 | 23379 | OUVIDOR | AE-E11-VE-1008-0064 | GOIANDIRA | GOIANDIRA | GO 210 | POÇO 02 | POÇO | 11530004 | 2020-07-28 | 10 | 7 | PAINEL | QUADRO DE COMANDO | [5 empty] | 1 | UN | SIM | NAO | SIM | 14041-0946
| 7055 | 14344 | CERES | AE-10-CE-707-1391 | CERES | RIO DAS ALMAS | AV. BERNARDO SAYÃO - MARGEM RIO DAS ALMAS - CERES | EEAB 1 - RIO DAS ALMAS | CAPTAÇÃO | 11100002 | 2020-07-07 | 5 | 5 | PAINEL | QUADRO DE COMANDO | [5 empty] | 1 | UN | SIM | NAO | SIM | 14041-0991
| 7056 | 27654 | GOIÂNIA | AE-E10-GO-1706-0516 | GOIÂNIA | MEIA PONTE | FAZENDA SÃO DOMINGOS | CAPTAÇÃO MARGEM DO RIO | EEAB | 12450086 | 2020-06-08 | - | 2 | PAINEL | QUADRO DE COMANDO | [5 empty] | 1 | UN | SIM | NAO | SIM | 14041-0997
| 7057 | 27656 | GOIÂNIA | AE-E10-GO-1706-0518 | GOIÂNIA | MEIA PONTE | FAZENDA SÃO DOMINGOS | CAPTAÇÃO MARGEM DO RIO | EEAB | 12450086 | 2020-06-08 | - | 2 | PAINEL | QUADRO DE COMANDO | [5 empty] | 1 | UN | SIM | NAO | SIM | 14041-0998
| 7058 | 27655 | GOIÂNIA | AE-E10-GO-1706-0517 | GOIÂNIA | MEIA PONTE | FAZENDA SÃO DOMINGOS | CAPTAÇÃO MARGEM DO RIO | EEAB | 12450086 | 2020-06-08 | - | 2 | PAINEL | QUADRO DE COMANDO | [5 empty] | 1 | UN | SIM | NAO | SIM | 14041-0999
| 7059 | 27657 | GOIÂNIA | AE-E10-GO-1706-0519 | GOIÂNIA | MEIA PONTE | FAZENDA SÃO DOMINGOS | CAPTAÇÃO MARGEM DO RIO | EEAB | 12450086 | 2020-06-08 | - | 2 | PAINEL | QUADRO DE COMANDO | [5 empty] | 1 | UN | SIM | NAO | SIM | 14041-1000
| 7060 | 27658 | GOIÂNIA | AE-E10-GO-1706-0520 | GOIÂNIA | MEIA PONTE | FAZENDA SÃO DOMINGOS | CAPTAÇÃO MARGEM DO RIO | EEAB | 12450086 | 2020-06-08 | - | 2 | PAINEL | QUADRO DE COMANDO | [5 empty] | 1 | UN | SIM | NAO | SIM | 14041-1001
| 7061 | 27669 | GOIÂNIA | AE-E10-GO-1706-0531 | GOIÂNIA | MEIA PONTE | FAZENDA SÃO DOMINGOS | CAPTAÇÃO MARGEM DO RIO | EEAB | 12450086 | 2020-06-08 | - | 2 | PAINEL | QUADRO DE COMANDO | [5 empty] | 1 | UN | SIM | NAO | SIM | 14041-1002
| 7062 | 27473 | GOIÂNIA | AE-E10-GO-1706-0334 | GOIÂNIA | MEIA PONTE | ENTRE MARGENS DO RIO MEIA PONTE C/ RUA DA DIVISA | ETA MEIA PONTE | ETA | 12450085 | 2020-06-08 | - | 1 | PAINEL | QUADRO DE COMANDO | [5 empty] | 1 | UN | SIM | NAO | SIM | 14041-1005 |  |  |  |  | CCM |  |  |  | 1200 HP
| 7063 | 27454 | GOIÂNIA | AE-E10-GO-1706-0315 | GOIÂNIA | MEIA PONTE | ENTRE MARGENS DO RIO MEIA PONTE C/ RUA DA DIVISA | ETA MEIA PONTE | ETA | 12450085 | 2020-06-08 | - | 1 | PAINEL | QUADRO DE COMANDO | [5 empty] | 1 | UN | SIM | NAO | SIM | 14041-1006
| 7064 | 27475 | GOIÂNIA | AE-E10-GO-1706-0336 | GOIÂNIA | MEIA PONTE | ENTRE MARGENS DO RIO MEIA PONTE C/ RUA DA DIVISA | ETA MEIA PONTE | ETA | 12450085 | 2020-06-08 | - | 1 | PAINEL | QUADRO DE COMANDO | [5 empty] | 1 | UN | SIM | NAO | SIM | 14041-1007 | [8 empty] | RETIFICADOR BATERIA
| 7065 | 27474 | GOIÂNIA | AE-E10-GO-1706-0335 | GOIÂNIA | MEIA PONTE | ENTRE MARGENS DO RIO MEIA PONTE C/ RUA DA DIVISA | ETA MEIA PONTE | ETA | 12450085 | 2020-06-08 | - | 1 | PAINEL | QUADRO DE COMANDO | [5 empty] | 1 | UN | SIM | NAO | SIM | 14041-1008
| 7066 | 27399 | GOIÂNIA | AE-E09-GO-0107-0257 | GOIÂNIA | MEIA PONTE | RUA BOREAL, S/N PARTE ALTA DO BAIRRO FIM SOCIAL | CR FINSOCIAL | RSE - REL - EEAT | 12450093 | 2020-06-10 | 3 | 3 | PAINEL | QUADRO DE COMANDO | [5 empty] | 1 | UN | SIM | NAO | SIM | 14041-1010
| 7067 | 25940 | GOIÂNIA | AE-E08-GO-2706-0270 | GOIÂNIA | MEIA PONTE | AV. BANDEIRANTE COM RUA MONTE BRANCO, QD. 62 - JARDIM PETRÓPOLIS | CR MENDANHA - SISTEMA MEIA PONTE | RSE - EEAT | 12450075 | 2020-06-15 | 1 | - | PAINEL | QUADRO DE COMANDO | [5 empty] | 1 | UN | SIM | NAO | SIM | 14041-1012
| 7068 | 25031 | GOIÂNIA | AE-E07-GO-2606-0417 | GOIÂNIA | MEIA PONTE | AV. CASTELO BRANCO ESQ. C/ PASSOS DA PATRIA, S/N° - BAIRRO IPIRANGA | CR IPIRANGA | RAP - EEAT | 12450124 | 2020-06-15 | 1 | - | PAINEL | QUADRO DE COMANDO | [5 empty] | 1 | UN | SIM | NAO | SIM | 14041-1013
| 7069 | 25030 | GOIÂNIA | AE-E07-GO-2606-0416 | GOIÂNIA | MEIA PONTE | AV. CASTELO BRANCO ESQ. C/ PASSOS DA PATRIA, S/N° - BAIRRO IPIRANGA | CR IPIRANGA | RAP - EEAT | 12450124 | 2020-06-15 | 1 | - | PAINEL | QUADRO DE COMANDO | [5 empty] | 1 | UN | SIM | NAO | SIM | 14041-1014
| 7070 | 25616 | GOIÂNIA | AE-E07-GO-2606-0999 | GOIÂNIA | MEIA PONTE | ENTRE MARGENS DO RIO MEIA PONTE C/ RUA DA DIVISA | ETA MEIA PONTE | ETA | 12450127 | 2020-06-08 | 1 | - | PAINEL | QUADRO DE COMANDO | [5 empty] | 1 | UN | SIM | NAO | SIM | 14041-1016
| 7071 | 25615 | GOIÂNIA | AE-E07-GO-2606-0998 | GOIÂNIA | MEIA PONTE | ENTRE MARGENS DO RIO MEIA PONTE C/ RUA DA DIVISA | ETA MEIA PONTE | ETA | 12450127 | 2020-06-08 | 1 | - | PAINEL | QUADRO DE COMANDO | [5 empty] | 1 | UN | SIM | NAO | SIM | 14041-1017
| 7072 | 27553 | GOIÂNIA | AE-E10-GO-1706-0415 | GOIÂNIA | MEIA PONTE | ENTRE MARGENS DO RIO MEIA PONTE C/ RUA DA DIVISA | ETA MEIA PONTE | ETA | 12450085 | 2020-06-08 | - | 1 | PAINEL | QUADRO DE COMANDO | [5 empty] | 1 | UN | SIM | NAO | SIM | 14041-1018 | [8 empty] | FLOCULADOR
| 7073 | 27552 | GOIÂNIA | AE-E10-GO-1706-0414 | GOIÂNIA | MEIA PONTE | ENTRE MARGENS DO RIO MEIA PONTE C/ RUA DA DIVISA | ETA MEIA PONTE | ETA | 12450085 | 2020-06-08 | - | 1 | PAINEL | QUADRO DE COMANDO | [5 empty] | 1 | UN | SIM | NAO | SIM | 14041-1019 | [8 empty] | FLOCULADOR
| 7074 | 27551 | GOIÂNIA | AE-E10-GO-1706-0413 | GOIÂNIA | MEIA PONTE | ENTRE MARGENS DO RIO MEIA PONTE C/ RUA DA DIVISA | ETA MEIA PONTE | ETA | 12450085 | 2020-06-08 | - | 1 | PAINEL | QUADRO DE COMANDO | [5 empty] | 1 | UN | SIM | NAO | SIM | 14041-1020 | [8 empty] | FLOCULADOR
| 7075 | 27550 | GOIÂNIA | AE-E10-GO-1706-0412 | GOIÂNIA | MEIA PONTE | ENTRE MARGENS DO RIO MEIA PONTE C/ RUA DA DIVISA | ETA MEIA PONTE | ETA | 12450085 | 2020-06-08 | - | 1 | PAINEL | QUADRO DE COMANDO | [5 empty] | 1 | UN | SIM | NAO | SIM | 14041-1021 | [8 empty] | FLOCULADOR
| 7076 | 27558 | GOIÂNIA | AE-E10-GO-1706-0419 | GOIÂNIA | MEIA PONTE | ENTRE MARGENS DO RIO MEIA PONTE C/ RUA DA DIVISA | ETA MEIA PONTE | ETA | 12450085 | 2020-06-08 | - | 1 | PAINEL | QUADRO DE COMANDO | [5 empty] | 1 | UN | SIM | NAO | SIM | 14041-1022 | [8 empty] | DECANTADOR
| 7077 | 27559 | GOIÂNIA | AE-E10-GO-1706-0420 | GOIÂNIA | MEIA PONTE | ENTRE MARGENS DO RIO MEIA PONTE C/ RUA DA DIVISA | ETA MEIA PONTE | ETA | 12450085 | 2020-06-08 | - | 1 | PAINEL | QUADRO DE COMANDO | [5 empty] | 1 | UN | SIM | NAO | SIM | 14041-1023 | [8 empty] | DECANTADOR
| 7078 | 27560 | GOIÂNIA | AE-E10-GO-1706-0421 | GOIÂNIA | MEIA PONTE | ENTRE MARGENS DO RIO MEIA PONTE C/ RUA DA DIVISA | ETA MEIA PONTE | ETA | 12450085 | 2020-06-08 | - | 1 | PAINEL | QUADRO DE COMANDO | [5 empty] | 1 | UN | SIM | NAO | SIM | 14041-1024 | [8 empty] | DECANTADOR
| 7079 | 25591 | GOIÂNIA | AE-E07-GO-2606-0974 | GOIÂNIA | MEIA PONTE | ENTRE MARGENS DO RIO MEIA PONTE C/ RUA DA DIVISA | ETA MEIA PONTE | ETA | 12450127 | 2020-06-08 | 1 | - | PAINEL | QUADRO DE COMANDO | [5 empty] | 1 | UN | SIM | NAO | SIM | 14041-1025
| 7080 | 27546 | GOIÂNIA | AE-E10-GO-1706-0408 | GOIÂNIA | MEIA PONTE | ENTRE MARGENS DO RIO MEIA PONTE C/ RUA DA DIVISA | ETA MEIA PONTE | ETA | 12450085 | 2020-06-08 | - | 1 | PAINEL | QUADRO DE COMANDO | [5 empty] | 1 | UN | SIM | NAO | SIM | 14041-1025 | [8 empty] | TANQUE SULFATO DE ALUMINIO
| 7081 | 25581 | GOIÂNIA | AE-E07-GO-2606-0964 | GOIÂNIA | MEIA PONTE | ENTRE MARGENS DO RIO MEIA PONTE C/ RUA DA DIVISA | ETA MEIA PONTE | ETA | 12450127 | 2020-06-08 | 1 | - | PAINEL | QUADRO DE COMANDO | [5 empty] | 1 | UN | SIM | NAO | SIM | 14041-1027
| 7082 | 25572 | GOIÂNIA | AE-E07-GO-2606-0954 | GOIÂNIA | MEIA PONTE | ENTRE MARGENS DO RIO MEIA PONTE C/ RUA DA DIVISA | ETA MEIA PONTE | ETA | 12450127 | 2020-06-08 | 1 | - | PAINEL | QUADRO DE COMANDO | [5 empty] | 1 | UN | SIM | NAO | SIM | 14041-1028
| 7083 | 25604 | GOIÂNIA | AE-E07-GO-2606-0987 | GOIÂNIA | MEIA PONTE | ENTRE MARGENS DO RIO MEIA PONTE C/ RUA DA DIVISA | ETA MEIA PONTE | ETA | 12450127 | 2020-06-08 | 1 | - | PAINEL | QUADRO DE COMANDO | [5 empty] | 1 | UN | SIM | NAO | SIM | 14041-1029
| 7084 | 25566 | GOIÂNIA | AE-E07-GO-2606-0948 | GOIÂNIA | MEIA PONTE | ENTRE MARGENS DO RIO MEIA PONTE C/ RUA DA DIVISA | ETA MEIA PONTE | ETA | 12450127 | 2020-06-08 | 1 | - | PAINEL | QUADRO DE COMANDO | [5 empty] | 1 | UN | SIM | NAO | SIM | 14041-1034
| 7085 | 45575 | LUZIÂNIA | AE-06-LU-1507-1706 | LUZIANIA | JD. SÃO PAULO | RUA 9 QD 4 LT 19 JARDIM SÃO PAULO LUZIÂNIA | CENTRO DE RESERVAÇÃO | REL | 10380037 | 2020-07-15 | 11 | 12 | RESERVATORIO | RESERVATORIO ELEVADO METALICO | DIAMETRO 3,20 M; ALTURA 6,00 M |  |  | 3,20 M X 3,20 M | 50 M³ | 1 | UN | SIM | NAO | SIM | 14041-1044
| 7086 | 46290 | LUZIÂNIA | AE-07-LU-1707-2421 | LUZIANIA | LESTE MANDÚ | RESERVATÓRIO LESTE MANDÚ | RESERVATÓRIO LESTE MANDÚ | RAP - REL - EEAT | 10380045 | 2020-07-17 | - | 4 | PAINEL | QUADRO DE COMANDO | [5 empty] | 1 | UN | SIM | NAO | SIM | 14041-1045
| 7087 | 16256 | CERES | AE-10-CE-1307-3308 | RIANÁPOLIS | RIBEIRÃO FORMIGA | MARGEM DA BR-153 - FAZENDA FORMIGA - RIANÁPOLIS | CAPTAÇÃO RIO FORMIGA | CAPTAÇÃO | 11220001 | 2020-07-13 | 2 | 2 | PAINEL | QUADRO DE COMANDO | [5 empty] | 1 | UN | SIM | NAO | SIM | 14041-1062
| 7088 | 5722 | ANÁPOLIS | AE-E10-SI-2906-0078 | SILVANIA | SILVANIA | GO 010 KM 03 - SAIDA P/ GOIANIA - SILVÂNIA | ETA SILVÂNIA | ETA | 11050004 | 2020-06-18 | 4 | 1 | PAINEL | QUADRO DE COMANDO | [5 empty] | 1 | UN | SIM | NAO | SIM | 14041-1067
| 7089 | 19244 | FORMOSA | AE-E06-SJ-2707-0093 | SAO JOAO DA ALIANCA | SAO JOAO DA ALIANCA | FAZENDA OLHOS D'ÁGUA SÃO JOÃO DA ALIANÇA | ETA SÃO JOÃO DA ALIANÇA | ETA | 10310005 | 2020-07-07 | 5 | 5 | PAINEL | QUADRO DE COMANDO | [5 empty] | 1 | UN | SIM | NAO | SIM | 14041-1069
| 7090 | 5595 | ANÁPOLIS | AE-E05-AN-2406-0081 | ANAPOLIS | PIANCO | JARDIM AMERICA, AV. ANDERSON CLEITON, Q 2 ANÁPOLIS-GO | CR R 3 -1 | RAP - EEAT | 10960011 | 2020-06-15 | 3 | 3 | PAINEL | QUADRO DE COMANDO | [5 empty] | 1 | UN | SIM | NAO | SIM | 14041-1071
| 7091 | 5755 | ANÁPOLIS | AE-E03-AN-0207-0056 | ANAPOLIS | PIANCO | RUA VENEZUELA, 155 ST. JARDIM AMÉRICA ANÁPOLIS | GRS. GERÊNCIA REGIONAL DE ANÁPOLIS / ETA | ETA | 10960029 | 2020-06-08 | 1 | 1 | PAINEL | QUADRO DE COMANDO | [5 empty] | 1 | UN | SIM | NAO | SIM | 14041-1071 | [8 empty] | SALA DE COMANDO DOS FILTROS
| 7092 | 5625 | ANÁPOLIS | AE-E06-AN-2406-0345 | ANAPOLIS | PIANCO | RUA VENEZUELA, 155 ST. JARDIM AMÉRICA ANÁPOLIS | GRS. GERÊNCIA REGIONAL DE ANÁPOLIS / ETA | ETA | 10960029 | 2020-06-10 | 1 | 1 | PAINEL | QUADRO DE COMANDO | [5 empty] | 1 | UN | SIM | NAO | SIM | 14041-1072
| 7093 | 5792 | ANÁPOLIS | AE-E14-VI-1607-0016 | VIANOPOLIS | VIANOPOLIS | FAZENDA GUARIROBAL - ZONA RURAL - VIANÓPOLIS - GO | EEAB CAPTAÇÃO JOSÉ DIRCEU | CAPTAÇÃO | 11060001 | 2020-06-18 | - | 1 | PAINEL | QUADRO DE COMANDO | [5 empty] | 1 | UN | SIM | NAO | SIM | 14041-1075
| 7094 | 10391 | MORRINHOS | AE-E12-MO-1607-0154 | MORRINHOS | MORRINHOS | FAZENDA PIPOCA | CAPTAÇÃO CORREGO DA PIPOCA | CAPTAÇÃO | 11370035 | 2020-06-12 | 4 | 4 | PAINEL | QUADRO DE COMANDO | [5 empty] | 1 | UN | SIM | NAO | SIM | 14041-1075
| 7095 | 55552 | PORANGATU | AE-E14-NI-2008-0047 | NIQUELANDIA | NIQUELÂNDIA | FAZENDA CANCELINHA, BR 414, KM 210 - NIQUELÂNDIA - GO | ETA NIQUELÂNDIA | ETA | 11920019 | 2020-08-11 | 1 | 1 | PAINEL | QUADRO DE COMANDO | [5 empty] | 1 | UN | SIM | NAO | SIM | 14041-1077
| 7096 | 42075 | RIO VERDE | AE-09-RV-2207-2945 | RIO VERDE | RIO VERDE | BR-060, CÓRREGO ABOBORA, ZONAL RURAL | ELEVATÓRIA, CAPTAÇÃO | CAPTAÇÃO | 11710094 | 2020-07-22 | 8 | 8 | PAINEL | QUADRO DE COMANDO | [5 empty] | 1 | UN | SIM | NAO | SIM | 14041-1081
| 7097 | 36085 | IPORA | AE-E15-IP-2207-0135 | IPORÁ | IPORÁ | AV. SÃO PAULO. Nº 201, BAIRRO MATO GROSSO | ETA DE IPORÁ | ETA - EEAB - EEAT | 10610005 | 2020-07-07 | 1 | 1 | PAINEL | QUADRO DE COMANDO | [5 empty] | 1 | UN | SIM | NAO | SIM | 14041-1093
| 7098 | 55117 | PORANGATU | AE-E14-MU-2608-0086 | NIQUELANDIA | MUQUÉM | PRÓXIMO AO SANTUÁRIO - MUQUÉM - NIQUELÂNDIA - GO | POÇO 2 | POÇO | 11920010 | 2020-08-12 | 7 | 7 | PAINEL | QUADRO DE COMANDO | [5 empty] | 1 | UN | NAO | SIM | SIM | 14041-1099
| 7099 | 43453 | SÃO LUIZ DOS MONTES BELOS | AE-E15-FI-1108-0106 | FIRMINOPOLIS | NOVO PLANALTO | NOVO PLANALTO - SUB DISTRITO FIRMINOPOLIS, GO 164 | POÇO PAI FELIPE | POÇO | 10910006 | 2020-07-15 | - | 4 | PAINEL | QUADRO DE COMANDO | [5 empty] | 1 | UN | SIM | NAO | SIM | 14041-1118
| 7100 | 36806 | IPORA | AE-E15-JU-0408-0140 | JUSSARA | SONHO DOURADO | VIA MOLHA BISCOITO, SETOR SONHO DOURADO | CAPTAÇÃO DO MOLHA BISCOITO | POÇO - EEAB | 10650018 | 2020-07-09 | 4 | 4 | PAINEL | QUADRO DE COMANDO | [5 empty] | 1 | UN | SIM | NAO | SIM | 14041-1120
| 7101 | 26312 | GOIÂNIA | AE-E09-GO-2906-0046 | GOIÂNIA | JOÃO LEITE | RUA 117 C/ RUA 252 S/N JARDIM GOIÁS | CR LESTE CELG | RSE - REL - EEAT | 12450062 | 2020-06-17 | 2 | 2 | PAINEL | QUADRO DE COMANDO | [5 empty] | 1 | UN | SIM | NAO | SIM | 14041-1128
| 7102 | 30864 | GOIÂNIA | AE-E04-GO-2407-0525 | GOIÂNIA | JOÃO LEITE | RUA QUINTA AVENIDA SETOR GOIANIA II - GOIANIA | ETA JAIME CAMARA | ETA | 12450053 | 16/06 À 17/06 | - | 1 | PAINEL | QUADRO DE COMANDO | [5 empty] | 1 | UN | SIM | NAO | SIM | 14041-1129 | [8 empty] | LABORATORIO HIDROMETRIA
| 7103 | 41193 | RIO VERDE | AE-09-RV-1607-2063 | RIO VERDE | VILA MENEZES | RUA JOSÉ DELFINO C/ RUA SÃO PAULO N° 550 QD.05 SETOR SANTA LUZIA | POÇO 1 MENESES | POÇO | 11710082 | 2020-07-16 | 13 | 13 | PAINEL | QUADRO DE COMANDO | [5 empty] | 1 | UN | SIM | NAO | SIM | 14041-1131
| 7104 | 10533 | SANTA HELENA | AE-E11-AC-1407-0207 | ACREÚNA | ACREUNA | FAZENDA COMPRIDO | CAPTAÇÃO FAZENDA COMPRIDO | EEAB | 12130009 | 2020-06-24 | 10 | 10 | PAINEL | QUADRO DE COMANDO | [5 empty] | 1 | UN | SIM | NAO | SIM | 14041-1134 | [11 empty] | sim
| 7105 | 30785 | GOIÂNIA | AE-E04-GO-2407-0446 | GOIÂNIA | JOÃO LEITE | RUA QUINTA AVENIDA SETOR GOIANIA II - GOIANIA | ETA JAIME CAMARA | ETA | 12450053 | 16/06 À 17/06 | - | 1 | PAINEL | QUADRO DE COMANDO | [5 empty] | 1 | UN | SIM | NAO | SIM | 14041-1142 | [8 empty] | CASA DE BOMBAS MACRO MEDIÇÃO
| 7106 | 43818 | SÃO LUIZ DOS MONTES BELOS | AE-E11-SL-1008-0078 | SAO LUIS DE MONTES BELOS | SETOR QUININHA | AV. J Q04 L05, VILA QUINININHA | RESERVATÓRIO POÇO QUINININHA | REL - POÇO | 10940032 | 2020-07-14 | 6 | 6 | PAINEL | QUADRO DE COMANDO | [5 empty] | 1 | UN | SIM | NAO | SIM | 14041-1145
| 7107 | 5614 | ANÁPOLIS | AE-E06-AN-2406-0256 | ANAPOLIS | ANAPOLIS | FAZENDA BELA VISTA, RIO DAS ANTAS | ETE ANÁPOLIS | ETE | 10960028 | 2020-06-09 | 5 | 2 | PAINEL | QUADRO DE COMANDO | [5 empty] | 1 | UN | SIM | NAO | SIM | 14041-1154
| 7108 | 5619 | ANÁPOLIS | AE-E06-AN-2406-0267 | ANAPOLIS | ANAPOLIS | FAZENDA BELA VISTA, RIO DAS ANTAS | ETE ANÁPOLIS | ETE | 10960028 | 2020-06-09 | 5 | 2 | PAINEL | QUADRO DE COMANDO | [5 empty] | 1 | UN | SIM | NAO | SIM | 14041-1155
| 7109 | 5618 | ANÁPOLIS | AE-E06-AN-2406-0266 | ANAPOLIS | ANAPOLIS | FAZENDA BELA VISTA, RIO DAS ANTAS | ETE ANÁPOLIS | ETE | 10960028 | 2020-06-09 | 5 | 2 | PAINEL | QUADRO DE COMANDO | [5 empty] | 1 | UN | SIM | NAO | SIM | 14041-1157
| 7110 | 5620 | ANÁPOLIS | AE-E06-AN-2406-0268 | ANAPOLIS | ANAPOLIS | FAZENDA BELA VISTA, RIO DAS ANTAS | ETE ANÁPOLIS | ETE | 10960028 | 2020-06-09 | 5 | 2 | PAINEL | QUADRO DE COMANDO | [5 empty] | 1 | UN | SIM | NAO | SIM | 14041-1158
| 7111 | 5621 | ANÁPOLIS | AE-E06-AN-2406-0269 | ANAPOLIS | ANAPOLIS | FAZENDA BELA VISTA, RIO DAS ANTAS | ETE ANÁPOLIS | ETE | 10960028 | 2020-06-09 | 5 | 2 | PAINEL | QUADRO DE COMANDO | [5 empty] | 1 | UN | SIM | NAO | SIM | 14041-1159
| 7112 | 5622 | ANÁPOLIS | AE-E06-AN-2406-0270 | ANAPOLIS | ANAPOLIS | FAZENDA BELA VISTA, RIO DAS ANTAS | ETE ANÁPOLIS | ETE | 10960028 | 2020-06-09 | 5 | 2 | PAINEL | QUADRO DE COMANDO | [5 empty] | 1 | UN | SIM | NAO | SIM | 14041-1160
| 7113 | 5623 | ANÁPOLIS | AE-E06-AN-2406-0271 | ANAPOLIS | ANAPOLIS | FAZENDA BELA VISTA, RIO DAS ANTAS | ETE ANÁPOLIS | ETE | 10960028 | 2020-06-09 | 5 | 2 | PAINEL | QUADRO DE COMANDO | [5 empty] | 1 | UN | SIM | NAO | SIM | 14041-1161
| 7114 | 56370 | PORANGATU | AE-E09-PO-0708-0385 | PORANGATU | PORANGATU | FAZENDA BOM SUCESSO DE BAIXO | OFICINA CAPTAÇÃO BARRAGEM | CAPTAÇÃO | 11950007 | 2020-07-28 | 6 | 6 | PAINEL | QUADRO DE COMANDO | [5 empty] | 1 | UN | SIM | NAO | SIM | 14041-1171
| 7115 | 5766 | ANÁPOLIS | AE-E05-PI-0307-0062 | PIRENOPOLIS | PIRENOPOLIS | RUA BERNADINO LOBO Q:108 L:01 VILA BÁRBARA PIRINÓPOLIS-GO | ETA | ETA | 11030015 | 2020-06-22 | - | 1 | PAINEL | QUADRO DE COMANDO | [5 empty] | 1 | UN | SIM | NAO | SIM | 14041-1176
| 7116 | 53981 | PORANGATU | AE-E05-CA-1708-0094 | CAMPINORTE | COLINAÇU | FAZENDA PAU TERRA COLINAÇU-GO | RESERVATÓRIO APOIADO | RESERVATÓRIO | 11850009 | 2020-08-11 | 1 | 1 | PAINEL | QUADRO DE COMANDO | [5 empty] | 1 | UN | SIM | NAO | SIM | 14041-1185
| 7117 | 34216 | GRANDE GOIÂNIA | AE-E04-TR-0508-0442 | TRINDADE | SISTEMA PONTAKAYANA | RUA DAS OLIVEIRAS SETOR PONTAKAYANA | POÇO PGT 03 PONTAKAYANA | POÇO | 12440056 | 2020-07-23 | 6 | 1 | PAINEL | QUADRO DE COMANDO | [5 empty] | 1 | UN | SIM | NAO | SIM | 14041-1190
| 7118 | 44316 | SÃO LUIZ DOS MONTES BELOS | AE-E15-SL-1108-0149 | SAO LUIS DE MONTES BELOS | MONTES BELOS | FAZENDA SANTANA | ETA SÃO LUIZ DOS MONTES BELOS | ETA - EEAT - RSE | 10940010 | 2020-07-14 | - | 13 | PAINEL | QUADRO DE COMANDO | [5 empty] | 1 | UN | SIM | NAO | SIM | 14041-1200
| 7119 | 5798 | ANÁPOLIS | AE-E14-VI-1707-0028 | VIANOPOLIS | VIANOPOLIS | RUA EUSEBIO DE OLIVEIRA- SETOR NAÇÕES VIANÁPOLIS- GO | ETA- VIANÁPOLIS | ETA | 11060003 | 2020-06-18 | 6 | 1 | PAINEL | QUADRO DE COMANDO | [5 empty] | 1 | UN | SIM | NAO | SIM | 14041-1201
| 7120 | 56584 | PORANGATU | AE-E08-SM-1308-0119 | SAO MIGUEL DO ARAGUAIA | SAO MIGUEL DO ARAGUAIA | SITUADO NO TREVO DO SETOR VILA MARTINS | BOOSTER VILA MARTINS | BOOSTER | 11970011 | 2020-08-04 | 10 | 10 | PAINEL | QUADRO DE COMANDO | [5 empty] | 1 | UN | SIM | NAO | SIM | 14041-1207
| 7121 | 54427 | PORANGATU | AE-E07-MI-1208-0034 | MINACU | CANA BRAVA | ÁREA DO LOTE 03 PRÓXIMO AO RIO CANA BRAVA - MINAÇU/GO | POÇO 01 | POÇO | 11890001 | 2020-08-04 | 3 | 3 | PAINEL | QUADRO DE COMANDO | [5 empty] | 1 | UN | SIM | NAO | SIM | 14041-1208
| 7122 | 5600 | ANÁPOLIS | AE-E06-AN-2406-0069 | ANAPOLIS | ANAPOLIS | AVENIDA GOIAS, JAD. DAS OLIVEIRAS ANÁPOLIS | EEE. 03 | EEE | 10960017 | 2020-06-08 | 4 | 4 | PAINEL | QUADRO DE COMANDO | [5 empty] | 1 | UN | SIM | NAO | SIM | 14041-1217
| 7123 | 10183 | ITUMBIARA | AE-E12-IT-3006-0043 | ITUMBIARA | MAROLINA 1 | RUA MESSIAS DOMINGOS DA COSTA Q.26 L.05 - BAIRRO MAROLINA 1 | REL - POÇO 01 - MAROLINA 1 | REL - POÇO | 11460007 | 2020-06-09 | 5 | 1 | PAINEL | QUADRO DE COMANDO | [5 empty] | 1 | UN | SIM | NAO | SIM | 14041-1223
| 7124 | 27907 | GOIÂNIA | AE-E04-GO-0307-0037 | GOIÂNIA | JOÃO LEITE | AV. 90 QD F44 N220 - SETOR SUL - GOIANIA | CENTRO DE RESERVAÇÃO CASCALHO | RSE - EEAT | 12450037 | 2020-06-22 | 1 | 1 | PAINEL | QUADRO DE COMANDO | [5 empty] | 1 | UN | SIM | NAO | SIM | 14041-1233
| 7125 | 40779 | RIO VERDE | AE-08-RV-1507-1649 | RIO VERDE | CENTRAL | RUA 14 COM RUA 70, QD. 50, BAIRRO POPULAR | ETA CENTRAL - RIO VERDE | ETA | 11710017 | 2020-07-15 | 7 | 7 | PAINEL | QUADRO DE COMANDO | [5 empty] | 1 | UN | SIM | NAO | SIM | 14041-1248
| 7126 | 26564 | GOIÂNIA | AE-E09-GO-2906-0287 | GOIÂNIA | JOÃO LEITE | RUA JUIZ DE FORA QD 107 L7 22 JD GUANABARA | CR GUANABARA | RSE - EEAT | 12450052 | 2020-06-18 | 7 | 7 | PAINEL | QUADRO DE COMANDO | [5 empty] | 1 | UN | SIM | NAO | SIM | 14041-1253
| 7127 | 27307 | GOIÂNIA | AE-E09-GO-0107-0162 | GOIÂNIA | MEIA PONTE | RODOVIA GO 070 COM A AV DO POVO VILA MULTIRÃO | RESERVATÓRIO VILA MUTIRÃO | REL - RAP | 12450129 | 2020-06-09 | 6 | 6 | PAINEL | QUADRO DE COMANDO | [5 empty] | 1 | UN | SIM | NAO | SIM | 14041-1255
| 7128 | 25567 | GOIÂNIA | AE-E07-GO-2606-0949 | GOIÂNIA | MEIA PONTE | ENTRE MARGENS DO RIO MEIA PONTE C/ RUA DA DIVISA | ETA MEIA PONTE | ETA | 12450127 | 2020-06-08 | 1 | - | PAINEL | QUADRO DE COMANDO | [5 empty] | 1 | UN | SIM | NAO | SIM | 14041-1259
| 7129 | 10186 | ITUMBIARA | AE-E12-IT-3006-0078 | ITUMBIARA | MAROLINA 2 | AV IVANI DOMINGOS BORGES Nº603 - BAIRRO MAROLINA 2 | REL - POÇO 1 - CLORAÇÃO MAROLINA 2 | REL - POÇO | 11460009 | 2020-06-09 | 7 | 1 | PAINEL | QUADRO DE COMANDO | [5 empty] | 1 | UN | SIM | NAO | SIM | 14041-1268
| 7130 | 5607 | ANÁPOLIS | AE-E06-AN-2406-0120 | ANAPOLIS | ANAPOLIS | AV. DA CERÃMICA, LT08 VILA FABRIL ANÁPOLIS | EEE. 01 | EEE | 10960021 | 2020-06-08 | 8 | 8 | PAINEL | QUADRO DE COMANDO | [5 empty] | 1 | UN | SIM | NAO | SIM | 14041-1271
| 7131 | 26712 | GOIÂNIA | AE-E09-GO-2906-0431 | GOIÂNIA | MEIA PONTE | AVENIDA CONSOLAÇÃO | BOOSTER VILA ADÉLIA | BOOSTER | 12450126 | 2020-06-15 | 1 | 1 | PAINEL | QUADRO DE COMANDO | [5 empty] | 1 | UN | SIM | NAO | SIM | 14041-1292
| 7132 | 42074 | RIO VERDE | AE-09-RV-2207-2944 | RIO VERDE | RIO VERDE | BR-060, CÓRREGO ABOBORA, ZONAL RURAL | ELEVATÓRIA, CAPTAÇÃO | CAPTAÇÃO | 11710094 | 2020-07-22 | 8 | 8 | PAINEL | QUADRO DE COMANDO | [5 empty] | 1 | UN | SIM | NAO | SIM | 14041-1293
| 7133 | 10187 | ITUMBIARA | AE-E12-IT-3006-0118 | ITUMBIARA | NORMA GIBALDI | RUA FRANCISCO DE MORAIS Nº0 - BAIRRO NORMA GIBALDI | EEAT- RAP - REL - POÇO 2 - CLORAÇÃO NORMA GIBALDI | EEAT- RAP - REL - POÇO | 11460011 | 2020-06-09 | 9 | 1 | PAINEL | QUADRO DE COMANDO | [5 empty] | 1 | UN | SIM | NAO | SIM | 14041-1294
| 7134 | 18722 | FORMOSA | AE-E06-PL-2007-0183 | PLANALTINA | PLANALTINA | RUA 19A CENTRO NORTE PLANALTINA | RESERVATÓRIO R3- CR03 | RAP - REL | 10300013 | 2020-07-06 | 12 | 12 | PAINEL | QUADRO DE COMANDO | [5 empty] | 1 | UN | SIM | NAO | SIM | 14041-1301
| 7135 | 5579 | ANÁPOLIS | AE-E02-AN-2406-0056 | ANAPOLIS | PIANCO | RUA CASTELO BRANCO ESQ COM AV BRASIL QD 10 LT 15 BAIRRO VILA RICA | CR R11 - TESOURO | REL - RAP - EEAT | 10960004 | 2020-06-10 | 4 | 4 | PAINEL | QUADRO DE COMANDO | [5 empty] | 1 | UN | SIM | NAO | SIM | 14041-1305
| 7136 | 20442 | GOIÁS | AE-02-GV-106-1306 | ITABERAI | RIO DAS PEDRAS | FAZENDA CORDEIRO | ETA | ETA | 10770001 | 2020-06-01 | 1 | 1 | PAINEL | QUADRO DE COMANDO | [5 empty] | 1 | UN | SIM | NAO | SIM | 14041-1317
| 7137 | 10501 | INHUMAS | AE-E14-IN-0307-1740 | INHUMAS | INHUMAS | FAZENDA CEDRO - INHUMAS - GO | ETA INHUMAS | ETA | 12250028 | 2020-07-03 | 2 | 2 | PAINEL | QUADRO DE COMANDO | [5 empty] | 1 | UN | SIM | NAO | SIM | 14041-1321
| 7138 | 10502 | INHUMAS | AE-E14-IN-0307-1743 | INHUMAS | INHUMAS | FAZENDA CEDRO - INHUMAS - GO | ETA INHUMAS | ETA | 12250028 | 2020-07-03 | 2 | 2 | PAINEL | QUADRO DE COMANDO | [5 empty] | 1 | UN | SIM | NAO | SIM | 14041-1323
| 7139 | 10316 | CAMPOS BELOS | AE-E03-PO-2506-0092 | POSSE | POSSE | RUA JOSE RIBEIRO E SILVA SETOR AUGUSTO JOSE VALENTE | ETA - AGÊNCIA - REL - RSE | ETA | 10490012 | 2020-06-23 | 181 | 181 | PAINEL | QUADRO DE COMANDO | [5 empty] | 1 | UN | SIM | NAO | SIM | 14041-1333
| 7140 | 10198 | ITUMBIARA | AE-E11-IT-0107-0227 | ITUMBIARA | ITUMBIARA | AV DUQUE DE CAXIAS - FAZENDA DAS POMBAS | EEAT - ETA - FAZENDA DAS POMBAS | ETA - EEAT | 11460018 | 2020-06-09 | 1 | 8 | PAINEL | QUADRO DE COMANDO | [5 empty] | 1 | UN | SIM | NAO | SIM | 14041-1350
| 7141 | 41007 | RIO VERDE | AE-09-RV-1507-1877 | RIO VERDE | VILA PROMISSÃO | RUA 34 C/ RUA ARGENTIMA QD. 28 LT. 03 VILA SANTA CRUZ | ELEVATORIO/ RESERVATORIO E POÇO | RAP - REL -EEAT - POÇO | 11710090 | 2020-07-15 | 11 | 11 | PAINEL | QUADRO DE COMANDO | [5 empty] | 1 | UN | SIM | NAO | SIM | 14041-1351
| 7142 | 10358 | MORRINHOS | AE-E12-MO-3006-0108 | MORRINHOS | MORRINHOS | RUA PREF MANOEL LEMOS MENDONÇA | ETA DE MORRINHOS | ETA | 11370004 | 2020-06-10 | 2 | 1 | PAINEL | QUADRO DE COMANDO | [5 empty] | 1 | UN | SIM | NAO | SIM | 14041-1365
| 7143 | 37434 | IPORA | AE-E11-PI-0308-0060 | PIRANHAS | PIRANHAS | R. RIBEIRO DE FREITAS, ZONA RURAL | ETA DE PIRANHAS | ETA | 10690005 | 2020-07-07 | 10 | 3 | PAINEL | QUADRO DE COMANDO | [5 empty] | 1 | UN | SIM | NAO | SIM | 14041-1367
| 7144 | 54415 | PORANGATU | AE-E07-MI-1208-0022 | MINACU | POVOADO DE SÃO VICENTE | AVENIDA DO LIVRAMENTO-POVOADO SÃO VICENTE-MINAÇU/GO | POÇO POVOADO SÃO VICENTE | POÇO | 11890025 | 2020-08-04 | 2 | 2 | PAINEL | QUADRO DE COMANDO | [5 empty] | 1 | UN | SIM | NAO | SIM | 14041-1371
| 7145 | 56684 | PORANGATU | AE-E08-SM-1308-0222 | SAO MIGUEL DO ARAGUAIA | SAO MIGUEL DO ARAGUAIA | AV. RIO GRANDE DO SUL COM PARANÁ, SÃO MIGUEL DO ARAGUAIA | ESCRITÓRIO, ETA E RESERVATÓRIO - SISTEMA SÃO MIGUEL DO ARAGUAIA | ETA | 11970003 | 2020-08-04 | 13 | 13 | PAINEL | QUADRO DE COMANDO | [5 empty] | 1 | UN | SIM | NAO | SIM | 14041-1374
| 7146 | 10376 | MORRINHOS | AE-E12-MO-0107-00203 | MORRINHOS | MORRINHOS | SETOR SANTOS DUMONT - ÁREA DE ELEVATÓRIA | EEE SANTOS DUMONT | EEE | 11370016 | 2020-06-18 | 4 | 4 | PAINEL | QUADRO DE COMANDO | [5 empty] | 1 | UN | SIM | NAO | SIM | 14041-1380
| 7147 | 41009 | RIO VERDE | AE-09-RV-1507-1879 | RIO VERDE | VILA PROMISSÃO | RUA 34 C/ RUA ARGENTIMA QD. 28 LT. 03 VILA SANTA CRUZ | ELEVATORIO/ RESERVATORIO E POÇO | RAP - REL -EEAT - POÇO | 11710090 | 2020-07-15 | 11 | 11 | PAINEL | QUADRO DE COMANDO | [5 empty] | 1 | UN | SIM | NAO | SIM | 14041-1393
| 7148 | 10361 | MORRINHOS | AE-E12-MO-3006-0136 | MORRINHOS | MORRINHOS | RUA PREF MANOEL LEMOS MENDONÇA | ETA DE MORRINHOS | ETA | 11370004 | 2020-06-10 | 2 | 1 | PAINEL | QUADRO DE COMANDO | [5 empty] | 1 | UN | SIM | NAO | SIM | 14041-1400
| 7149 | 10375 | MORRINHOS | AE-E12-MO-0107-00202 | MORRINHOS | MORRINHOS | SETOR SANTOS DUMONT - ÁREA DE ELEVATÓRIA | EEE SANTOS DUMONT | EEE | 11370016 | 2020-06-18 | 4 | 4 | PAINEL | QUADRO DE COMANDO | [5 empty] | 1 | UN | SIM | NAO | SIM | 14041-1401 |  |  |  |  | STEMAC | ST2030
| 7150 | 10237 | ITUMBIARA | AE-E13-IT-1607-0021 | ITUMBIARA | BEIRA RIO | AV. BEIRA RIO, Nº0 - SETOR CENTRAL | EEE III | EEE | 11460027 | 2020-06-09 | 1 | 1 | PAINEL | QUADRO DE COMANDO | [5 empty] | 1 | UN | SIM | NAO | SIM | 14041-1402
| 7151 | 5584 | ANÁPOLIS | AE-E02-AN-2406-0130 | ANAPOLIS | PIANCO | RESIDENCIAL ANDER RUA QUILOMBO QD 01 LT 37 JARDIM PALMARES | CR - BAIRRO DE LOURDES | RAP - EEAT | 10960008 | 2020-06-10 | 9 | 9 | PAINEL | QUADRO DE COMANDO | [5 empty] | 1 | UN | SIM | NAO | SIM | 14041-1404
| 7152 | 22663 | JATAÍ | AE-E11-JA-0308-0294 | JATAÍ | JATAÍ | AV. PRES. TANCREDO NEVES, Q05, L14 | CR R5 - R7 - R14 | REL - RSE | 11760014 | 2020-06-30 | 11 | 11 | PAINEL | QUADRO DE COMANDO | [5 empty] | 1 | UN | SIM | NAO | SIM | 14041-1424
| 7153 | 17529 | FORMOSA | AE-E03-AN-3006-0081 | ALVORADA DO NORTE | ALVORADA DO NORTE | RUA 14 BAIRRO NOVA VILA | ETA ALVORADA DO NORTE | ETA - RSE | 10220008 | 2020-06-30 | 1 | 1 | PAINEL | QUADRO DE COMANDO | [5 empty] | 1 | UN | SIM | NAO | SIM | 14041-1431
| 7154 | 18987 | FORMOSA | AE-E06-PL-2307-0118 | PLANALTINA | FAZENDA BOM SUCESSO | NUCLEO RURAL AS MARGENS DF 128 PLANALTINA | CAPTAÇÃO DE ÁGUA BRUTA RIO MARANHÃO | ETA - CAPTAÇÃO - POÇO | 10300018 | 2020-07-03 | 1 | 1 | PAINEL | QUADRO DE COMANDO | [5 empty] | 1 | UN | SIM | NAO | SIM | 14041-1433
| 7155 | 18983 | FORMOSA | AE-E06-PL-2307-0114 | PLANALTINA | FAZENDA BOM SUCESSO | NUCLEO RURAL AS MARGENS DF 128 PLANALTINA | CAPTAÇÃO DE ÁGUA BRUTA RIO MARANHÃO | ETA - CAPTAÇÃO - POÇO | 10300018 | 2020-07-03 | 1 | 1 | PAINEL | QUADRO DE COMANDO | [5 empty] | 1 | UN | SIM | NAO | SIM | 14041-1434
| 7156 | 17548 | FORMOSA | AE-E03-AN-3006-0100 | ALVORADA DO NORTE | ALVORADA DO NORTE | RUA 14 BAIRRO NOVA VILA | ETA ALVORADA DO NORTE | ETA - RSE | 10220008 | 2020-06-30 | 1 | 1 | PAINEL | QUADRO DE COMANDO | [5 empty] | 1 | UN | SIM | NAO | SIM | 14041-1435
| 7157 | 26973 | GOIÂNIA | AE-E09-GO-2906-0688 | GOIÂNIA | JOÃO LEITE | RUA QUINTA AVENIDA SETOR GOIANIA II - GOIANIA | ETA JAIME CAMARA | ETA | 12450053 | 2020-06-16 | 1 | 1 | PAINEL | QUADRO DE COMANDO | [5 empty] | 1 | UN | NAO | SIM | SIM | 14041-1435
| 7158 | 18970 | FORMOSA | AE-E06-PL-2307-0102 | PLANALTINA | FAZENDA BOM SUCESSO | NUCLEO RURAL AS MARGENS DF 128 PLANALTINA | CAPTAÇÃO DE ÁGUA BRUTA RIO MARANHÃO | ETA - CAPTAÇÃO - POÇO | 10300018 | 2020-07-03 | 1 | 1 | PAINEL | QUADRO DE COMANDO | [5 empty] | 1 | UN | SIM | NAO | SIM | 14041-1436
| 7159 | 18966 | FORMOSA | AE-E06-PL-2307-0098 | PLANALTINA | FAZENDA BOM SUCESSO | NUCLEO RURAL AS MARGENS DF 128 PLANALTINA | CAPTAÇÃO DE ÁGUA BRUTA RIO MARANHÃO | ETA - CAPTAÇÃO - POÇO | 10300018 | 2020-07-03 | 1 | 1 | PAINEL | QUADRO DE COMANDO | [5 empty] | 1 | UN | SIM | NAO | SIM | 14041-1437
| 7160 | 18937 | FORMOSA | AE-E06-PL-2307-0070 | PLANALTINA | FAZENDA BOM SUCESSO | NUCLEO RURAL AS MARGENS DF 128 PLANALTINA | CAPTAÇÃO DE ÁGUA BRUTA RIO MARANHÃO | ETA - CAPTAÇÃO - POÇO | 10300018 | 2020-07-03 | 1 | 1 | PAINEL | AUTOMACAO | [5 empty] | 1 | UN | SIM | NAO | SIM | 14041-1439
| 7161 | 19044 | FORMOSA | AE-E06-PL-2307-0174 | PLANALTINA | PLANALTINA | ÁREA BRASILINHA 17 PLANALTINA | CENTRO DE RESERVAÇÃO 1 | REL - RAP - BOOSTER | 10300019 | 2020-07-03 | 2 | 2 | PAINEL | QUADRO DE COMANDO | [5 empty] | 1 | UN | SIM | NAO | SIM | 14041-1442
| 7162 | 10275 | CAMPOS BELOS | AE-E03-AN-2406-0090 | CAMPOS BELOS | CAMPOS BELOS | RODOVIA BR GO 118 FAZENDA CARNEIRO | ETA - CAP | ETA - CAPTAÇÃO | 10450006 | 2020-06-16 | 13 | 13 | PAINEL | QUADRO DE COMANDO | [5 empty] | 1 | UN | SIM | NAO | SIM | 14041-1443 | [8 empty] | CASA DE CAL
| 7163 | 10272 | CAMPOS BELOS | AE-E06-CB-2606-0064 | CAMPOS BELOS | CAMPOS BELOS | RODOVIA BR GO 118 FAZENDA CARNEIRO | ETA - CAP | ETA - CAPTAÇÃO | 10450006 | 2020-06-16 | 2 | 2 | PAINEL | QUADRO DE COMANDO | [5 empty] | 1 | UN | SIM | NAO | SIM | 14041-1444 | [8 empty] | ETA
| 7164 | 9514 | CAMPOS BELOS | AE-E06-PO-0407-0113 | POSSE | POSSE | RUA JOSE RIBEIRO E SILVA SETOR AUGUSTO JOSE VALENTE | ETA - AGÊNCIA - REL - RSE | ETA | 10490012 | 2020-06-23 | 174 | 174 | MOTOR | INDUCAO | [5 empty] | 1 | UN | SIM | NAO | SIM | 14041-1450 |  | 20 CV | 3510 |  | KOHLBACH | 3712743
| 7165 | 31357 | GOIÂNIA | AE-E04-GO-2407-1018 | GOIÂNIA | JOÃO LEITE | RUA QUINTA AVENIDA SETOR GOIANIA II - GOIANIA | ETA JAIME CAMARA | ETA | 12450053 | 16/06 À 17/06 | - | 1 | PAINEL | QUADRO DE COMANDO | [5 empty] | 1 | UN | SIM | NAO | SIM | 14041-1454 | [8 empty] | LABORATORIO DE AGUA
| 7166 | 25576 | GOIÂNIA | AE-E07-GO-2606-0958 | GOIÂNIA | MEIA PONTE | ENTRE MARGENS DO RIO MEIA PONTE C/ RUA DA DIVISA | ETA MEIA PONTE | ETA | 12450127 | 2020-06-08 | 1 | - | PAINEL | QUADRO DE COMANDO | [5 empty] | 1 | UN | SIM | NAO | SIM | 14041-1456
| 7167 | 25578 | GOIÂNIA | AE-E07-GO-2606-0960 | GOIÂNIA | MEIA PONTE | ENTRE MARGENS DO RIO MEIA PONTE C/ RUA DA DIVISA | ETA MEIA PONTE | ETA | 12450127 | 2020-06-08 | 1 | - | PAINEL | QUADRO DE COMANDO | [5 empty] | 1 | UN | SIM | NAO | SIM | 14041-1457
| 7168 | 25568 | GOIÂNIA | AE-E07-GO-2606-0950 | GOIÂNIA | MEIA PONTE | ENTRE MARGENS DO RIO MEIA PONTE C/ RUA DA DIVISA | ETA MEIA PONTE | ETA | 12450127 | 2020-06-08 | 1 | - | PAINEL | QUADRO DE COMANDO | [5 empty] | 1 | UN | SIM | NAO | SIM | 14041-1458
| 7169 | 25569 | GOIÂNIA | AE-E07-GO-2606-0951 | GOIÂNIA | MEIA PONTE | ENTRE MARGENS DO RIO MEIA PONTE C/ RUA DA DIVISA | ETA MEIA PONTE | ETA | 12450127 | 2020-06-08 | 1 | - | PAINEL | QUADRO DE COMANDO | [5 empty] | 1 | UN | SIM | NAO | SIM | 14041-1460
| 7170 | 25602 | GOIÂNIA | AE-E07-GO-2606-0985 | GOIÂNIA | MEIA PONTE | ENTRE MARGENS DO RIO MEIA PONTE C/ RUA DA DIVISA | ETA MEIA PONTE | ETA | 12450127 | 2020-06-08 | 1 | - | PAINEL | QUADRO DE COMANDO | [5 empty] | 1 | UN | SIM | NAO | SIM | 14041-1461
| 7171 | 25600 | GOIÂNIA | AE-E07-GO-2606-0983 | GOIÂNIA | MEIA PONTE | ENTRE MARGENS DO RIO MEIA PONTE C/ RUA DA DIVISA | ETA MEIA PONTE | ETA | 12450127 | 2020-06-08 | 1 | - | PAINEL | QUADRO DE COMANDO | [5 empty] | 1 | UN | SIM | NAO | SIM | 14041-1462
| 7172 | 54401 | PORANGATU | AE-E07-MI-1208-0008 | MINACU | POVOADO DO TREVO | POVOADO DO TREVO - MINAÇÚ/GO | POÇO DO TREVO POÇO 01 | POÇO | 11890027 | 2020-08-04 | 1 | 1 | PAINEL | QUADRO DE COMANDO | [5 empty] | 1 | UN | SIM | NAO | SIM | 14041-1480
| 7173 | 5591 | ANÁPOLIS | AE-E05-AN-2406-0067 | ANAPOLIS | PIANCO | JARDIM AMERICA, AV. ANDERSON CLEITON, Q 2 ANÁPOLIS-GO | CR R 3 -1 | RAP - EEAT | 10960011 | 2020-06-15 | 3 | 3 | PAINEL | QUADRO DE COMANDO | [5 empty] | 1 | UN | SIM | NAO | SIM | 14041-1491
| 7174 | 5592 | ANÁPOLIS | AE-E05-AN-2406-0068 | ANAPOLIS | PIANCO | JARDIM AMERICA, AV. ANDERSON CLEITON, Q 2 ANÁPOLIS-GO | CR R 3 -1 | RAP - EEAT | 10960011 | 2020-06-15 | 3 | 3 | PAINEL | QUADRO DE COMANDO | [5 empty] | 1 | UN | SIM | NAO | SIM | 14041-1492
| 7175 | 5593 | ANÁPOLIS | AE-E05-AN-2406-0069 | ANAPOLIS | PIANCO | JARDIM AMERICA, AV. ANDERSON CLEITON, Q 2 ANÁPOLIS-GO | CR R 3 -1 | RAP - EEAT | 10960011 | 2020-06-15 | 3 | 3 | PAINEL | QUADRO DE COMANDO | [5 empty] | 1 | UN | SIM | NAO | SIM | 14041-1493
| 7176 | 56184 | PORANGATU | AE-E09-PO-0708-0211 | PORANGATU | PORANGATU | RUA CEARÁ C/ A RUA CANA BRAVA QD. 11 ST SUL NASCENTE | POÇO 8 SOL NASCENTE | POÇO | 11950013 | 2020-07-27 | 1 | 1 | PAINEL | QUADRO DE COMANDO | [5 empty] | 1 | UN | SIM | NAO | SIM | 14041-1495
| 7177 | 56468 | PORANGATU | AE-E08-SM-1308-0007 | SAO MIGUEL DO ARAGUAIA | TATAIRA | AV. SÃO MIGUEL, TATAIRA | POÇO 1 TATAIRA - MUNICIPIO DE SÃO MIGUEL DO ARAGUAIA | POÇO | 11970012 | 2020-08-05 | 1 | 1 | PAINEL | QUADRO DE COMANDO | [5 empty] | 1 | UN | SIM | NAO | SIM | 14041-1497
| 7178 | 41092 | RIO VERDE | AE-09-RV-1607-1962 | RIO VERDE | SANTA CRUZ | FINAL DA RUA 29, ZONA RUAL , VILA SANTA CRUZ | POÇO | POÇO | 11710062 | 2020-07-16 | 6 | 6 | PAINEL | QUADRO DE COMANDO | [5 empty] | 1 | UN | SIM | NAO | SIM | 14041-1500
| 7179 | 5767 | ANÁPOLIS | AE-E05-PI-0307-0063 | PIRENOPOLIS | PIRENOPOLIS | RUA BERNADINO LOBO Q:108 L:01 VILA BÁRBARA PIRINÓPOLIS-GO | ETA | ETA | 11030015 | 2020-06-22 | - | 1 | PAINEL | QUADRO DE COMANDO | [5 empty] | 1 | UN | SIM | NAO | SIM | 14041-1502
| 7180 | 10238 | ITUMBIARA | AE-E13-IT-1607-0022 | ITUMBIARA | BEIRA RIO | AV. BEIRA RIO, Nº0 - SETOR CENTRAL | EEE III | EEE | 11460027 | 2020-06-09 | 1 | 1 | PAINEL | QUADRO DE COMANDO | [5 empty] | 1 | UN | SIM | NAO | SIM | 14041-1511
| 7181 | 10563 | SANTA HELENA | AE-E00-QU-0307-0084 | QUIRINÓPOLIS | QUIRINÓPOLIS | FAZENDA DA CONFUSÃO DO RIO PRETO - QUIRINOPOLIS -GO | ETA - FAZENDA DA CONFUSÃO DO RIO PRETO | ETA - EEAB - EEAT - REL | 12180004 | 2020-06-24 | 4 | 4 | PAINEL | QUADRO DE COMANDO | [5 empty] | 1 | UN | SIM | NAO | SIM | 14041-1515
| 7182 | 18023 | FORMOSA | AE-E06-FO-1007-0186 | FORMOSA | BANDEIRINHA | RODOVIA GO-430 | CAPTAÇÃO AB E POÇO BANDEIRINHA | CAPTAÇÃO - POÇO | 10280014 | 2020-07-01 | 2 | 2 | PAINEL | QUADRO DE COMANDO | [5 empty] | 1 | UN | SIM | NAO | SIM | 14041-1518 | [8 empty] | CASA DE BOMBAS
| 7183 | 18481 | FORMOSA | AE-E06-FO-2307-0113 | FORMOSA | FORMOSA | RUA 14 SETOR JARDIM OLIVEIRA FORMOSA | ETA FORMOSA | ETA | 10280031 | 2020-06-26 | 2 | 2 | PAINEL | QUADRO DE COMANDO | [5 empty] | 1 | UN | SIM | NAO | SIM | 14041-1520
| 7184 | 10493 | INHUMAS | AE-E14-IN-0107-1580 | INHUMAS | INHUMAS | RUA 14 - JARDIM SUÍCO - INHUMAS - GO | EEAT JARDIM SUÍÇO | RSE - EEAT | 12250014 | 2020-07-01 | 9 | 9 | PAINEL | QUADRO DE COMANDO | [5 empty] | 1 | UN | SIM | NAO | SIM | 14041-1521
| 7185 | 18326 | FORMOSA | AE-E03-FO-2607-0408 | FORMOSA | FORMOSA | RUA 14 SETOR JARDIM OLIVEIRA FORMOSA | ETA FORMOSA | ETA | 10280031 | 2020-06-26 | 2 | 2 | PAINEL | QUADRO DE COMANDO | [5 empty] | 1 | UN | SIM | NAO | SIM | 14041-1525
| 7186 | 34267 | GRANDE GOIÂNIA | AE-E04-TR-0508-0490 | TRINDADE | CALIFÓRNIA | RUA DOM PEDRO I COM DOM PEDRO II QD 03 - TRINDADE | CR CALIFÓRNIA | REL | 12440002 | 2020-07-23 | 3 | 5 | PAINEL | QUADRO DE COMANDO | [5 empty] | 1 | UN | SIM | NAO | SIM | 14041-1538
| 7187 | 30294 | GOIÂNIA | AE-E08-GO-2307-0597 | GOIÂNIA | GOIÂNIA | AV. BELA VISTA S/N EM FRENTE A QD. 63 LT. 6 SETOR JARDIM OLIMPICO | ESTAÇÃO ELEVATÓRIA DE ESGOTO PARQUE SANTA CRUZ | EEE | 12450009 | 2020-06-12 | - | 8 | PAINEL | QUADRO DE COMANDO | [5 empty] | 1 | UN | SIM | NAO | SIM | 14041-1539
| 7188 | 53993 | PORANGATU | AE-E05-CA-1708-0104 | CAMPINORTE | COLINAÇU | FAZENDA PAU TERRA COLINAÇU-GO | POÇO 02 | POÇO | 11850010 | 2020-08-11 | 2 | 2 | PAINEL | QUADRO DE COMANDO | [5 empty] | 1 | UN | SIM | NAO | SIM | 14041-1546
| 7189 | 19952 | GOIÁS | AE-10-GV-2506-0813 | GOIAS | BACALHAU | RUA 13 - SETOR FELICISSIMO ESPIRITO SANTO CARDOSO - GOIAS | POÇO FELICISSIMO | POÇO | 10740011 | 2020-06-25 | 3 | 3 | PAINEL | QUADRO DE COMANDO | [5 empty] | 1 | UN | SIM | NAO | SIM | 14041-1563
| 7190 | 36773 | IPORA | AE-E15-JU-0408-0107 | JUSSARA | JUSSARA | BR 070 | CAPTAÇÃO | EEAB | 10650007 | 2020-07-09 | 2 | 2 | PAINEL | QUADRO DE COMANDO | [5 empty] | 1 | UN | SIM | NAO | SIM | 14041-1568
| 7191 | 10274 | CAMPOS BELOS | AE-E03-AN-2406-0096 | CAMPOS BELOS | CAMPOS BELOS | RODOVIA BR GO 118 FAZENDA CARNEIRO | ETA - CAP | ETA - CAPTAÇÃO | 10450006 | 2020-06-16 | 13 | 13 | PAINEL | QUADRO DE COMANDO | [5 empty] | 1 | UN | SIM | NAO | SIM | 14041-1573 | [8 empty] | CASA DE CAL
| 7192 | 36193 | IPORA | AE-E15-IP-2207-0243 | IPORÁ | IPORÁ | AV. SÃO PAULO. Nº 201, BAIRRO MATO GROSSO | ETA DE IPORÁ | ETA - EEAB - EEAT | 10610005 | 2020-07-07 | 1 | 1 | PAINEL | QUADRO DE COMANDO | [5 empty] | 1 | UN | SIM | NAO | SIM | 14041-1578
| 7193 | 36368 | IPORA | AE-E11-IP-0308-0132 | IPORÁ | IPORÁ | RIBEIRÃO STO ANTÔNIO | CAPTAÇÃO DE ÁGUA BRUTA PARA ABASTECIMENTO PÚBLICO | EEAB | 10610015 | 2020-07-06 | 10 | 10 | PAINEL | QUADRO DE COMANDO | [5 empty] | 1 | UN | SIM | NAO | SIM | 14041-1579
| 7194 | 36088 | IPORA | AE-E15-IP-2207-0138 | IPORÁ | IPORÁ | AV. SÃO PAULO. Nº 201, BAIRRO MATO GROSSO | ETA DE IPORÁ | ETA - EEAB - EEAT | 10610005 | 2020-07-07 | 1 | 1 | PAINEL | QUADRO DE COMANDO | [5 empty] | 1 | UN | SIM | NAO | SIM | 14041-1580
| 7195 | 36234 | IPORA | AE-E11-IP-0208-0035 | IPORÁ | IPORÁ | AV. CAIAPÓ S/N CENTRO | CENTRO DE RESERVAÇÃO DE ÁGUA R1 | RSE - RAP - REL | 10610002 | 2020-07-06 | 2 | 2 | PAINEL | QUADRO DE COMANDO | [5 empty] | 1 | UN | SIM | NAO | SIM | 14041-1581
| 7196 | 36723 | IPORA | AE-E15-JU-0408-0059 | JUSSARA | JUSSARA | RUA TUPI - JOSÉ BONIFÁCIO QD10-A, CENTRO | ETA DE JUSSARA | ETA | 10650016 | 2020-07-09 | 1 | 1 | PAINEL | QUADRO DE COMANDO | [5 empty] | 1 | UN | SIM | NAO | SIM | 14041-1582
| 7197 | 55776 | PORANGATU | AE-E08-PO-0708-0009 | PORANGATU | PORANGATU | AVENIDA PRINCIPAL, AZINOPOLIS | POÇO 1 AZINOPOLIS - MUNICÍPIO DE PORANGATU | POÇO | 11950002 | 2020-07-29 | 2 | 2 | PAINEL | QUADRO DE COMANDO | [5 empty] | 1 | UN | SIM | NAO | SIM | 14041-1583
| 7198 | 36093 | IPORA | AE-E15-IP-2207-0143 | IPORÁ | IPORÁ | AV. SÃO PAULO. Nº 201, BAIRRO MATO GROSSO | ETA DE IPORÁ | ETA - EEAB - EEAT | 10610005 | 2020-07-07 | 1 | 1 | PAINEL | QUADRO DE COMANDO | [5 empty] | 1 | UN | SIM | NAO | SIM | 14041-1593
| 7199 | 46807 | LUZIÂNIA | AE-07-LU-2407-2938 | VALPARAISO DE GOIAS | CIDADE JARDINS | ÁREA ESPECIAL EM FRENTE A REABILITAÇÃO DE VALPARAISO - VALPARAÍSO DE GOIÁS-GO | POÇO 11 | POÇO | 10410003 | 2020-07-24 | - | 5 | PAINEL | QUADRO DE COMANDO | [5 empty] | 1 | UN | SIM | NAO | SIM | 14041-1594
| 7200 | 10217 | ITUMBIARA | AE-E12-IT-0906-0106 | ITUMBIARA | DIONÁRIA ROCHA | RUA JOAQUIM MACHADO, QUADRA 22, LOTE 01 | EEE DIONÁRIA ROCHA | EEE | 11460025 | 2020-06-10 | 2 | 3 | PAINEL | QUADRO DE COMANDO | [5 empty] | 1 | UN | SIM | NAO | SIM | 14041-1602
| 7201 | 36325 | IPORA | AE-E11-IP-0308-0089 | IPORÁ | IPORÁ | R. MAUÁ C/ R. TUPÃ, VILA ÁGUAS CLARAS | CENTRO DE RESERVAÇÃO DE ÁGUA - ÁGUAS CLARAS | REL | 10610011 | 2020-07-06 | 8 | 8 | PAINEL | QUADRO DE COMANDO | [5 empty] | 1 | UN | SIM | NAO | SIM | 14041-1606
| 7202 | 39665 | RIO VERDE | AE-04-RV-1407-0534 | APARECIDA DO RIO DOCE | APARECIDA DO RIO DOCE | RUA OTILDES LUIZ QD 47 LT 03 | POÇO 01 OTILDES LUIZ | POÇO | 11640007 | 2020-07-14 | 6 | 3 | PAINEL | QUADRO DE COMANDO | [5 empty] | 1 | UN | SIM | NAO | SIM | 14041-1610
| 7203 | 53856 | PORANGATU | AE-E05-CA-1208-0042 | CAMPINORTE | CAMPINORTE | RUA TIRADENTES N°146 QD:09 LT:05 CAMPINORTE-GO | ETA,ETA 1, ETA 2, POÇO 4, POÇO DE CONTATO, BOOSTER SETOR SUL, BOOSTER S/ NOMENCLATURA, ESCRITÓRIO | ETA | 11850004 | 2020-08-07 | 1 | 1 | PAINEL | QUADRO DE COMANDO | [5 empty] | 1 | UN | SIM | NAO | SIM | 14041-1612
| 7204 | 10544 | SANTA HELENA | AE-E00-MA-0307-0023 | MAURILÂNDIA | MAURILÂNDIA | RUA PRIMAVERA Q01 LT01 - NOSSA SENHORA GUIA - MAURILÂNDIA - GO | RESERVATÓRIO DE MAURILÂNDIA | EEAT - RAP - REL | 12160002 | 2020-06-25 | 2 | 2 | PAINEL | QUADRO DE COMANDO | [5 empty] | 1 | UN | SIM | NAO | SIM | 14041-1618
| 7205 | 10370 | MORRINHOS | AE-E12-MO-0107-00114 | MORRINHOS | MORRINHOS | RUA DUZENTOS E QUATORZE - SETOR AEROPORTO | RESERVATÓRIO SETOR AEROPORTO | REL - RAP | 11370010 | 2020-06-17 | 6 | 6 | PAINEL | QUADRO DE COMANDO | [5 empty] | 1 | UN | SIM | NAO | SIM | 14041-1623
| 7206 | 41252 | RIO VERDE | AE-04-RV-1607-2122 | RIO VERDE | VENEZA | AREA VERDE NA FRENTE DA RUA JACARANDA QD 19 - RIO VERDE | POÇO 04 VENEZA | POÇO | 11710073 | 2020-07-16 | 6 | 3 | PAINEL | QUADRO DE COMANDO | [5 empty] | 1 | UN | SIM | NAO | SIM | 14041-1632
| 7207 | 56546 | PORANGATU | AE-E08-SM-1308-0082 | SAO MIGUEL DO ARAGUAIA | SAO MIGUEL DO ARAGUAIA | LOTEAMENTO SÃO DOMINGOS, LUIZ ALVES | CAPTAÇÃO RIO ARAGUAIA LUIZ ALVES - MUNICIPIO DE SÃO MIGUEL DO ARAGUAIA | CAPTAÇÃO | 11970006 | 2020-08-06 | 8 | 8 | PAINEL | QUADRO DE COMANDO | [5 empty] | 1 | UN | SIM | NAO | SIM | 14041-1638
| 7208 | 26953 | GOIÂNIA | AE-E09-GO-2906-0668 | GOIÂNIA | JOÃO LEITE | RUA QUINTA AVENIDA SETOR GOIANIA II - GOIANIA | ETA JAIME CAMARA | ETA | 12450053 | 2020-06-16 | 1 | 1 | PAINEL | QUADRO DE COMANDO | [5 empty] | 1 | UN | NAO | SIM | SIM | 14041-1640
| 7209 | 18361 | FORMOSA | AE-E03-FO-2607-0443 | FORMOSA | FORMOSA | RUA 14 SETOR JARDIM OLIVEIRA FORMOSA | ETA FORMOSA | ETA | 10280031 | 2020-06-26 | 2 | 2 | PAINEL | QUADRO DE COMANDO | [5 empty] | 1 | UN | SIM | NAO | SIM | 14041-1644
| 7210 | 52267 | LUZIÂNIA | AE-07-LU-1908-8398 | CIDADE OCIDENTAL | ALPHAVILLE | ALAMEDA CORUMBA AV 4 COND ALPHAVILLE-CIDADE OCIDENTAL/GO | BOOSTER | BOOSTER | 10360002 | 2020-08-19 | - | 3 | PAINEL | QUADRO DE COMANDO | [5 empty] | 1 | UN | SIM | NAO | SIM | 14041-1658
| 7211 | 27321 | GOIÂNIA | AE-E09-GO-0107-0176 | GOIÂNIA | MEIA PONTE | AV DO POVO EM FRENTE A QD 57 LT 48 VILA MULTIRÃO | BOOSTER VILA MULTIRÃO | BOOSTER | 12450122 | 2020-06-09 | 7 | 7 | PAINEL | QUADRO DE COMANDO | [5 empty] | 1 | UN | SIM | NAO | SIM | 14041-1661
| 7212 | 19834 | GOIÁS | AE-10-GV-2406-0695 | GOIAS | PEDRO LUDOVICO | CHACARA PEDRO LUDOVICO TEXEIRA | EAB 2 | CAPTAÇÃO | 10740005 | 2020-06-24 | 2 | 2 | PAINEL | QUADRO DE COMANDO | [5 empty] | 1 | UN | SIM | NAO | SIM | 14041-1672 |  |  |  |  | AJEL |  |  |  | CCM
| 7213 | 19876 | GOIÁS | AE-10-GV-2406-0737 | GOIAS | PEDRO LUDOVICO | FAZENDA CARREIRO - GOIAS - ESTRADA DO MONJINHO | ETA PEDRO LUDOVICO | ETA | 10740007 | 2020-06-24 | 4 | 4 | PAINEL | QUADRO DE COMANDO | [5 empty] | 1 | UN | SIM | NAO | SIM | 14041-1673
| 7214 | 16323 | CERES | AE-14-CE-2907-3375 | RUBIATABA | RUBIATABA | RUA GUARANÁ C RUA JAPECANGA ST. MORADA DO IPÊ - RUBIATABA - GO | EEAT MORADA DO IPÊ | EEAT | 11230008 | 2020-07-29 | 4 | 4 | PAINEL | QUADRO DE COMANDO | [5 empty] | 1 | UN | SIM | NAO | SIM | 14041-1690
| 7215 | 22110 | JATAÍ | AE-E15-JT-1707-0078 | JATAÍ | JATAÍ | FAZENDA TATU - MARGENS DO RIO CLARO | ETA DE JATAÍ | ETA - EEAB - EEAT | 11760017 | 2020-07-01 | 3 | 3 | PAINEL | QUADRO DE COMANDO | [5 empty] | 1 | UN | SIM | NAO | SIM | 14041-1702
| 7216 | 36351 | IPORA | AE-E11-IP-0308-0115 | IPORÁ | IPORÁ | AV. CORUMBAÍBA, Q21, VILA NOVA | CENTRO DE RESERVAÇÃO DE ÁGUA R2 | RSE - REL | 10610003 | 2020-07-06 | 9 | 9 | PAINEL | QUADRO DE COMANDO | [5 empty] | 1 | UN | SIM | NAO | SIM | 14041-1713
| 7217 | 36089 | IPORA | AE-E15-IP-2207-0139 | IPORÁ | IPORÁ | AV. SÃO PAULO. Nº 201, BAIRRO MATO GROSSO | ETA DE IPORÁ | ETA - EEAB - EEAT | 10610005 | 2020-07-07 | 1 | 1 | PAINEL | QUADRO DE COMANDO | [5 empty] | 1 | UN | SIM | NAO | SIM | 14041-1714
| 7218 | 26468 | GOIÂNIA | AE-E09-GO-2906-0194 | GOIÂNIA | JOÃO LEITE | AV. ESPERANÇA, QD 21 S/N CONJUNTO ITATIAIA | CENTRO RESERVAÇÃO ITATIAIA | RAP - REL - EEAT | 12450039 | 2020-06-18 | 3 | 3 | PAINEL | QUADRO DE COMANDO | [5 empty] | 1 | UN | SIM | NAO | SIM | 14041-1720
| 7219 | 57056 | PORANGATU | AE-E05-UR-1208-0316 | URUACU | URUAÇU | RUA 2011 ANTIGAMENTE CRISTHIANE ROSSA ST JOANA URUAÇU-GO | BOOSTER SETOR AEROPORTO | BOOSTER | 11980014 | 2020-08-06 | 2 | 2 | PAINEL | QUADRO DE COMANDO | [5 empty] | 1 | UN | SIM | NAO | SIM | 14041-1723
| 7220 | 10164 | ITUMBIARA | AE-E11-GB-3006-0033 | GOIATUBA | RECREIO DOS BANDEIRANTES | PRAÇA DOM PEDRO I QD17 LT20 | POÇO D. PEDRO | POÇO | 11440004 | 2020-06-15 | 4 | 4 | PAINEL | QUADRO DE COMANDO | [5 empty] | 1 | UN | SIM | NAO | SIM | 14041-1738
| 7221 | 10189 | ITUMBIARA | AE-E12-IT-3006-0125 | ITUMBIARA | NORMA GIBALDI | RUA FRANCISCO DE MORAIS Nº0 - BAIRRO NORMA GIBALDI | EEAT- RAP - REL - POÇO 2 - CLORAÇÃO NORMA GIBALDI | EEAT- RAP - REL - POÇO | 11460011 | 2020-06-09 | 9 | 1 | PAINEL | QUADRO DE COMANDO | [5 empty] | 1 | UN | SIM | NAO | SIM | 14041-1739
| 7222 | 42331 | RIO VERDE | AE-09-RV-2107-3201 | RIO VERDE | FESURV | GARAGEM DA NACIONAL EXPRESSSO NA RUA 102 QD. 43 | POÇO 1 NACIONAL EXPRESSO | POÇO | 11710029 | 2020-07-21 | 4 | 4 | PAINEL | QUADRO DE COMANDO | [5 empty] | 1 | UN | SIM | NAO | SIM | 14041-1765
| 7223 | 10583 | SANTA HELENA | AE-E11-SH-1507-0159 | SANTA HELENA DE GOIAS | SANTA HELENA DE GOIAS | AV. NOSSA SENHORA DAS GRAÇAS | ETA DE SANTA HELENA DE GOIAS | ETA - RSE - REL - RAP - EEAT | 12190005 | 2020-06-22 | 5 | 5 | PAINEL | QUADRO DE COMANDO | [5 empty] | 1 | UN | SIM | NAO | SIM | 14041-1770
| 7224 | 52879 | LUZIÂNIA | AE-06-LU-2408-9010 | AGUAS LINDAS DE GOIAS | AGUAS LINDAS DE GOIAS | QD12 LT10 AGUAS BONITAS II | POÇO P085 ÁGUAS BONITAS II | POÇO | 10340112 | 2020-08-24 | 9 | 11 | PAINEL | QUADRO DE COMANDO | [5 empty] | 1 | UN | SIM | NAO | SIM | 14041-1770
| 7225 | 10578 | SANTA HELENA | AE-E11-SH-1507-0154 | SANTA HELENA DE GOIAS | SANTA HELENA DE GOIAS | AV. NOSSA SENHORA DAS GRAÇAS | ETA DE SANTA HELENA DE GOIAS | ETA - RSE - REL - RAP - EEAT | 12190005 | 2020-06-22 | 5 | 5 | PAINEL | QUADRO DE COMANDO | [5 empty] | 1 | UN | SIM | NAO | SIM | 14041-1773
| 7226 | 43941 | SÃO LUIZ DOS MONTES BELOS | AE-E11-SL-1008-0178 | SAO LUIS DE MONTES BELOS | SETOR AEROPORTO | R. MINAS GERAIS ESQUINA RUA ACRE | RESERVATÓRIO AEROPORTO | REL - RAP | 10940028 | 2020-07-14 | 14 | 14 | PAINEL | QUADRO DE COMANDO | [5 empty] | 1 | UN | SIM | NAO | SIM | 14041-1779
| 7227 | 10579 | SANTA HELENA | AE-E11-SH-1507-0155 | SANTA HELENA DE GOIAS | SANTA HELENA DE GOIAS | AV. NOSSA SENHORA DAS GRAÇAS | ETA DE SANTA HELENA DE GOIAS | ETA - RSE - REL - RAP - EEAT | 12190005 | 2020-06-22 | 5 | 5 | PAINEL | QUADRO DE COMANDO | [5 empty] | 1 | UN | SIM | NAO | SIM | 14041-1780
| 7228 | 55080 | PORANGATU | AE-E14-MU-2608-0049 | NIQUELANDIA | MUQUÉM | ÀS MARGENS DO RIO BAGAGEM - MUQUÉM - NIQUELÂNDIA | POÇO 4 | POÇO | 11920004 | 2020-08-12 | 4 | 4 | PAINEL | QUADRO DE COMANDO | [5 empty] | 1 | UN | SIM | NAO | SIM | 14041-1781
| 7229 | 51975 | LUZIÂNIA | AE-07-LU-1708-8106 | CIDADE OCIDENTAL | JARDIM EDITH | AV.03 QD. 35 AREA ESPECIAL-JD EDITH-CIDADE OCIDENTAL/GO | POÇO 02 | REL - POÇO | 10360037 | 2020-08-17 | - | 2 | PAINEL | QUADRO DE COMANDO | [5 empty] | 1 | UN | SIM | NAO | SIM | 14041-1782
| 7230 | 5632 | ANÁPOLIS | AE-E10-AN-1106-0019 | ANAPOLIS | PIANCO / ARCO VERDE | RUA 05 QUADRA 10 S/N - JARDIM ARCO VERDE | CENTRO DE RESERVAÇÃO CR R 9 - CAPACIDADE TOTAL 900 M³ | REL - RAP | 10960030 | 2020-06-08 | 1 | 1 | PAINEL | QUADRO DE COMANDO | [5 empty] | 1 | UN | SIM | NAO | SIM | 14041-1791
| 7231 | 5631 | ANÁPOLIS | AE-E10-AN-1106-0018 | ANAPOLIS | PIANCO / ARCO VERDE | RUA 05 QUADRA 10 S/N - JARDIM ARCO VERDE | CENTRO DE RESERVAÇÃO CR R 9 - CAPACIDADE TOTAL 900 M³ | REL - RAP | 10960030 | 2020-06-08 | 1 | 1 | PAINEL | QUADRO DE COMANDO | [5 empty] | 1 | UN | SIM | NAO | SIM | 14041-1792
| 7232 | 35154 | GRANDE GOIÂNIA | AE-E04-GO-0508-0059 | GOIANIRA | JARDIM IMPERIAL | RUA 20 QD 45 LT11 - MARGEM GO 070 - GOIANIRA | POÇO IMPERIAL | POÇO | 12390009 | 2020-07-08 | 9 | 5 | PAINEL | QUADRO DE COMANDO | [5 empty] | 1 | UN | SIM | NAO | SIM | 14041-1802
| 7233 | 10109 | APARECIDA DE GOIÂNIA | AE-E07-AG-2606-0205 | APARECIDA DE GOIÂNIA | INDEPENDÊNCIA MANSÕES | RUA A ESQUINA RUA 66-B QD. AREA - INDEPENDENTE MANSÕES | POÇO-815 SERRA DAS AREIAS | POÇO | 12330042 | 2020-06-03 | 10 | 10 | PAINEL | QUADRO DE COMANDO | [5 empty] | 1 | UN | SIM | NAO | SIM | 14041-1809
| 7234 | 10102 | APARECIDA DE GOIÂNIA | AE-E10-AP-0207-0008 | APARECIDA DE GOIÂNIA | TIRADENTES | RUA 12 (PESQUE E PAGUE 2 IRMÃOS) | POÇO 7 TIRADENTES | POÇO | 12330034 | 2020-06-03 | 5 | 5 | PAINEL | QUADRO DE COMANDO | [5 empty] | 1 | UN | SIM | NAO | SIM | 14041-1813
| 7235 | 27660 | GOIÂNIA | AE-E10-GO-1706-0522 | GOIÂNIA | MEIA PONTE | FAZENDA SÃO DOMINGOS | CAPTAÇÃO MARGEM DO RIO | EEAB | 12450086 | 2020-06-08 | - | 2 | PAINEL | QUADRO DE COMANDO | [5 empty] | 1 | UN | SIM | NAO | SIM | 14041-1828
| 7236 | 26018 | GOIÂNIA | AE-E08-GO-2706-0345 | GOIÂNIA | MEIA PONTE | AV. AMERICANO DO BRASIL QD. QR 2 S/N, GOIÂNIA | CR SANTA RITA - SISTEMA MEIA PONTE | RAP - REL - EEAT | 12450074 | 2020-06-17 | 1 | - | PAINEL | QUADRO DE COMANDO | [5 empty] | 1 | UN | SIM | NAO | SIM | 14041-1831
| 7237 | 27400 | GOIÂNIA | AE-E09-GO-0107-0258 | GOIÂNIA | MEIA PONTE | RUA BOREAL, S/N PARTE ALTA DO BAIRRO FIM SOCIAL | CR FINSOCIAL | RSE - REL - EEAT | 12450093 | 2020-06-10 | 3 | 3 | PAINEL | QUADRO DE COMANDO | [5 empty] | 1 | UN | SIM | NAO | SIM | 14041-1834
| 7238 | 25565 | GOIÂNIA | AE-E07-GO-2606-0947 | GOIÂNIA | MEIA PONTE | ENTRE MARGENS DO RIO MEIA PONTE C/ RUA DA DIVISA | ETA MEIA PONTE | ETA | 12450127 | 2020-06-08 | 1 | - | PAINEL | QUADRO DE COMANDO | [5 empty] | 1 | UN | SIM | NAO | SIM | 14041-1835
| 7239 | 27586 | GOIÂNIA | AE-E10-GO-1706-0447 | GOIÂNIA | MEIA PONTE | ENTRE MARGENS DO RIO MEIA PONTE C/ RUA DA DIVISA | ETA MEIA PONTE | ETA | 12450085 | 2020-06-08 | - | 1 | PAINEL | QUADRO DE COMANDO | [5 empty] | 1 | UN | SIM | NAO | SIM | 14041-1838 | [8 empty] | OFICINA
| 7240 | 43864 | SÃO LUIZ DOS MONTES BELOS | AE-E11-SL-1008-0116 | SAO LUIS DE MONTES BELOS | SETOR THAIS I | AV. HERMOGENES COELHO S/N | POÇO THAIS I | POÇO | 10940034 | 2020-07-14 | 9 | 9 | PAINEL | QUADRO DE COMANDO | [5 empty] | 1 | UN | SIM | NAO | SIM | 14041-1841
| 7241 | 14204 | CERES | AE-10-CE-607-1247 | CERES | RIO DAS ALMAS | RUA JOÃO ALVES DOS REIS S/N - SETOR BOUGANVILLE - CERES | EEAT 8 - BOUGANVILLE | EEAT | 11100021 | 2020-07-06 | 5 | 5 | PAINEL | QUADRO DE COMANDO | [5 empty] | 1 | UN | SIM | NAO | SIM | 14041-1842
| 7242 | 22039 | JATAÍ | AE-E15-JT-1707-0010 | JATAÍ | ESTRELA DALVA | RUA PROFESSOR PAULO VIEIRA, ESTRELA DALVA | POÇO ESTRELA DALVA | POÇO | 11760009 | 2020-07-01 | 1 | 1 | PAINEL | QUADRO DE COMANDO | [5 empty] | 1 | UN | SIM | NAO | SIM | 14041-1850
| 7243 | 10417 | MORRINHOS | AE-E13-PI-0707-0126 | PIRACANJUBA | PIRACANJUBA I | RODOVIA GO-149 | REL POVOADO AREIA | REL | 11380017 | 2020-06-24 | 4 | 4 | PAINEL | QUADRO DE COMANDO | [5 empty] | 1 | UN | SIM | NAO | SIM | 14041-1861
| 7244 | 10588 | SANTA HELENA | AE-E11-SH-1507-0268 | SANTA HELENA DE GOIAS | SANTA HELENA DE GOIAS | AV. NOSSA SENHORA DAS GRAÇAS | ETA DE SANTA HELENA DE GOIAS | ETA - RSE - REL - RAP - EEAT | 12190005 | 2020-06-22 | 5 | 5 | PAINEL | QUADRO DE COMANDO | [5 empty] | 1 | UN | SIM | NAO | SIM | 14041-1862
| 7245 | 5741 | ANÁPOLIS | AE-E14-AN-0207-0069 | ANAPOLIS | INTERLÂNDIA | RUA 10 S/N - INTERLÂNDIA - ANÁPOLIS GO | ETA INTERLÂNDIA / RESERVATÓRIO R38-1 | ETA | 10960095 | 2020-06-15 | 1 | 1 | PAINEL | QUADRO DE COMANDO | [5 empty] | 1 | UN | SIM | NAO | SIM | 14041-1864
| 7246 | 35177 | GRANDE GOIÂNIA | AE-E04-GO-0508-0082 | GOIANIRA | SETOR PADRE PELÁGIO | AV PERIMETRAL C/ AV JOSE RODRIGUES NAVES QD 42 - GOIANIRA | AGÊNCIA E RESERVATÓRIO | RSE - EEAT | 12390027 | 2020-07-08 | 1 | 6 | PAINEL | QUADRO DE COMANDO | [5 empty] | 1 | UN | SIM | NAO | SIM | 14041-1869
| 7247 | 35064 | GRANDE GOIÂNIA | AE-E04-GN-2507-0237 | GOIANIRA | NÚCLEO URBANO | RUA 07 COM RUA 01 QD A, PADRE PELAGIO - GOIANIRA | RESERVATÓRIO PADRE PELÁGIO | RAP - REL | 12390022 | 2020-07-10 | 2 | 7 | PAINEL | QUADRO DE COMANDO | [5 empty] | 1 | UN | SIM | NAO | SIM | 14041-1871
| 7248 | 10571 | SANTA HELENA | AE-E11-SH-1507-0027 | SANTA HELENA DE GOIAS | SANTA HELENA DE GOIAS | FAZENDA SÃO TOMAZ | CAPTAÇÃO SÃO TOMAZ | CAPTAÇÃO | 12190001 | 2020-06-22 | 1 | 1 | PAINEL | QUADRO DE COMANDO | [5 empty] | 1 | UN | SIM | NAO | SIM | 14041-1873
| 7249 | 10163 | ITUMBIARA | AE-E11-GB-3006-0025 | GOIATUBA | RECREIO DOS BANDEIRANTES | R. B2 C/ R. B1 (R. MAURÍCIO DOS SANTOS C/ R. LUCIA ARPINI SERAFINI) | RAP - REL - BANDEIRANTES | RAP - REL | 11440003 | 2020-06-15 | 3 | 3 | PAINEL | QUADRO DE COMANDO | [5 empty] | 1 | UN | SIM | NAO | SIM | 14041-1874
| 7250 | 34336 | GRANDE GOIÂNIA | AE-E04-TR-0508-0558 | TRINDADE | ETA ARROZAL | RUA DA SAUDADE N 206, SANTO ONOFE - TRINDADE | ESCRITÓRIO CENTRAL DE TRINDADE | RAP - EEAT | 12440009 | 2020-07-23 | 7 | 7 | PAINEL | QUADRO DE COMANDO | [5 empty] | 1 | UN | SIM | NAO | SIM | 14041-1875
| 7251 | 21138 | GOIÁS | AE-05-GV-2506-2006 | ITAPURANGA | ITAPURANGA | RUA 24 S/N VILA MARILDA ITAPURANGA-GO | ETA | ETA | 10810006 | 2020-06-25 | 5 | 5 | PAINEL | QUADRO DE COMANDO | [5 empty] | 1 | UN | SIM | NAO | SIM | 14041-1877
| 7252 | 10580 | SANTA HELENA | AE-E11-SH-1507-0156 | SANTA HELENA DE GOIAS | SANTA HELENA DE GOIAS | AV. NOSSA SENHORA DAS GRAÇAS | ETA DE SANTA HELENA DE GOIAS | ETA - RSE - REL - RAP - EEAT | 12190005 | 2020-06-22 | 5 | 5 | PAINEL | QUADRO DE COMANDO | [5 empty] | 1 | UN | SIM | NAO | SIM | 14041-1881
| 7253 | 32176 | GRANDE GOIÂNIA | AE-E08-BL-2107-0230 | BELA VISTA DE GOIAS | POVOADO CONCEIÇÃO | ROD. MUNIC. BELA VISTA /LEOPOLDO DE BULHÕES, CONCEIÇÃO | POÇO DA CONCEIÇÃO | POÇO | 12350011 | 2020-07-09 | 4 | 4 | PAINEL | QUADRO DE COMANDO | [5 empty] | 1 | UN | SIM | NAO | SIM | 14041-1882
| 7254 | 10562 | SANTA HELENA | AE-E00-QU-0307-0083 | QUIRINÓPOLIS | QUIRINÓPOLIS | FAZENDA DA CONFUSÃO DO RIO PRETO - QUIRINOPOLIS -GO | ETA - FAZENDA DA CONFUSÃO DO RIO PRETO | ETA - EEAB - EEAT - REL | 12180004 | 2020-06-24 | 4 | 4 | PAINEL | QUADRO DE COMANDO | [5 empty] | 1 | UN | SIM | NAO | SIM | 14041-1896
| 7255 | 48350 | LUZIÂNIA | AE-06-LU-0508-4481 | CRISTALINA | CRISTALINA | RUA JK PRÓXIMO AO VIADUTO QD10 LT10 CRISTALINA | POÇO P9 JK | POÇO | 10370029 | 2020-08-05 | - | 1 | PAINEL | QUADRO DE COMANDO | [5 empty] | 1 | UN | SIM | NAO | SIM | 14041-1902
| 7256 | 23328 | OUVIDOR | AE-E11-VE-1008-0017 | GOIANDIRA | VERÍSSIMO | RUA TREZE S/N - VERÍSSIMO | POÇO VERÍSSIMO | POÇO | 11530009 | 2020-07-28 | 5 | 2 | PAINEL | QUADRO DE COMANDO | [5 empty] | 1 | UN | SIM | NAO | SIM | 14041-1906
| 7257 | 51817 | LUZIÂNIA | AE-06-LU-2108-7948 | AGUAS LINDAS DE GOIAS | AGUAS LINDAS DE GOIAS | QD31B LT17 MANSÕES ODISSEIA AGUAS LINDAS DE GOIÁS | POÇO P078 MANSÕES ODISSEIA | POÇO | 10340144 | 2020-08-21 | 11 | 9 | PAINEL | QUADRO DE COMANDO | [5 empty] | 1 | UN | SIM | NAO | SIM | 14041-1909
| 7258 | 27882 | GOIÂNIA | AE-E04-GO-0307-0013 | GOIÂNIA | JOÃO LEITE | AV. 90 QD F44 N220 - SETOR SUL - GOIANIA | CENTRO DE RESERVAÇÃO CASCALHO | RSE - EEAT | 12450037 | 2020-06-22 | 1 | 1 | PAINEL | QUADRO DE COMANDO | [5 empty] | 1 | UN | SIM | NAO | SIM | 14041-1917
| 7259 | 30292 | GOIÂNIA | AE-E08-GO-2307-0595 | GOIÂNIA | GOIÂNIA | AV. BELA VISTA S/N EM FRENTE A QD. 63 LT. 6 SETOR JARDIM OLIMPICO | ESTAÇÃO ELEVATÓRIA DE ESGOTO PARQUE SANTA CRUZ | EEE | 12450009 | 2020-06-12 | - | 8 | PAINEL | QUADRO DE COMANDO | [5 empty] | 1 | UN | SIM | NAO | SIM | 14041-1920
| 7260 | 10548 | SANTA HELENA | AE-E00-MA-0307-0068 | MAURILÂNDIA | MAURILÂNDIA | AVENIDA ELZA DO AMOR DIVINO, 04 - MAURILÂNDIA - GO | ETA DE MAURILÂNDIA | ETA - EEAT - RAP | 12160004 | 2020-06-25 | 10 | 4 | PAINEL | QUADRO DE COMANDO | [5 empty] | 1 | UN | SIM | NAO | SIM | 14041-1925
| 7261 | 10549 | SANTA HELENA | AE-E00-MA-0307-0070 | MAURILÂNDIA | MAURILÂNDIA | AVENIDA ELZA DO AMOR DIVINO, 04 - MAURILÂNDIA - GO | ETA DE MAURILÂNDIA | ETA - EEAT - RAP | 12160004 | 2020-06-25 | 10 | 4 | PAINEL | QUADRO DE COMANDO | [5 empty] | 1 | UN | SIM | NAO | SIM | 14041-1926
| 7262 | 10130 | APARECIDA DE GOIÂNIA | AE-E10-AP-1806-0029 | APARECIDA DE GOIÂNIA | MADRE GERMANA I | RUA MG 09 QD 50 | RES - EEAT MADRE GERMANA I | RES - EEAT | 12330077 | 2020-06-03 | 1 | 1 | PAINEL | QUADRO DE COMANDO | [5 empty] | 1 | UN | SIM | NAO | SIM | 14041-1929
| 7263 | 18024 | FORMOSA | AE-E06-FO-1007-0187 | FORMOSA | BANDEIRINHA | RODOVIA GO-430 | CAPTAÇÃO AB E POÇO BANDEIRINHA | CAPTAÇÃO - POÇO | 10280014 | 2020-07-01 | 2 | 2 | PAINEL | QUADRO DE COMANDO | [5 empty] | 1 | UN | SIM | NAO | SIM | 14041-1931 | [8 empty] | CASA DE BOMBAS
| 7264 | 37431 | IPORA | AE-E11-PI-0308-0057 | PIRANHAS | PIRANHAS | R. RIBEIRO DE FREITAS, ZONA RURAL | ETA DE PIRANHAS | ETA | 10690005 | 2020-07-07 | 10 | 3 | PAINEL | QUADRO DE COMANDO | [5 empty] | 1 | UN | SIM | NAO | SIM | 14041-1934
| 7265 | 44953 | LUZIÂNIA | AE-07-LU-0907-1084 | LUZIANIA | SISTEMA INGÁ | RUA TEREX ÁREA ESPECIAL -CIDADE-LUZIÂNIA/GO | POÇO 2 | POÇO | 10380149 | 2020-07-09 | - | 5 | PAINEL | QUADRO DE COMANDO | [5 empty] | 1 | UN | SIM | NAO | SIM | 14041-1937
| 7266 | 10176 | ITUMBIARA | AE-E13-IN-0107-0087 | INACIOLANDIA | INACIOLÂNDIA | FAZENDA CAMPANHA E CAMPO GRANDE | ETA - POÇO - REL - CAPTAÇÃO | ETA - POÇO - REL - CAPTAÇÃO | 11450003 | 2020-06-16 | 1 | 1 | PAINEL | QUADRO DE COMANDO | [5 empty] | 1 | UN | SIM | NAO | SIM | 14041-1944
| 7267 | 23370 | OUVIDOR | AE-E11-VE-1008-0056 | GOIANDIRA | GOIANDIRA | GO 210 | POÇO 03 | POÇO | 11530003 | 2020-07-28 | 9 | 6 | PAINEL | QUADRO DE COMANDO | [5 empty] | 1 | UN | SIM | NAO | SIM | 14041-1944
| 7268 | 10581 | SANTA HELENA | AE-E11-SH-1507-0157 | SANTA HELENA DE GOIAS | SANTA HELENA DE GOIAS | AV. NOSSA SENHORA DAS GRAÇAS | ETA DE SANTA HELENA DE GOIAS | ETA - RSE - REL - RAP - EEAT | 12190005 | 2020-06-22 | 5 | 5 | PAINEL | QUADRO DE COMANDO | [5 empty] | 1 | UN | SIM | NAO | SIM | 14041-1946
| 7269 | 56881 | PORANGATU | AE-E05-UR-1208-0149 | URUACU | URUAÇU | FAZENDA SANTANA ZONA RURAL URUAÇU-GO | ETA-POÇO DE CONTATO- EEAT- RESERVATÓRIOS | RESERVATÓRIO | 11980006 | 2020-08-04 | 2 | 2 | PAINEL | QUADRO DE COMANDO | [5 empty] | 1 | UN | SIM | NAO | SIM | 14041-1965
| 7270 | 10499 | INHUMAS | AE-E14-IN-0307-1720 | INHUMAS | INHUMAS | FAZENDA CEDRO, À DIREITA DO RIO MEIA PONTE - INHUMAS - GO | CAPTAÇÃO NELO EGÍDIO BALESTRA/EEAB RIO MEIA PONTE | CAPTAÇÃO | 12250027 | 2020-07-03 | 1 | 1 | PAINEL | QUADRO DE COMANDO | [5 empty] | 1 | UN | SIM | NAO | SIM | 14041-1966
| 7271 | 56814 | PORANGATU | AE-E05-UR-1208-0083 | URUACU | URUAÇU | RIO PASSA TRÊS- ZONA RURAL- URUAÇU-GO | CAPTAÇÃO/POÇO 1/POÇO 2 | CAPTAÇÃO | 11980008 | 2020-08-04 | 1 | 1 | PAINEL | QUADRO DE COMANDO | [5 empty] | 1 | UN | SIM | NAO | SIM | 14041-1968
| 7272 | 10371 | MORRINHOS | AE-E12-MO-0107-00117 | MORRINHOS | MORRINHOS | RUA DUZENTOS E QUATORZE - SETOR AEROPORTO | RESERVATÓRIO SETOR AEROPORTO | REL - RAP | 11370010 | 2020-06-17 | 6 | 6 | PAINEL | QUADRO DE COMANDO | [5 empty] | 1 | UN | SIM | NAO | SIM | 14041-1969
| 7273 | 10129 | APARECIDA DE GOIÂNIA | AE-E10-AP-1806-0028 | APARECIDA DE GOIÂNIA | MADRE GERMANA I | RUA MG 09 QD 50 | RES - EEAT MADRE GERMANA I | RES - EEAT | 12330077 | 2020-06-03 | 1 | 1 | PAINEL | QUADRO DE COMANDO | [5 empty] | 1 | UN | SIM | NAO | SIM | 14041-1972
| 7274 | 10114 | APARECIDA DE GOIÂNIA | AE-E10-AP-1906-0092 | APARECIDA DE GOIÂNIA | INDEPENDÊNCIA MANSÕES | RUA D. WILMAR GUIMARÃES, L.7 JARDIM RIVIEIRA | POÇO 7 INDEPENDÊNCIA MANSÕES | POÇO | 12330051 | 2020-06-04 | 2 | 1 | PAINEL | QUADRO DE COMANDO | [5 empty] | 1 | UN | SIM | NAO | SIM | 14041-1973
| 7275 | 10093 | APARECIDA DE GOIÂNIA | AE-E10-AP-2906-0054 | APARECIDA DE GOIÂNIA | MADRE GERMANA I | AV. JUSCELINO KUBSTICHECK, QUADRA 47 LOTE 06 | EEAT - REL - RAP - TRATAMENTO E RESERVAÇÃO | EEAT - RAP - REL | 12330021 | 2020-06-03 | 4 | 4 | PAINEL | QUADRO DE COMANDO | [5 empty] | 1 | UN | SIM | NAO | SIM | 14041-1974
| 7276 | 56891 | PORANGATU | AE-E05-UR-1208-0158 | URUACU | URUAÇU | FAZENDA SANTANA ZONA RURAL URUAÇU-GO | ETA-POÇO DE CONTATO- EEAT- RESERVATÓRIOS | RESERVATÓRIO | 11980006 | 2020-08-04 | 2 | 2 | PAINEL | QUADRO DE COMANDO | [5 empty] | 1 | UN | SIM | NAO | SIM | 14041-1977
| 7277 | 14313 | CERES | AE-10-CE-707-1359 | CERES | RIO DAS ALMAS | AV. ESPATÓDIAS QD.01 LT.01 - JARDIM SORRISO I - CERES | R4 - RESERVATÓRIO SORRISO I | RAP - EEAT | 11100003 | 2020-07-07 | 3 | 3 | PAINEL | QUADRO DE COMANDO | [5 empty] | 1 | UN | SIM | NAO | SIM | 14041-1985
| 7278 | 14289 | CERES | AE-10-CE-707-1334 | CERES | RIO DAS ALMAS | ESQUINA DA AV. ESPATÓDIAS C/ AV. OESTE QD.223 LT.07 - JARDIM SORRISO II - CERES | R5 - RESERVATÓRIO SORRISO II | RAP - EEAT | 11100006 | 2020-07-07 | 2 | 2 | PAINEL | QUADRO DE COMANDO | [5 empty] | 1 | UN | SIM | NAO | SIM | 14041-1986
| 7279 | 43417 | SÃO LUIZ DOS MONTES BELOS | AE-E15-FI-1108-0066 | FIRMINOPOLIS | FIRMINOPOLIS | RUA MARIANA, JARDIM JULIANA | ESTAÇÃO DE TRATAMENTO DE AGUA | ETA - EEAT | 10910003 | 2020-07-15 | - | 2 | PAINEL | QUADRO DE COMANDO | [5 empty] | 1 | UN | SIM | NAO | SIM | 14041-1989
| 7280 | 43472 | SÃO LUIZ DOS MONTES BELOS | AE-E15-FI-1108-0124 | FIRMINOPOLIS | NOVO PLANALTO | FAZENDA SÃO DOMINGOS | RESERVATÓRIO NOVO PLANALTO | POÇO - REL | 10910005 | 2020-07-15 | - | 5 | PAINEL | QUADRO DE COMANDO | [5 empty] | 1 | UN | SIM | NAO | SIM | 14041-1994
| 7281 | 53855 | PORANGATU | AE-E05-CA-1208-0041 | CAMPINORTE | CAMPINORTE | RUA TIRADENTES N°146 QD:09 LT:05 CAMPINORTE-GO | ETA,ETA 1, ETA 2, POÇO 4, POÇO DE CONTATO, BOOSTER SETOR SUL, BOOSTER S/ NOMENCLATURA, ESCRITÓRIO | ETA | 11850004 | 2020-08-07 | 1 | 1 | PAINEL | QUADRO DE COMANDO | [5 empty] | 1 | UN | SIM | NAO | SIM | 14041-1996
| 7282 | 53924 | PORANGATU | AE-E05-CA-1708-0042 | CAMPINORTE | CAMPINORTE | RUA PARA N° 77, QD 01, LT 01, SETOR SUDESTE- CAMPINORTE- GO | POÇO N° 2 | POÇO | 11850008 | 2020-08-10 | 3 | 3 | PAINEL | QUADRO DE COMANDO | [5 empty] | 1 | UN | SIM | NAO | SIM | 14041-1997
| 7283 | 49805 | LUZIÂNIA | AE-06-LU-1008-5936 | AGUAS LINDAS DE GOIAS | AGUAS LINDAS DE GOIAS | QD N 1 LT 16 CH02 JD. COIMBRA AGUAS LINDAS DE GOIÁS | POÇO P001 | POÇO | 10340091 | 2020-08-10 | 12 | 13 | PAINEL | QUADRO DE COMANDO | [5 empty] | 1 | UN | SIM | NAO | SIM | 14041-2003
| 7284 | 51642 | LUZIÂNIA | AE-06-LU-2008-7773 | AGUAS LINDAS DE GOIAS | AGUAS LINDAS DE GOIAS | QD37 CJA KT36 SETOR 02 ÁGUAS LINDAS DE GOIÁS | POÇO P112 SETOR 02 | POÇO | 10340149 | 2020-08-20 | 11 | 9 | PAINEL | QUADRO DE COMANDO | [5 empty] | 1 | UN | SIM | NAO | SIM | 14041-2004
| 7285 | 34679 | GRANDE GOIÂNIA | AE-E04-TR-0508-0903 | TRINDADE | SISTEMA PONTAKAYANA | RUA DOS ALECRINS CH 63 RITA DE CASSIA - TRINDADE | POÇO P02 PONTAKAYANA | POÇO | 12440057 | 2020-07-29 | 5 | 1 | PAINEL | QUADRO DE COMANDO | [5 empty] | 1 | UN | SIM | NAO | SIM | 14041-2007
| 7286 | 35746 | IPORA | AE-E11-BJ-0208-0027 | BOM JARDIM DE GOIAS | BOM JARDIM | CÓRREGO BOM JARDIM | ETA DE BOM JARDIM | ETA - EEAB - EEAT | 10580003 | 2020-07-08 | 4 | 4 | PAINEL | QUADRO DE COMANDO | [5 empty] | 1 | UN | SIM | NAO | SIM | 14041-2010
| 7287 | 33883 | GRANDE GOIÂNIA | AE-E04-TR-0508-0105 | TRINDADE | ETA ARROZAL | RUA 06 QD 14 SETOR SOL DOURADO - TRINDADE | CR SOL DOURADO SAA ARROZAL | RAP - REL - EEAT | 12440008 | 2020-07-20 | 6 | 6 | PAINEL | QUADRO DE COMANDO | [5 empty] | 1 | UN | SIM | NAO | SIM | 14041-2015
| 7288 | 34334 | GRANDE GOIÂNIA | AE-E04-TR-0508-0556 | TRINDADE | ETA ARROZAL | RUA DA SAUDADE N 206, SANTO ONOFE - TRINDADE | ESCRITÓRIO CENTRAL DE TRINDADE | RAP - EEAT | 12440009 | 2020-07-23 | 7 | 7 | PAINEL | QUADRO DE COMANDO | [5 empty] | 1 | UN | SIM | NAO | SIM | 14041-2017
| 7289 | 36725 | IPORA | AE-E15-JU-0408-0061 | JUSSARA | JUSSARA | RUA TUPI - JOSÉ BONIFÁCIO QD10-A, CENTRO | ETA DE JUSSARA | ETA | 10650016 | 2020-07-09 | 1 | 1 | PAINEL | QUADRO DE COMANDO | [5 empty] | 1 | UN | SIM | NAO | SIM | 14041-2018
| 7290 | 14878 | CERES | AE-14-CE-907-1925 | GOIANÉSIA | GOIANÉSIA | RUA 28 ESQ. C/ RUA 29-B CARRILLHO - GOIANÉSIA - GO | BOOSTER CARRILHO | RAP - BOOSTER | 11120025 | 2020-07-09 | 9 | 9 | PAINEL | QUADRO DE COMANDO | [5 empty] | 1 | UN | SIM | NAO | SIM | 14041-2027
| 7291 | 44256 | SÃO LUIZ DOS MONTES BELOS | AE-E15-SL-1108-0098 | SAO LUIS DE MONTES BELOS | MONTES BELOS | RESIDENCIAL POR DO SOL | EEE | EEE | 10940014 | 2020-07-14 | - | 12 | PAINEL | QUADRO DE COMANDO | [5 empty] | 1 | UN | SIM | NAO | SIM | 14041-2031
| 7292 | 43879 | SÃO LUIZ DOS MONTES BELOS | AE-E11-SL-1008-0127 | SAO LUIS DE MONTES BELOS | SETOR THAIS II | RUA T-5 Q09 L09, RESIDENCIAL THAIS | POÇO THAIS II | POÇO | 10940035 | 2020-07-14 | 10 | 10 | PAINEL | QUADRO DE COMANDO | [5 empty] | 1 | UN | SIM | NAO | SIM | 14041-2039
| 7293 | 43913 | SÃO LUIZ DOS MONTES BELOS | AE-E11-SL-1008-0151 | SAO LUIS DE MONTES BELOS | RESIDENCIAL CALIFÓRNIA | AV. MISSISSIPI (PRAÇA DO RESIDENCIAL CALIFÓRNIA) | POÇO CALIFORNIA | POÇO | 10940018 | 2020-07-14 | 13 | 13 | PAINEL | QUADRO DE COMANDO | [5 empty] | 1 | UN | SIM | NAO | SIM | 14041-2040
| 7294 | 44310 | SÃO LUIZ DOS MONTES BELOS | AE-E15-SL-1108-0143 | SAO LUIS DE MONTES BELOS | MONTES BELOS | FAZENDA SANTANA | ETA SÃO LUIZ DOS MONTES BELOS | ETA - EEAT - RSE | 10940010 | 2020-07-14 | - | 13 | PAINEL | QUADRO DE COMANDO | [5 empty] | 1 | UN | SIM | NAO | SIM | 14041-2041
| 7295 | 10310 | CAMPOS BELOS | AE-E06-PO-0407-0120 | POSSE | POSSE | RUA JOSE RIBEIRO E SILVA SETOR AUGUSTO JOSE VALENTE | ETA - AGÊNCIA - REL - RSE | ETA | 10490012 | 2020-06-23 | 181 | 181 | PAINEL | QUADRO DE COMANDO | [5 empty] | 1 | UN | SIM | NAO | SIM | 14041-2042
| 7296 | 15514 | CERES | AE-14-CE-2107-2565 | JARAGUÁ | JARAGUÁ | RUA ALTO DA SERRA– LOT. ALTO DO ROSÁRIO, QD. 2, LT. 69,VILA IZAURA - JARAGUÁ - GO | EEAT ALTO DO ROSÁRIO | REL - RAP - RSE - EEAT | 11160011 | 2020-07-21 | 3 | 6 | PAINEL | QUADRO DE COMANDO | [5 empty] | 1 | UN | SIM | NAO | SIM | 14041-2049
| 7297 | 10400 | MORRINHOS | AE-E12-PJ-0607-0090 | PIRACANJUBA | PIRACANJUBA I | AVENIDA PEDRO LUDOVICO TEIXEIRA S/Nº CENTRO | ETA DE PIRACANJUBA | ETA | 11380001 | 2020-06-22 | 1 | 1 | PAINEL | QUADRO DE COMANDO | [5 empty] | 1 | UN | SIM | NAO | SIM | 14041-2059
| 7298 | 50482 | LUZIÂNIA | AE-06-LU-1408-6613 | AGUAS LINDAS DE GOIAS | AGUAS LINDAS DE GOIAS | QD54 LT17 A1 JD BARRAGEM IV AGUAS LINDAS DE GOIÁS | POÇO SN | POÇO | 10340159 | 2020-08-14 | 1 | 18 | PAINEL | QUADRO DE COMANDO | [5 empty] | 1 | UN | SIM | NAO | SIM | 14041-2071
| 7299 | 53350 | LUZIÂNIA | AE-04-LU-2608-9481 | AGUAS LINDAS DE GOIAS | AGUAS LINDAS DE GOIAS | ESTRADA AGUAS LINDAS ZONA RURAL - AGUAS LINDAS DE GOIAS | ETE AGUAS LINDAS DE GOIAS | ETE | 10340004 | 2020-08-26 | - | - | PAINEL | QUADRO DE COMANDO | [5 empty] | 1 | UN | SIM | NAO | SIM | 14041-2071
| 7300 | 41841 | RIO VERDE | AE-09-RV-2307-2711 | RIO VERDE | FESURV | FINAL DA RUA 09, ÁREA DA FESURU UNIVERSITÁRIO | ELEVATÓRIA, RESERVATÓRIO E POÇO | RAP - REL - EEAT - POÇO | 11710028 | 2020-07-23 | 4 | 4 | PAINEL | QUADRO DE COMANDO | [5 empty] | 1 | UN | SIM | NAO | SIM | 14041-2080
| 7301 | 26438 | GOIÂNIA | AE-E09-GO-2906-0164 | GOIÂNIA | JOÃO LEITE | AV. PAULO SOUZAN C/ AV. SANTO ONOFRE JO. POMPEIA | ELEVATÓRIA POMPEIA | EEAT | 12450041 | 2020-06-18 | 1 | 1 | PAINEL | QUADRO DE COMANDO | [5 empty] | 1 | UN | SIM | NAO | SIM | 14041-2084
| 7302 | 38646 | PALMEIRAS DE GOIAS | AE-E11-PG-1908-0080 | PALMEIRAS DE GOIAS | PALMEIRAS DE GOIAS | FAZENDA SANTO ANTÔNIO DO CAPIVARI | POÇO 09 | POÇO | 12070015 | 2020-08-11 | 4 | 4 | PAINEL | QUADRO DE COMANDO | [5 empty] | 1 | UN | SIM | NAO | SIM | 14041-2089
| 7303 | 25423 | GOIÂNIA | AE-E07-GO-2606-0804 | GOIÂNIA | MEIA PONTE | RUA JOÃO BATISTA GONÇALVES, ESQ. C/ RUA VC4 - CONJUNTO VERA CRUZ I - GOIÂNIA - GO | RESERVATÓRIO VERA CRUZ I | RSE - REL - EEAT | 12450137 | 2020-06-17 | 7 | - | PAINEL | QUADRO DE COMANDO | [5 empty] | 1 | UN | SIM | NAO | SIM | 14041-2095
| 7304 | 27585 | GOIÂNIA | AE-E10-GO-1706-0446 | GOIÂNIA | MEIA PONTE | ENTRE MARGENS DO RIO MEIA PONTE C/ RUA DA DIVISA | ETA MEIA PONTE | ETA | 12450085 | 2020-06-08 | - | 1 | PAINEL | QUADRO DE COMANDO | [5 empty] | 1 | UN | SIM | NAO | SIM | 14041-2096 | [8 empty] | OFICINA
| 7305 | 10377 | MORRINHOS | AE-E12-MO-0107-00213 | MORRINHOS | RANCHO ALEGRE | FAZENDA RANCHO ALEGRE | POÇO RANCHO ALEGRE | POÇO | 11370017 | 2020-06-19 | 1 | 1 | PAINEL | QUADRO DE COMANDO | [5 empty] | 1 | UN | SIM | NAO | SIM | 14041-2099
| 7306 | 56607 | PORANGATU | AE-E08-SM-1308-0142 | SAO MIGUEL DO ARAGUAIA | SAO MIGUEL DO ARAGUAIA | RUA 6, LOTEAMENTO DENOMINADO PORTO LUIS ALVEZ, LUIZ ALVEZ | ETA LUIZ ALVES - MUNICIPIO DE SÃO MIGUEL DO ARAGUAIA | ETA | 11970008 | 2020-08-06 | 11 | 11 | PAINEL | QUADRO DE COMANDO | [5 empty] | 1 | UN | SIM | NAO | SIM | 14041-2105
| 7307 | 10404 | MORRINHOS | AE-E12-PI-44005-1962 | PIRACANJUBA | PIRACANJUBA I | RODOVIA GO-217 | CAPTAÇÃO AGUA BRUTA | CAPTAÇÃO | 11380003 | 2020-06-23 | 2 | 2 | PAINEL | QUADRO DE COMANDO | [5 empty] | 1 | UN | SIM | NAO | SIM | 14041-2108
| 7308 | 14988 | CERES | AE-14-CE-1007-2035 | GOIANÉSIA | GOIANÉSIA | RUA 10 ENTRE AS RUAS 35 E 37, QD. 371, LT. 1 A 12 E 31 A 36, SUL - GOIANÉSIA - GO | EEAT ETA GOIANÉSIA | ETA | 11120020 | 2020-07-10 | 2 | 2 | PAINEL | QUADRO DE COMANDO | [5 empty] | 1 | UN | SIM | NAO | SIM | 14041-2111
| 7309 | 10398 | MORRINHOS | AE-E12-PJ-0607-0086 | PIRACANJUBA | PIRACANJUBA I | AVENIDA PEDRO LUDOVICO TEIXEIRA S/Nº CENTRO | ETA DE PIRACANJUBA | ETA | 11380001 | 2020-06-22 | 1 | 1 | PAINEL | QUADRO DE COMANDO | [5 empty] | 1 | UN | SIM | NAO | SIM | 14041-2112
| 7310 | 10302 | CAMPOS BELOS | AE-E06-PO-0507-0093 | POSSE | POSSE | FAZENDA SAO PEDRO - BARBOSILANDIA | CAP - RAP - EEA | CAPTAÇÃO | 10490003 | 2020-06-23 | 71 | 71 | PAINEL | QUADRO DE COMANDO | [5 empty] | 1 | UN | SIM | NAO | SIM | 14041-2121
| 7311 | 10303 | CAMPOS BELOS | AE-E06-PO-0407-0084 | POSSE | POSSE | RODOVIA BR 020 - ZONA RURAL - RIO PRATA | CAPTAÇÃO | CAPTAÇÃO | 10490004 | 2020-06-23 | 144 | 144 | PAINEL | QUADRO DE COMANDO | [5 empty] | 1 | UN | NAO | SIM | SIM | 14041-2121
| 7312 | 10418 | MORRINHOS | AE-E12-PI-1607-0073 | PIRACANJUBA | PIRACANJUBA I | AS MARGENS DA RODOVIA GO-217- MARIA ROSA - ZONA RURAL | EEAT MARIA ROSA | EEAT | 11380019 | 2020-06-23 | 4 | 4 | PAINEL | QUADRO DE COMANDO | [5 empty] | 1 | UN | SIM | NAO | SIM | 14041-2122
| 7313 | 44224 | SÃO LUIZ DOS MONTES BELOS | AE-E15-SL-1108-0066 | SAO LUIS DE MONTES BELOS | SÃO JOSÉ | FAZENDA ZE RAMOS | POÇO | POÇO | 10940021 | 2020-07-14 | - | 9 | PAINEL | QUADRO DE COMANDO | [5 empty] | 1 | UN | SIM | NAO | SIM | 14041-2127
| 7314 | 27900 | GOIÂNIA | AE-E04-GO-0307-0030 | GOIÂNIA | JOÃO LEITE | AV. 90 QD F44 N220 - SETOR SUL - GOIANIA | CENTRO DE RESERVAÇÃO CASCALHO | RSE - EEAT | 12450037 | 2020-06-22 | 1 | 1 | PAINEL | QUADRO DE COMANDO | [5 empty] | 1 | UN | SIM | NAO | SIM | 14041-2132
| 7315 | 27905 | GOIÂNIA | AE-E04-GO-0307-0035 | GOIÂNIA | JOÃO LEITE | AV. 90 QD F44 N220 - SETOR SUL - GOIANIA | CENTRO DE RESERVAÇÃO CASCALHO | RSE - EEAT | 12450037 | 2020-06-22 | 1 | 1 | PAINEL | QUADRO DE COMANDO | [5 empty] | 1 | UN | SIM | NAO | SIM | 14041-2133
| 7316 | 27903 | GOIÂNIA | AE-E04-GO-0307-0033 | GOIÂNIA | JOÃO LEITE | AV. 90 QD F44 N220 - SETOR SUL - GOIANIA | CENTRO DE RESERVAÇÃO CASCALHO | RSE - EEAT | 12450037 | 2020-06-22 | 1 | 1 | PAINEL | QUADRO DE COMANDO | [5 empty] | 1 | UN | SIM | NAO | SIM | 14041-2134
| 7317 | 27901 | GOIÂNIA | AE-E04-GO-0307-0031 | GOIÂNIA | JOÃO LEITE | AV. 90 QD F44 N220 - SETOR SUL - GOIANIA | CENTRO DE RESERVAÇÃO CASCALHO | RSE - EEAT | 12450037 | 2020-06-22 | 1 | 1 | PAINEL | QUADRO DE COMANDO | [5 empty] | 1 | UN | SIM | NAO | SIM | 14041-2135
| 7318 | 27902 | GOIÂNIA | AE-E04-GO-0307-0032 | GOIÂNIA | JOÃO LEITE | AV. 90 QD F44 N220 - SETOR SUL - GOIANIA | CENTRO DE RESERVAÇÃO CASCALHO | RSE - EEAT | 12450037 | 2020-06-22 | 1 | 1 | PAINEL | QUADRO DE COMANDO | [5 empty] | 1 | UN | SIM | NAO | SIM | 14041-2136
| 7319 | 27904 | GOIÂNIA | AE-E04-GO-0307-0034 | GOIÂNIA | JOÃO LEITE | AV. 90 QD F44 N220 - SETOR SUL - GOIANIA | CENTRO DE RESERVAÇÃO CASCALHO | RSE - EEAT | 12450037 | 2020-06-22 | 1 | 1 | PAINEL | QUADRO DE COMANDO | [5 empty] | 1 | UN | SIM | NAO | SIM | 14041-2137
| 7320 | 5757 | ANÁPOLIS | AE-E03-AN-0207-0058 | ANAPOLIS | PIANCO | RUA VENEZUELA, 155 ST. JARDIM AMÉRICA ANÁPOLIS | GRS. GERÊNCIA REGIONAL DE ANÁPOLIS / ETA | ETA | 10960029 | 2020-06-08 | 1 | 1 | PAINEL | QUADRO DE COMANDO | [5 empty] | 1 | UN | SIM | NAO | SIM | 14041-2151 | [8 empty] | SALA DE COMANDO DOS FILTROS
| 7321 | 16175 | CERES | AE-10-CE-907-3227 | RIALMA | RIO DAS ALMAS | RUA 03 COM RUA 02 - CENTRO - RIALMA | EEAT DO ESCRITÓRIO | RAP - RSE - EEAT - ESCRITÓRIO | 11210005 | 2020-07-09 | 1 | 1 | PAINEL | QUADRO DE COMANDO | [5 empty] | 1 | UN | SIM | NAO | SIM | 14041-2153
| 7322 | 13942 | CERES | AE-02-CE-607-0982 | CERES | RIO DAS ALMAS | ESQUINA DA RUA 06 C/ RUA FELIX FURGÊNCIA | ETA | ETA | 11100010 | 2020-07-06 | 1 | 4 | PAINEL | QUADRO DE COMANDO | [5 empty] | 1 | UN | SIM | NAO | SIM | 14041-2154 |  |  |  |  | ELETROENGE
| 7323 | 16254 | CERES | AE-10-CE-1307-3306 | RIANÁPOLIS | RIBEIRÃO FORMIGA | MARGEM DA BR-153 - FAZENDA FORMIGA - RIANÁPOLIS | CAPTAÇÃO RIO FORMIGA | CAPTAÇÃO | 11220001 | 2020-07-13 | 2 | 2 | PAINEL | QUADRO DE COMANDO | [5 empty] | 1 | UN | SIM | NAO | SIM | 14041-2155
| 7324 | 10166 | ITUMBIARA | AE-E11-GB-3006-0055 | GOIATUBA | BANDEIRANTES | FAZENDA ÁLAMO | POÇO 02 | POÇO | 11440006 | 2020-06-15 | 6 | 6 | PAINEL | QUADRO DE COMANDO | [5 empty] | 1 | UN | SIM | NAO | SIM | 14041-2158
| 7325 | 10167 | ITUMBIARA | AE-E11-GB-3006-0067 | GOIATUBA | BANDEIRANTES | FAZENDA ÁLAMO | EEAT - RAP FAZENDA ÁLAMO | EEAT - RAP | 11440007 | 2020-06-15 | 7 | 7 | PAINEL | QUADRO DE COMANDO | [5 empty] | 1 | UN | SIM | NAO | SIM | 14041-2159
| 7326 | 10226 | ITUMBIARA | AE-E11-GT-1507-0082 | GOIATUBA | GOIATUBA | RUA MANOEL DA PACIÊNCIA | POÇO III | POÇO | 11440020 | 2020-06-16 | 9 | 9 | PAINEL | QUADRO DE COMANDO | [5 empty] | 1 | UN | SIM | NAO | SIM | 14041-2160
| 7327 | 10165 | ITUMBIARA | AE-E11-GB-3006-0042 | GOIATUBA | BANDEIRANTES | FAZENDA ÁLAMO | POÇO 01 | POÇO | 11440005 | 2020-06-15 | 6 | 5 | PAINEL | QUADRO DE COMANDO | [5 empty] | 1 | UN | SIM | NAO | SIM | 14041-2161
| 7328 | 26959 | GOIÂNIA | AE-E09-GO-2906-0674 | GOIÂNIA | JOÃO LEITE | RUA QUINTA AVENIDA SETOR GOIANIA II - GOIANIA | ETA JAIME CAMARA | ETA | 12450053 | 2020-06-16 | 1 | 1 | PAINEL | QUADRO DE COMANDO | [5 empty] | 1 | UN | NAO | SIM | SIM | 14041-2163
| 7329 | 20665 | GOIÁS | AE-10-GV-207-1529 | ITABERAI | RIO DAS PEDRAS | RUA T1 S/N - VILA COMUNITÁRIA - ITABERAÍ | RESERVATÓRIO | REL - RSE - EAT | 10770014 | 2020-07-02 | 2 | 2 | PAINEL | QUADRO DE COMANDO | [5 empty] | 1 | UN | SIM | NAO | SIM | 14041-2164
| 7330 | 40766 | RIO VERDE | AE-08-RV-1507-1636 | RIO VERDE | CENTRAL | RUA 14 COM RUA 70, QD. 50, BAIRRO POPULAR | ETA CENTRAL - RIO VERDE | ETA | 11710017 | 2020-07-15 | 7 | 7 | PAINEL | QUADRO DE COMANDO | [5 empty] | 1 | UN | SIM | NAO | SIM | 14041-2167
| 7331 | 10423 | MORRINHOS | AE-E11-PO-1507-0090 | PONTALINA | PONTALINA | AV. DOS PINHEIROS | ETA DE PONTALINA | ETA - REL - RSE | 11390003 | 2020-06-17 | 8 | 3 | PAINEL | QUADRO DE COMANDO | [5 empty] | 1 | UN | SIM | NAO | SIM | 14041-2174
| 7332 | 10426 | MORRINHOS | AE-E11-PO-1507-0094 | PONTALINA | PONTALINA | AV. DOS PINHEIROS | ETA DE PONTALINA | ETA - REL - RSE | 11390003 | 2020-06-17 | 8 | 3 | PAINEL | QUADRO DE COMANDO | [5 empty] | 1 | UN | SIM | NAO | SIM | 14041-2176
| 7333 | 39638 | RIO VERDE | AE-04-RV-1407-0507 | APARECIDA DO RIO DOCE | APARECIDA DO RIO DOCE | RUA A3 QD 07 NOVA AURORA - APARECIDA DO RIO DOCE | POÇO 05 NOVA AURORA | POÇO | 11640005 | 2020-07-14 | 3 | 1 | PAINEL | QUADRO DE COMANDO | [5 empty] | 1 | UN | SIM | NAO | SIM | 14041-2177
| 7334 | 56569 | PORANGATU | AE-E08-SM-1308-0104 | SAO MIGUEL DO ARAGUAIA | SAO MIGUEL DO ARAGUAIA | FAZENDA CÓRREGO DO OURO | CAPTAÇÃO - SISTEMA SÃO MIGUEL DO ARAGUAIA | CAPTAÇÃO | 11970005 | 2020-08-05 | 9 | 9 | PAINEL | QUADRO DE COMANDO | [5 empty] | 1 | UN | SIM | NAO | SIM | 14041-2185
| 7335 | 22715 | JATAÍ | AE-E11-JA-0308-0346 | JATAÍ | JATAÍ | R. RIACHUELO C/ R. CAIAPÔNIA, ST. DIVINO ESPIRITO SANTO | CR R10 - R06 - R01 | RSE - EEAT | 11760019 | 2020-06-30 | 13 | 13 | PAINEL | QUADRO DE COMANDO | [5 empty] | 1 | UN | SIM | NAO | SIM | 14041-2188
| 7336 | 14377 | CERES | AE-10-CE-707-1424 | CERES | RIO DAS ALMAS | ESQUINA DA RUA CONDE DOS ARCOS C/ RUA 01 S/N - JARDIM PETRÓPOLIS - CERES | RESERVATÓRIO | RAP - REL - EEAT | 11100014 | 2020-07-07 | 6 | 6 | PAINEL | QUADRO DE COMANDO | [5 empty] | 1 | UN | SIM | NAO | SIM | 14041-2191
| 7337 | 27476 | GOIÂNIA | AE-E10-GO-1706-0337 | GOIÂNIA | MEIA PONTE | ENTRE MARGENS DO RIO MEIA PONTE C/ RUA DA DIVISA | ETA MEIA PONTE | ETA | 12450085 | 2020-06-08 | - | 1 | PAINEL | QUADRO DE COMANDO | [5 empty] | 1 | UN | SIM | NAO | SIM | 14041-2200 | [8 empty] | TELEFONIA
| 7338 | 30291 | GOIÂNIA | AE-E08-GO-2307-0594 | GOIÂNIA | GOIÂNIA | AV. BELA VISTA S/N EM FRENTE A QD. 63 LT. 6 SETOR JARDIM OLIMPICO | ESTAÇÃO ELEVATÓRIA DE ESGOTO PARQUE SANTA CRUZ | EEE | 12450009 | 2020-06-12 | - | 8 | PAINEL | QUADRO DE COMANDO | [5 empty] | 1 | UN | SIM | NAO | SIM | 14041-2203
| 7339 | 10202 | ITUMBIARA | AE-E11-IT-0107-0245 | ITUMBIARA | ITUMBIARA | AV DUQUE DE CAXIAS - FAZENDA DAS POMBAS | EEAT - ETA - FAZENDA DAS POMBAS | ETA - EEAT | 11460018 | 2020-06-09 | 1 | 8 | PAINEL | QUADRO DE COMANDO | [5 empty] | 1 | UN | SIM | NAO | SIM | 14041-2205 | [8 empty] | DISTRIBUIÇÃO DE ENERGIA
| 7340 | 26972 | GOIÂNIA | AE-E09-GO-2906-0687 | GOIÂNIA | JOÃO LEITE | RUA QUINTA AVENIDA SETOR GOIANIA II - GOIANIA | ETA JAIME CAMARA | ETA | 12450053 | 2020-06-16 | 1 | 1 | PAINEL | QUADRO DE COMANDO | [5 empty] | 1 | UN | NAO | SIM | SIM | 14041-2206
| 7341 | 40771 | RIO VERDE | AE-08-RV-1507-1641 | RIO VERDE | CENTRAL | RUA 14 COM RUA 70, QD. 50, BAIRRO POPULAR | ETA CENTRAL - RIO VERDE | ETA | 11710017 | 2020-07-15 | 7 | 7 | PAINEL | QUADRO DE COMANDO | [5 empty] | 1 | UN | SIM | NAO | SIM | 14041-2215
| 7342 | 49911 | LUZIÂNIA | AE-06-LU-1108-6042 | AGUAS LINDAS DE GOIAS | AGUAS LINDAS DE GOIAS | QD 11 LT 43/44 PARQUE DOS BOSQUE | POÇO P116 | POÇO | 10340033 | 2020-08-11 | 19 | 7 | PAINEL | QUADRO DE COMANDO | [5 empty] | 1 | UN | SIM | NAO | SIM | 14041-2225
| 7343 | 49701 | LUZIÂNIA | AE-06-LU-1008-5832 | AGUAS LINDAS DE GOIAS | AGUAS LINDAS DE GOIAS | QD 88 LT 15 JD. PÉROLA 2 AGUAS LINDAS DE GOIÁS | POÇO P003 | POÇO | 10340078 | 2020-08-10 | 14 | 5 | PAINEL | QUADRO DE COMANDO | [5 empty] | 1 | UN | SIM | NAO | SIM | 14041-2298
| 7344 | 51614 | LUZIÂNIA | AE-06-LU-2008-7745 | AGUAS LINDAS DE GOIAS | AGUAS LINDAS DE GOIAS | QD19 CJB LT25 SETOR 03 ÁGUAS LINDAS DE GOIÁS | POÇO P140 SETOR 03 | POÇO | 10340122 | 2020-08-20 | 14 | 7 | PAINEL | QUADRO DE COMANDO | [5 empty] | 1 | UN | SIM | NAO | SIM | 14041-2298
| 7345 | 51671 | LUZIÂNIA | AE-06-LU-2008-7802 | AGUAS LINDAS DE GOIAS | AGUAS LINDAS DE GOIAS | QUERÊNCIA A/E 01 AGUAS LINDAS DE GOIÁS | POÇO P01 SETOR QUERÊNCIA | POÇO | 10340169 | 2020-08-20 | 9 | 11 | PAINEL | QUADRO DE COMANDO | [5 empty] | 1 | UN | SIM | NAO | SIM | 14041-2299
| 7346 | 51683 | LUZIÂNIA | AE-06-LU-2008-7814 | AGUAS LINDAS DE GOIAS | AGUAS LINDAS DE GOIAS | QD43 CJB LT42 SETOR 02 ÁGUAS LINDAS DE GOIÁS | POÇO P133 SETOR 02 | POÇO | 10340153 | 2020-08-20 | 8 | 12 | PAINEL | QUADRO DE COMANDO | [5 empty] | 1 | UN | SIM | NAO | SIM | 14041-2314
| 7347 | 49792 | LUZIÂNIA | AE-06-LU-1008-5923 | AGUAS LINDAS DE GOIAS | AGUAS LINDAS DE GOIAS | RUA C QD 5 LT 4 JD. DAS LARANJEIRAS AGUAS LINDAS DE GOIÁS | POÇO P234 | POÇO | 10340174 | 2020-08-10 | 9 | 12 | PAINEL | QUADRO DE COMANDO | [5 empty] | 1 | UN | SIM | NAO | SIM | 14041-2316
| 7348 | 50107 | LUZIÂNIA | AE-06-LU-1208-6238 | AGUAS LINDAS DE GOIAS | AGUAS LINDAS DE GOIAS | QD30 LT 33 JD BARRAGEM IV AGUAS LINDAS DE GOIÁS | POÇO P153 | POÇO | 10340139 | 2020-08-12 | 11 | 6 | PAINEL | QUADRO DE COMANDO | [5 empty] | 1 | UN | SIM | NAO | SIM | 14041-2328
| 7349 | 49817 | LUZIÂNIA | AE-06-LU-1008-5948 | AGUAS LINDAS DE GOIAS | AGUAS LINDAS DE GOIAS | QD 48 CJ B LT 14 SETOR 1 AGUAS LINDAS DE GÓIAS | POÇO P013 | POÇO | 10340065 | 2020-08-10 | 11 | 14 | PAINEL | QUADRO DE COMANDO | [5 empty] | 1 | UN | SIM | NAO | SIM | 14041-2330
| 7350 | 52903 | LUZIÂNIA | AE-06-LU-2408-9034 | AGUAS LINDAS DE GOIAS | AGUAS LINDAS DE GOIAS | QD25 CH02 SANTA LÚCIA AGUAS LINDAS DE GOIÁS | POCO P072 CH STA LÚCIA | POÇO | 10340133 | 2020-08-24 | 1 | 18 | PAINEL | QUADRO DE COMANDO | [5 empty] | 1 | UN | SIM | NAO | SIM | 14041-2383
| 7351 | 49928 | LUZIÂNIA | AE-06-LU-1108-6059 | AGUAS LINDAS DE GOIAS | AGUAS LINDAS DE GOIAS | QD98 LT 23 AGUAS LINDAS DE GOIÁS | POÇO P093 | POÇO | 10340165 | 2020-08-11 | 14 | 8 | PAINEL | QUADRO DE COMANDO | [5 empty] | 1 | UN | SIM | NAO | SIM | 14041-2386
| 7352 | 50973 | LUZIÂNIA | AE-06-LU-1708-7104 | AGUAS LINDAS DE GOIAS | AGUAS LINDAS DE GOIAS | QD 13 LT 01 ÁGUAS LINDAS DE GOIÁS | POÇO P042 JD AMÉRICA III | POÇO | 10340038 | 2020-08-17 | 8 | 8 | PAINEL | QUADRO DE COMANDO | [5 empty] | 1 | UN | SIM | NAO | SIM | 14041-2388
| 7353 | 31437 | GOIÂNIA | AE-E07-GO-2807-0056 | GOIÂNIA | JARDIM NOVO MUNDO | AV. OLINDA QD 18 LT 11 PARK LOZANDES-GOIÂNIA/GO | BOOSTER PAÇO | BOOSTER | 12450032 | 2020-07-02 | - | 1 | PAINEL | QUADRO DE COMANDO | [5 empty] | 1 | UN | SIM | NAO | SIM | 14041-2438
| 7354 | 50929 | LUZIÂNIA | AE-06-LU-1708-7060 | AGUAS LINDAS DE GOIAS | AGUAS LINDAS DE GOIAS | QD E LT 32 RESIDÊNCIAL BETHEL JD PLANALTO AGUAS LINDAS DE GOIÁS | POÇO PRB 03 RESIDÊNCIAL BETHEL JD PLANALTO | POÇO | 10340084 | 2020-08-17 | 16 | 3 | PAINEL | QUADRO DE COMANDO | [5 empty] | 1 | UN | SIM | NAO | SIM | 14041-2440
| 7355 | 34251 | GRANDE GOIÂNIA | AE-E04-TR-0508-0476 | TRINDADE | CALIFÓRNIA | RUA DOM PEDRO I APM 01 - TRINDADE | POÇO P01 CALIFORNIA | POÇO | 12440001 | 2020-07-23 | 4 | 4 | PAINEL | QUADRO DE COMANDO | [5 empty] | 1 | UN | SIM | NAO | SIM | 14041-2499
| 7356 | 34335 | GRANDE GOIÂNIA | AE-E04-TR-0508-0557 | TRINDADE | ETA ARROZAL | RUA DA SAUDADE N 206, SANTO ONOFE - TRINDADE | ESCRITÓRIO CENTRAL DE TRINDADE | RAP - EEAT | 12440009 | 2020-07-23 | 7 | 7 | PAINEL | QUADRO DE COMANDO | [5 empty] | 1 | UN | SIM | NAO | SIM | 14041-2501
| 7357 | 33983 | GRANDE GOIÂNIA | AE-E04-TR-0508-0204 | TRINDADE | CEDRO | FAZENDA, POVOADO CEDRO ZONA RURAL - TRINDADE | POÇO P01 POVOADO CEDRO | POÇO | 12440004 | 2020-07-21 | 5 | 4 | PAINEL | QUADRO DE COMANDO | [5 empty] | 1 | UN | SIM | NAO | SIM | 14041-2504
| 7358 | 34428 | GRANDE GOIÂNIA | AE-E04-TR-0508-0648 | TRINDADE | ETA ARROZAL | ZONA RURAL FAZENDA ARROZAL - TRINDADE | ETA SISTEMA ARROZAL TRINDADE | ETA | 12440012 | 2020-07-24 | 1 | 1 | PAINEL | QUADRO DE COMANDO | [5 empty] | 1 | UN | SIM | NAO | SIM | 14041-2505
| 7359 | 30794 | GOIÂNIA | AE-E04-GO-2407-0455 | GOIÂNIA | JOÃO LEITE | RUA QUINTA AVENIDA SETOR GOIANIA II - GOIANIA | ETA JAIME CAMARA | ETA | 12450053 | 16/06 À 17/06 | - | 1 | PAINEL | QUADRO DE COMANDO | [5 empty] | 1 | UN | SIM | NAO | SIM | 14041-2513 | [8 empty] | CASA DE QUIMICA
| 7360 | 26971 | GOIÂNIA | AE-E09-GO-2906-0686 | GOIÂNIA | JOÃO LEITE | RUA QUINTA AVENIDA SETOR GOIANIA II - GOIANIA | ETA JAIME CAMARA | ETA | 12450053 | 2020-06-16 | 1 | 1 | PAINEL | QUADRO DE COMANDO | [5 empty] | 1 | UN | NAO | SIM | SIM | 14041-2549
| 7361 | 10382 | MORRINHOS | AE-E12-MO-0607-0242 | MORRINHOS | MORRINHOS | FAZENDA SANTA ROSA - ESTAÇÃO ELEVATÓRIA ESGOTO 1 | ETE SANTA ROSA | EEE | 11370028 | 2020-06-18 | 6 | 6 | PAINEL | QUADRO DE COMANDO | [5 empty] | 1 | UN | SIM | NAO | SIM | 14041-2645
| 7362 | 26293 | GOIÂNIA | AE-E09-GO-2906-0029 | GOIÂNIA | JOÃO LEITE | AV. UNIVERSITÁRIA COM A RUA 256, S/N SETOR UNIVERSITÁRIO | CENTRO DE RESERVAÇÃO SENAC | RSE - EEAT | 12450043 | 2020-06-17 | 1 | 1 | PAINEL | QUADRO DE COMANDO | [5 empty] | 1 | UN | SIM | NAO | SIM | 14041-2692
| 7363 | 36095 | IPORA | AE-E15-IP-2207-0144 | IPORÁ | IPORÁ | AV. SÃO PAULO. Nº 201, BAIRRO MATO GROSSO | ETA DE IPORÁ | ETA - EEAB - EEAT | 10610005 | 2020-07-07 | 1 | 1 | PAINEL | QUADRO DE COMANDO | [5 empty] | 1 | UN | SIM | NAO | SIM | 14041-2757
| 7364 | 5797 | ANÁPOLIS | AE-E14-VI-1707-0027 | VIANOPOLIS | VIANOPOLIS | RUA EUSEBIO DE OLIVEIRA- SETOR NAÇÕES VIANÁPOLIS- GO | ETA- VIANÁPOLIS | ETA | 11060003 | 2020-06-18 | 6 | 1 | PAINEL | QUADRO DE COMANDO | [5 empty] | 1 | UN | SIM | NAO | SIM | 14041-2769
| 7365 | 36714 | IPORA | AE-E15-JU-0408-0051 | JUSSARA | JUSSARA | RUA TUPI - JOSÉ BONIFÁCIO QD10-A, CENTRO | ETA DE JUSSARA | ETA | 10650016 | 2020-07-09 | 1 | 1 | PAINEL | QUADRO DE COMANDO | [5 empty] | 1 | UN | SIM | NAO | SIM | 14041-2782
| 7366 | 50056 | LUZIÂNIA | AE-06-LU-1208-6187 | AGUAS LINDAS DE GOIAS | AGUAS LINDAS DE GOIAS | QD 32/43 LT 02 JD RECANTO ÁGUAS LINDAS DE GOIÁS | POÇO | POÇO | 10340059 | 2020-08-12 | 22 | 1 | PAINEL | QUADRO DE COMANDO | [5 empty] | 1 | UN | SIM | NAO | SIM | 14041-2939
| 7367 | 41008 | RIO VERDE | AE-09-RV-1507-1878 | RIO VERDE | VILA PROMISSÃO | RUA 34 C/ RUA ARGENTIMA QD. 28 LT. 03 VILA SANTA CRUZ | ELEVATORIO/ RESERVATORIO E POÇO | RAP - REL -EEAT - POÇO | 11710090 | 2020-07-15 | 11 | 11 | PAINEL | QUADRO DE COMANDO | [5 empty] | 1 | UN | SIM | NAO | SIM | 14041-3002
| 7368 | 50374 | LUZIÂNIA | AE-06-LU-1408-6505 | AGUAS LINDAS DE GOIAS | AGUAS LINDAS DE GOIAS | QD 17 LT19 JD AMERICA II AGUAS LINDAS DE GOIÁS | POÇO 069 | POÇO | 10340045 | 2020-08-14 | 14 | 2 | PAINEL | QUADRO DE COMANDO | [5 empty] | 1 | UN | SIM | NAO | SIM | 14041-3005
| 7369 | 49369 | LUZIÂNIA | AE-04-LU-0508-5500 | SANTO ANTONIO DO DESCOBERTO | SANTO ANTONIO DO DESCOBERTO | RODOVIA GO 225 PARQUE SANTO ANTONIO - SANTO ANTONIO DO DESCOBERTO | POÇO 02 ECLETICA | POÇO | 10400020 | 2020-08-05 | 1 | 1 | PAINEL | QUADRO DE COMANDO | [5 empty] | 1 | UN | SIM | NAO | SIM | 14041-3008
| 7370 | 47357 | LUZIÂNIA | AE-06-LU-3007-3488 | NOVO GAMA | NOVO GAMA (PEDREGAL) | CONJ 2HI AREA ESPECIAL S/N NOVO GAMA | RESERVATÓRIO E ESCRITÓRIO MOVO GAMA | RAP - REL - RSE - EEAT | 10420026 | 2020-07-30 | 4 | 2 | PAINEL | QUADRO DE COMANDO | [5 empty] | 1 | UN | SIM | NAO | SIM | 14041-3009
| 7371 | 49615 | LUZIÂNIA | AE-04-LU-0708-5746 | SANTO ANTONIO DO DESCOBERTO | SANTO ANTONIO DO DESCOBERTO | AREA ESPECIAL MONTES CLAROS II - SANTO ANTONIO DO DESCOBERTO | EEE MONTES CLAROS | EEE | 10400001 | 2020-08-07 | 1 | 7 | PAINEL | QUADRO DE COMANDO | [5 empty] | 1 | UN | SIM | NAO | SIM | 14041-3045
| 7372 | 43371 | SÃO LUIZ DOS MONTES BELOS | AE-E15-FI-1108-0023 | FIRMINOPOLIS | FIRMINOPOLIS | CORREGO RIBEIRÃO CAMPESTRE ( FAZENDA SANTO ANTONIO ) | CAPTAÇÃO CORREGO RIBEIRÃO | CAPTAÇÃO | 10910001 | 2020-07-15 | - | 1 | PAINEL | QUADRO DE COMANDO | [5 empty] | 1 | UN | SIM | NAO | SIM | 14041-3060
| 7373 | 42460 | RIO VERDE | AE-04-RV-1707-3330 | RIO VERDE | CEU AZUL | AREA VERDE RUA JABURU - CEU AZUL - RIO VERDE | POÇO 01 CEU AZUL | POÇO | 11710024 | 2020-07-17 | 6 | 3 | PAINEL | QUADRO DE COMANDO | [5 empty] | 1 | UN | SIM | NAO | SIM | 14041-3131
| 7374 | 48057 | LUZIÂNIA | AE-07-LU-3007-4188 | VALPARAISO DE GOIAS | MARAJÓ | RUA 20 QD 03 -VILA ISABEL-VALPARAISO DE GOIÁS/GO | POÇO 06 | POÇO | 10410029 | 2020-07-30 | - | 5 | PAINEL | QUADRO DE COMANDO | [5 empty] | 1 | UN | SIM | NAO | SIM | 14041-3138
| 7375 | 42472 | RIO VERDE | AE-04-RV-1707-3342 | RIO VERDE | CEU AZUL | RUA PICA PAU - LIBERDADE - RIO VERDE | POÇO 03 CEU AZUL | POÇO | 11710025 | 2020-07-17 | 7 | 4 | PAINEL | QUADRO DE COMANDO | [5 empty] | 1 | UN | SIM | NAO | SIM | 14041-3147
| 7376 | 40606 | RIO VERDE | AE-08-RV-1507-1476 | RIO VERDE | MIRIAN RESENDE | RUA CEMAT COM RUA 5 AGOSTO BAIRRO MAURICIO ARANTES, RIO VERDE | RESERVATÓRIO SISTEMA MIRIAN REZENDE - RIO VERDE | RAP - REL - EEAT | 11710048 | 2020-07-15 | 4 | 4 | PAINEL | QUADRO DE COMANDO | [5 empty] | 1 | UN | SIM | NAO | SIM | 14041-3163
| 7377 | 25802 | GOIÂNIA | AE-E08-GO-2706-0135 | GOIÂNIA | MEIA PONTE | RUA BARRA DO PIRAI QD. 7 LT 25 SETOR CAMPOS DOURADOS, GOIÂNIA | CR CAMPOS DOURADOS | RAP - REL - EEAT | 12450091 | 2020-06-16 | 1 | - | PAINEL | QUADRO DE COMANDO | [5 empty] | 1 | UN | SIM | NAO | SIM | 14041-3185
| 7378 | 14181 | CERES | AE-10-CE-607-1224 | CERES | RIO DAS ALMAS | ESQUINA DA RUA 257 COM A RUA 264 QD.15 - SETOR TROPICAL - CERES | R12 - RESERVATÓRIO TROPICAL I | RAP - EEAT | 11100011 | 2020-07-06 | 3 | 3 | PAINEL | QUADRO DE COMANDO | [5 empty] | 1 | UN | SIM | NAO | SIM | 14041-3188
| 7379 | 26241 | GOIÂNIA | AE-E08-GO-2706-0567 | GOIÂNIA | MEIA PONTE | ACESSO 2 COM ACESSO 16 RESIDENCIAL ATIBAIA, GOIÂNIA | POÇO ATIBAIA - SISTEMA MEIA PONTE | POÇO | 12450072 | 2020-06-16 | 1 | - | PAINEL | QUADRO DE COMANDO | [5 empty] | 1 | UN | SIM | NAO | SIM | 14041-3189
| 7380 | 26077 | GOIÂNIA | AE-E08-GO-2706-0404 | GOIÂNIA | MEIA PONTE | RUA GRAÇA ARANHA COM GETULIO VARGAS S/N RESIDENCIAL ATIBAIA SETOR AMIM CAMARGO II, GOIÂNIA | ESTACÃO DE TRATAMENTO ATIBAIA | RAP - REL - EEAT | 12450097 | 2020-06-16 | 1 | - | PAINEL | QUADRO DE COMANDO | [5 empty] | 1 | UN | SIM | NAO | SIM | 14041-3190
| 7381 | 26078 | GOIÂNIA | AE-E08-GO-2706-0405 | GOIÂNIA | MEIA PONTE | RUA GRAÇA ARANHA COM GETULIO VARGAS S/N RESIDENCIAL ATIBAIA SETOR AMIM CAMARGO II, GOIÂNIA | ESTACÃO DE TRATAMENTO ATIBAIA | RAP - REL - EEAT | 12450097 | 2020-06-16 | 1 | - | PAINEL | QUADRO DE COMANDO | [5 empty] | 1 | UN | SIM | NAO | SIM | 14041-3191
| 7382 | 26074 | GOIÂNIA | AE-E08-GO-2706-0401 | GOIÂNIA | MEIA PONTE | RUA GRAÇA ARANHA COM GETULIO VARGAS S/N RESIDENCIAL ATIBAIA SETOR AMIM CAMARGO II, GOIÂNIA | ESTACÃO DE TRATAMENTO ATIBAIA | RAP - REL - EEAT | 12450097 | 2020-06-16 | 1 | - | PAINEL | QUADRO DE COMANDO | [5 empty] | 1 | UN | SIM | NAO | SIM | 14041-3192
| 7383 | 48623 | LUZIÂNIA | AE-06-LU-0608-4754 | CRISTALINA | CRISTALINA | RUA PRIMAVERA QD 01 LT 02 BAIRRO BELVEDERE CRISTALINA | EEE BELVEDERE | EEE | 10370033 | 2020-08-06 | - | 16 | PAINEL | QUADRO DE COMANDO | [5 empty] | 1 | UN | SIM | NAO | SIM | 14041-3195
| 7384 | 27186 | GOIÂNIA | AE-E09-GO-0107-0040 | GOIÂNIA | MEIA PONTE | AV.DOS IPES C/VALE DOS SONHOS ÁREA 1 BR DA VITÓRIA | ELEVATÓRIA E RESERVATÓRIO SÃO DOMINGOS I | RSE - EEAT | 12450125 | 2020-06-09 | 1 | 1 | PAINEL | QUADRO DE COMANDO | [5 empty] | 1 | UN | SIM | NAO | SIM | 14041-3201
| 7385 | 5576 | ANÁPOLIS | AE-E02-AN-2406-0023 | ANAPOLIS | PIANCO | RUA AV - 3 QD 5 LOTE 21 - RESIDENCIAL | CR R 39 RAP 39 -1 | RAP - EEAT | 10960002 | 2020-06-10 | 2 | 2 | PAINEL | QUADRO DE COMANDO | [5 empty] | 1 | UN | SIM | NAO | SIM | 14041-3203
| 7386 | 5613 | ANÁPOLIS | AE-E06-AN-2406-0231 | ANAPOLIS | ANAPOLIS | RUA CONTORNO RESIDENCIAL ANAVILE | EEE. ANAVILE | EEE | 10960027 | 2020-06-09 | 3 | 15 | PAINEL | QUADRO DE COMANDO | [5 empty] | 1 | UN | SIM | NAO | SIM | 14041-3205
| 7387 | 5774 | ANÁPOLIS | AE-E14-AN-0707-0026 | ANAPOLIS | PIANCO | AV. CONSTELAÇÃO, SN - RESIDENCIAL ANA CAROLINE - ANÁPOLIS - GO | EEAT GUANABARA | EEAT | 10960098 | 2020-06-15 | 3 | 3 | PAINEL | QUADRO DE COMANDO | [5 empty] | 1 | UN | SIM | NAO | SIM | 14041-3207
| 7388 | 5739 | ANÁPOLIS | AE-E14-AN-0207-0049 | ANAPOLIS | PIANCO | RUA ARAGUAIA, QD 24, LT 03 E 04 - ALDEIA DOS SONHOS - ANÁPOLIS - GO | RESIDENCIAL ALDEIA DOS SONHOS RAP R19-1/REL R19-1/ELEVATÓRIA | REL - RAP - EEAT | 10960094 | 2020-06-10 | 8 | 8 | PAINEL | QUADRO DE COMANDO | [5 empty] | 1 | UN | SIM | NAO | SIM | 14041-3208
| 7389 | 30107 | GOIÂNIA | AE-E08-GO-2307-0424 | GOIÂNIA | GOIÂNIA | AV. PERIMETRAL NORTE SETOR GOIÂNIA 2 | ETE - DR HÉLIO SEIXO DE BRITTO | ETE | 12450012 | 2020-06-09 | - | 1 | PAINEL | QUADRO DE COMANDO | [5 empty] | 1 | UN | SIM | NAO | SIM | 14041-3210
| 7390 | 29990 | GOIÂNIA | AE-E08-GO-2307-0310 | GOIÂNIA | GOIÂNIA | AV. PERIMETRAL NORTE SETOR GOIÂNIA 2 | ETE - DR HÉLIO SEIXO DE BRITTO | ETE | 12450012 | 2020-06-09 | - | 1 | PAINEL | QUADRO DE COMANDO | [5 empty] | 1 | UN | SIM | NAO | SIM | 14041-3211
| 7391 | 42057 | RIO VERDE | AE-09-RV-2207-2927 | RIO VERDE | RIO VERDE | BR-060, CÓRREGO ABOBORA, ZONAL RURAL | ELEVATÓRIA, CAPTAÇÃO | CAPTAÇÃO | 11710094 | 2020-07-22 | 8 | 8 | PAINEL | QUADRO DE COMANDO | [5 empty] | 1 | UN | SIM | NAO | SIM | 14041-3212
| 7392 | 42066 | RIO VERDE | AE-09-RV-2207-2936 | RIO VERDE | RIO VERDE | BR-060, CÓRREGO ABOBORA, ZONAL RURAL | ELEVATÓRIA, CAPTAÇÃO | CAPTAÇÃO | 11710094 | 2020-07-22 | 8 | 8 | PAINEL | QUADRO DE COMANDO | [5 empty] | 1 | UN | SIM | NAO | SIM | 14041-3216
| 7393 | 42061 | RIO VERDE | AE-09-RV-2207-2931 | RIO VERDE | RIO VERDE | BR-060, CÓRREGO ABOBORA, ZONAL RURAL | ELEVATÓRIA, CAPTAÇÃO | CAPTAÇÃO | 11710094 | 2020-07-22 | 8 | 8 | PAINEL | QUADRO DE COMANDO | [5 empty] | 1 | UN | SIM | NAO | SIM | 14041-3217
| 7394 | 42114 | RIO VERDE | AE-09-RV-2207-2984 | RIO VERDE | CENTRAL | RUA LOURENÇO P. DOS SANTOS C/ RUA VITALINA ARANTES QD.02 JARDIM DAS NEVES | ELEVATÓRIA/ BOOSTER ABÓBORA . | BOOSTER | 11710022 | 2020-07-22 | 9 | 9 | PAINEL | QUADRO DE COMANDO | [5 empty] | 1 | UN | SIM | NAO | SIM | 14041-3218
| 7395 | 5550 | ANÁPOLIS | AE-E06-AN-0906-376 | ANAPOLIS | ANAPOLIS | RUA CONTORNO RESIDENCIAL ANAVILE | EEE. ANAVILE | EEE | 10960027 | 2020-06-09 | 3 | 15 | PAINEL | QUADRO DE COMANDO | [5 empty] | 1 | UN | SIM | NAO | SIM | 14041-3227
| 7396 | 10142 | ITUMBIARA | AE-E13-BJ-0107-0077 | BOM JESUS DE GOIAS | DONA ELEONTINA | AVENIDA AV. GOIÁS QD.10 LT.01 ESQ.C/SIMNONIDES NETO - BAIRRO DONA ELEONTINA | REL - EEAT | REL - EEAT | 11410006 | 2020-06-17 | 6 | 6 | PAINEL | QUADRO DE COMANDO | [5 empty] | 1 | UN | SIM | NAO | SIM | 14041-3244
| 7397 | 10143 | ITUMBIARA | AE-E13-BJ-0107-0088 | BOM JESUS DE GOIAS | TROPICAL | RUA MAX FERREIRA BORGES QD. 34 LT. 10 – BAIRRO TROPICAL | REL | REL | 11410007 | 2020-06-17 | 7 | 7 | PAINEL | QUADRO DE COMANDO | [5 empty] | 1 | UN | SIM | NAO | SIM | 14041-3245
| 7398 | 50888 | LUZIÂNIA | AE-09-LU-1108-7019 | VALPARAISO DE GOIAS | VALPARAISO DE GOIAS | RUA 08 QD. 38 PARQUE SÃO BERNADO | POÇO | POÇO | 10410084 | 2020-08-11 | 8 | 8 | PAINEL | QUADRO DE COMANDO | [5 empty] | 1 | UN | SIM | NAO | SIM | 14041-3294
| 7399 | 10080 | APARECIDA DE GOIÂNIA | AE-E1-AP-0106-0131 | APARECIDA DE GOIÂNIA | LAJES | RUA ANGELICA, FAZENDA SANTO ANTONIO - SETOR ROSA SUL | EEAT - EEAB - SISTEMA LAJES | EEAT - EEAB | 12330003 | 2020-06-01 | 1 | 1 | PAINEL | QUADRO DE COMANDO | [5 empty] | 1 | UN | SIM | NAO | SIM | 14041-3309 | [8 empty] | ELEVATORIA 2
| 7400 | 30422 | GOIÂNIA | AE-E04-GO-2407-0114 | GOIÂNIA | GOIÂNIA | AV TORONTO C/ RUA MDV 21 QD18 LT01 - GOIANIA | EEE MOINHO DOS VENTOS | EEE | 12450007 | 2020-06-15 | - | 1 | PAINEL | QUADRO DE COMANDO | [5 empty] | 1 | UN | SIM | NAO | SIM | 14041-3312
| 7401 | 30420 | GOIÂNIA | AE-E04-GO-2407-0112 | GOIÂNIA | GOIÂNIA | AV TORONTO C/ RUA MDV 21 QD18 LT01 - GOIANIA | EEE MOINHO DOS VENTOS | EEE | 12450007 | 2020-06-15 | - | 1 | PAINEL | QUADRO DE COMANDO | [5 empty] | 1 | UN | SIM | NAO | SIM | 14041-3313
| 7402 | 31158 | GOIÂNIA | AE-E04-GO-2407-0819 | GOIÂNIA | JOÃO LEITE | RUA QUINTA AVENIDA SETOR GOIANIA II - GOIANIA | ETA JAIME CAMARA | ETA | 12450053 | 16/06 À 17/06 | - | 1 | PAINEL | QUADRO DE COMANDO | [5 empty] | 1 | UN | SIM | NAO | SIM | 14041-3314 | [8 empty] | ALMOXARIFADO
| 7403 | 9973 | CAMPOS BELOS | AE-E03-PO-2506-0082 | POSSE | POSSE | RODOVIA GO 108 - BELA VISTA | RAP | RAP | 10490005 | 2020-06-24 | 135 | 135 | PAINEL | AUTOMACAO | [5 empty] | 1 | UN | SIM | NAO | SIM | 14041-3318
| 7404 | 45175 | LUZIÂNIA | AE-07-LU-1007-1306 | LUZIANIA | LUZIANIA | AV. DA PENEIRAÇÃO QD. 46 LT. 01 - JD. PLANALTO - LUZIÂNIA - GO | RESERVATÓRIO JARDIM PLANALTO | RAP - REL - EEAT | 10380054 | 2020-07-10 | - | 13 | PAINEL | QUADRO DE COMANDO | [5 empty] | 1 | UN | SIM | NAO | SIM | 14041-3326
| 7405 | 45053 | LUZIÂNIA | AE-07-LU-1007-1184 | LUZIANIA | LUZIANIA | RUA S/N QD. 70 LT. 37 - JD PLANALTO - LUZIÂNIA - GO | POÇO 01 | POÇO | 10380147 | 2020-07-10 | - | 4 | PAINEL | QUADRO DE COMANDO | [5 empty] | 1 | UN | SIM | NAO | SIM | 14041-3327
| 7406 | 45999 | LUZIÂNIA | AE-07-LU-1507-2130 | LUZIANIA | ALVORADA | RUA 32 QD 32 PARQUE ALVORADA -LUZIÂNIA/GO | POÇO 01 | POÇO | 10380002 | 2020-07-15 | - | 1 | PAINEL | QUADRO DE COMANDO | [5 empty] | 1 | UN | SIM | NAO | SIM | 14041-3328
| 7407 | 46064 | LUZIÂNIA | AE-07-LU-1507-2195 | LUZIANIA | PARQUE ALVORADA | AV. 111 C/NILOM ROLIM PRAÇA JK- ÁREA ESPCIAL -LUZIÂNIA/GO | RESERVATÓRIO PARQUE ALVORADA 1 | RAP - REL | 10380066 | 2020-07-15 | - | 5 | PAINEL | QUADRO DE COMANDO | [5 empty] | 1 | UN | SIM | NAO | SIM | 14041-3329
| 7408 | 10123 | APARECIDA DE GOIÂNIA | AE-E08-AG-2307-0067 | APARECIDA DE GOIÂNIA | IPÊ III | RUA JI-53 QD. 199 LT. 19 RESIDENCIAL JARDIM DOS IPÊS | POÇO 2 - IPÊ III | POÇO | 12330068 | 2020-06-03 | 8 | 8 | PAINEL | QUADRO DE COMANDO | [5 empty] | 1 | UN | SIM | NAO | SIM | 14041-3334 | [5 empty] | QCM-01
| 7409 | 10121 | APARECIDA DE GOIÂNIA | AE-E08-AG-2307-0051 | APARECIDA DE GOIÂNIA | IPÊ I | RUA JI-51 QD. 221 LT. 10 RESIDENCIAL JARDIM DOS IPÊS | POÇO 1 - IPÊ I | POÇO | 12330066 | 2020-06-03 | 7 | 7 | PAINEL | QUADRO DE COMANDO | [5 empty] | 1 | UN | SIM | NAO | SIM | 14041-3342
| 7410 | 25706 | GOIÂNIA | AE-E08-GO-2706-0043 | GOIÂNIA | MEIA PONTE | AV. GYN 23, QD 72, L 35/37 C/ RUA DO ROSÁRIO | CR SANTA FÉ | RAP - REL - EEAT | 12450079 | 2020-06-17 | 1 | - | PAINEL | QUADRO DE COMANDO | [5 empty] | 1 | UN | SIM | NAO | SIM | 14041-3346
| 7411 | 26061 | GOIÂNIA | AE-E08-GO-2706-0387 | GOIÂNIA | MEIA PONTE | RUA PE. JOÃO PIAN ESQUINA COM AV. A CRISPIM QD. 24 LT. 3 RESIDENCIAL SANTA FÉ, GOIÂNIA | BOOSTER SANTA FÉ | BOOSTER | 12450104 | 2020-06-17 | 1 | - | PAINEL | QUADRO DE COMANDO | [5 empty] | 1 | UN | SIM | NAO | SIM | 14041-3348
| 7412 | 10311 | CAMPOS BELOS | AE-E06-PO-0407-0087 | POSSE | POSSE | RUA JOSE RIBEIRO E SILVA SETOR AUGUSTO JOSE VALENTE | ETA - AGÊNCIA - REL - RSE | ETA | 10490012 | 2020-06-23 | 146 | 146 | PAINEL | QUADRO DE COMANDO | [5 empty] | 1 | UN | SIM | NAO | SIM | 14041-3349
| 7413 | 14788 | CERES | AE-14-CE-907-1835 | GOIANÉSIA | GOIANÉSIA | RUA MARGARIDA – SAIDA PARA CAPTAÇÃO – VIDA NOVA - GOIANÉSIA - GO | EEE MARIANA | EEE | 11120029 | 2020-07-09 | 3 | 3 | PAINEL | QUADRO DE COMANDO | [5 empty] | 1 | UN | SIM | NAO | SIM | 14041-3357
| 7414 | 30421 | GOIÂNIA | AE-E04-GO-2407-0113 | GOIÂNIA | GOIÂNIA | AV TORONTO C/ RUA MDV 21 QD18 LT01 - GOIANIA | EEE MOINHO DOS VENTOS | EEE | 12450007 | 2020-06-15 | - | 1 | PAINEL | QUADRO DE COMANDO | [5 empty] | 1 | UN | SIM | NAO | SIM | 14041-3366
| 7415 | 25683 | GOIÂNIA | AE-E08-GO-2706-0019 | GOIÂNIA | MEIA PONTE | RUA PORTO CORUMBÁ QD. 97 LT. 1 RESIDENCIAL BUENA VISTA, GOIÂNIA | BOOSTER BUENA VISTA | BOOSTER | 12450105 | 2020-06-17 | 1 | - | PAINEL | QUADRO DE COMANDO | [5 empty] | 1 | UN | SIM | NAO | SIM | 14041-3367
| 7416 | 18001 | FORMOSA | AE-E06-FO-1007-0167 | FORMOSA | PARQUE SÃO FRANCISCO | MARGEM DA LAGOA FEIA Nº 105 - PARQUE SÃO FRANCISCO -FORMOSA | EEE LAGOA FEIA | EEE | 10280012 | 2020-06-30 | 12 | 12 | PAINEL | QUADRO DE COMANDO | [5 empty] | 1 | UN | SIM | NAO | SIM | 14041-3368 |  |  |  |  | AJEL
| 7417 | 25753 | GOIÂNIA | AE-E08-GO-2706-0088 | GOIÂNIA | MEIA PONTE | AV. PORTO SALINAS QD. 18 LT. 22 RESIDENCIAL BUENA VISTA 1, GOIÂNIA | CR BUENA VISTA 1 | RAP | 12450081 | 2020-06-17 | 1 | - | PAINEL | QUADRO DE COMANDO | [5 empty] | 1 | UN | SIM | NAO | SIM | 14041-3369
| 7418 | 25782 | GOIÂNIA | AE-E08-GO-2706-0115 | GOIÂNIA | MEIA PONTE | AL. PORTO PRIMAVERA QD. 3 LT. 49 RESIDENCIAL BUENA VISTA 1, GOIÂNIA | CR BUENA VISTA 2 | RAP - REL | 12450073 | 2020-06-17 | 1 | - | PAINEL | QUADRO DE COMANDO | [5 empty] | 1 | UN | SIM | NAO | SIM | 14041-3370
| 7419 | 29220 | GOIÂNIA | AE-E07-GO-1107-0078 | GOIÂNIA | JOÃO LEITE | AV. MILITAR KM5, ESTRADA VICINAL - JARDIM GUANABARA - GOIÂNIA - GO - ZONA RURAL | BARRAGEM JOÃO LEITE | BARRAGEM | 12450060 | 2020-06-22 | 1 | 1 | PAINEL | QUADRO DE COMANDO | [5 empty] | 1 | UN | SIM | NAO | SIM | 14041-3376
| 7420 | 29225 | GOIÂNIA | AE-E07-GO-1107-0084 | GOIÂNIA | JOÃO LEITE | AV. MILITAR KM5, ESTRADA VICINAL - JARDIM GUANABARA - GOIÂNIA - GO - ZONA RURAL | BARRAGEM JOÃO LEITE | BARRAGEM | 12450060 | 2020-06-22 | 1 | 1 | PAINEL | QUADRO DE COMANDO | [5 empty] | 1 | UN | SIM | NAO | SIM | 14041-3384
| 7421 | 14818 | CERES | AE-14-CE-907-1865 | GOIANÉSIA | GOIANÉSIA | ÀS MARGENS DO RIBEIRÃO "ANDA SÓ" - GOIANÉSIA - GO | EEAB II | CAPTAÇÃO - EEAB | 11120005 | 2020-07-09 | 5 | 5 | PAINEL | QUADRO DE COMANDO | [5 empty] | 1 | UN | SIM | NAO | SIM | 14041-3385
| 7422 | 30379 | GOIÂNIA | AE-E04-GO-2407-0074 | GOIÂNIA | GOIÂNIA | RUA BL-1 CONJUNTO BALIZA - GOIANIA | EEE JARDINS LISBOA | EEE | 12450020 | 2020-06-15 | - | 1 | PAINEL | QUADRO DE COMANDO | [5 empty] | 1 | UN | SIM | NAO | SIM | 14041-3395
| 7423 | 30380 | GOIÂNIA | AE-E04-GO-2407-0075 | GOIÂNIA | GOIÂNIA | RUA BL-1 CONJUNTO BALIZA - GOIANIA | EEE JARDINS LISBOA | EEE | 12450020 | 2020-06-15 | - | 1 | PAINEL | QUADRO DE COMANDO | [5 empty] | 1 | UN | SIM | NAO | SIM | 14041-3396
| 7424 | 45173 | LUZIÂNIA | AE-07-LU-1007-1304 | LUZIANIA | LUZIANIA | AV. DA PENEIRAÇÃO QD. 46 LT. 01 - JD. PLANALTO - LUZIÂNIA - GO | RESERVATÓRIO JARDIM PLANALTO | RAP - REL - EEAT | 10380054 | 2020-07-10 | - | 13 | BOMBA | CENTRIFUGA | [5 empty] | 1 | UN | SIM | NAO | SIM | 14041-3402 |  |  |  |  | WORTHINGTON
| 7425 | 15484 | CERES | AE-14-CE-2107-2535 | JARAGUÁ | JARAGUÁ | ZONA RURAL - ACIMA DO PRESIDIO - SAIDA PARA V. APARECIDA - JARAGUÁ - GO | POÇO 1 JARAGUÁ | POÇO | 11160015 | 2020-07-21 | 2 | 2 | PAINEL | QUADRO DE COMANDO | [5 empty] | 1 | UN | SIM | NAO | SIM | 14041-3405
| 7426 | 10128 | APARECIDA DE GOIÂNIA | AE-E10-AP-1806-0027 | APARECIDA DE GOIÂNIA | MADRE GERMANA I | RUA MG 09 QD 50 | RES - EEAT MADRE GERMANA I | RES - EEAT | 12330077 | 2020-06-03 | 1 | 1 | PAINEL | QUADRO DE COMANDO | [5 empty] | 1 | UN | SIM | NAO | SIM | 14041-3421
| 7427 | 10615 | APARECIDA DE GOIÂNIA | AE-E07-AG-2606-0029 | APARECIDA DE GOIÂNIA | INDEPENDÊNCIA MANSÕES | RUA EDUARDO CARDOSO GONÇALVES QD. 163 LT. 30 A 37 | ETA - REL - RAP - INDEPENDÊNCIA MANSÕES | ETA - REL - RAP - EEAT | 12330058 | 2020-06-03 | 1 | 1 | PAINEL | QUADRO VOLUMETRICO | [5 empty] | 1 | UN | SIM | NAO | SIM | 14041-3422
| 7428 | 48211 | LUZIÂNIA | AE-07-LU-3107-4342 | VALPARAISO DE GOIAS | VALPARAISO DE GOIAS | RUA YPIRANGA, QD. 4 LT. 72 E 73, CHACARÁ YPIRANGA, ETAPA B - VALPARAÍSO DE GOIÁS - GO | ETE ETAPA B | ETE | 10410058 | 2020-07-31 | - | 2 | PAINEL | QUADRO DE COMANDO | [5 empty] | 1 | UN | SIM | NAO | SIM | 14041-3433
| 7429 | 29927 | GOIÂNIA | AE-E08-GO-2307-0251 | GOIÂNIA | GOIÂNIA | AV. PERIMETRAL NORTE SETOR GOIÂNIA 2 | ETE - DR HÉLIO SEIXO DE BRITTO | ETE | 12450012 | 2020-06-09 | - | 1 | PAINEL | AUTOMACAO | [5 empty] | 1 | UN | SIM | NAO | SIM | 14041-3445
| 7430 | 10117 | APARECIDA DE GOIÂNIA | AE-E10-AP-1906-0080 | APARECIDA DE GOIÂNIA | INDEPENDÊNCIA MANSÕES | RUA DR. FERNANDO FERRARI L 5 , JARDIM RIVIEIRA | PGB-130 INDEPENDÊNCIA MANSÕES | POÇO | 12330055 | 2020-06-04 | 1 | 1 | PAINEL | QUADRO DE COMANDO | [5 empty] | 1 | UN | SIM | NAO | SIM | 14041-3447
| 7431 | 22582 | JATAÍ | AE-E11-JA-0308-0214 | JATAÍ | JATAÍ | AV. RIO BONITO, JD. PARAÍSO, SAÍDA P/ CAIAPÔNIA | CENTRO DE RESERVAÇÃO R9 - R11 | RAP | 11760015 | 2020-06-30 | 8 | 8 | PAINEL | QUADRO DE COMANDO | [5 empty] | 1 | UN | SIM | NAO | SIM | 14041-3470
| 7432 | 22606 | JATAÍ | AE-E11-JA-0308-0238 | JATAÍ | JATAÍ | AV. NORTE, Q15, L06, PORTAL DO SOL | CR R12 - R13 | RAP - REL | 11760013 | 2020-06-30 | 9 | 9 | PAINEL | QUADRO DE COMANDO | [5 empty] | 1 | UN | SIM | NAO | SIM | 14041-3471
| 7433 | 50684 | LUZIÂNIA | AE-09-LU-1308-6815 | CIDADE OCIDENTAL | CIDADE DE GOIÁS | QD. 18 LTR. 09 PQ. ARAGUAIA | POÇO 1 ARAGUAIA | REL - POÇO | 10360010 | 2020-08-13 | 5 | 5 | PAINEL | QUADRO DE COMANDO | [5 empty] | 1 | UN | SIM | NAO | SIM | 14041-3479
| 7434 | 49333 | LUZIÂNIA | AE-04-LU-0408-5464 | SANTO ANTONIO DO DESCOBERTO | SANTO ANTONIO DO DESCOBERTO | FAZENDA CASTANHEIRA ZONA RURAL - SANTO ANTONIO DO DESCOBERTO | EEAB | CAPTAÇÃO | 10400006 | 2020-08-04 | 2 | 7 | PAINEL | QUADRO DE COMANDO | [5 empty] | 1 | UN | SIM | NAO | SIM | 14041-3480
| 7435 | 46848 | LUZIÂNIA | AE-06-LU-2707-2979 | LUZIANIA | PEDREGAL | RUA 23 QD. 01 S/N BAIRRO PEDREGAL NOVO GAMA | POÇO P16 | POÇO | 10380075 | 2020-07-27 | 1 | 1 | PAINEL | QUADRO DE COMANDO | [5 empty] | 1 | UN | SIM | NAO | SIM | 14041-3481
| 7436 | 41010 | RIO VERDE | AE-09-RV-1507-1880 | RIO VERDE | VILA PROMISSÃO | RUA 34 C/ RUA ARGENTIMA QD. 28 LT. 03 VILA SANTA CRUZ | ELEVATORIO/ RESERVATORIO E POÇO | RAP - REL -EEAT - POÇO | 11710090 | 2020-07-15 | 11 | 11 | PAINEL | QUADRO DE COMANDO | [5 empty] | 1 | UN | SIM | NAO | SIM | 14041-3522
| 7437 | 42383 | RIO VERDE | AE-09-RV-2107-3253 | RIO VERDE | FESURV | AV. BURITI C/ RUA 6 QD.05 PARQUE BOUGANVILLE | BOOSTER CAMPESTRE | RAP - BOOSTER | 11710027 | 2020-07-21 | 7 | 7 | PAINEL | QUADRO DE COMANDO | [5 empty] | 1 | UN | SIM | NAO | SIM | 14041-3523
| 7438 | 42193 | RIO VERDE | AE-09-RV-2007-3063 | RIO VERDE | ATAÍDES | AV. JOSÉ GONÇALVES ATAIDES C/ RUA RC-04 QD.25 | ELEVATÓRIA / RESERVATÓRIO | RAP - REL - EEAT | 11710004 | 2020-07-20 | 2 | 2 | PAINEL | QUADRO DE COMANDO | [5 empty] | 1 | UN | SIM | NAO | SIM | 14041-3524
| 7439 | 42003 | RIO VERDE | AE-09-RV-2207-2873 | RIO VERDE | CANÃA | AV. JOSÉ GONÇALVES C/ RUA RC 04 QD.25 LT. 01 E 21 RES. CANAÃ | ELEVATÓRIA, RESERVATÓRIO E POÇO | RAP - REL - EEAT - POÇO | 11710013 | 2020-07-22 | 6 | 6 | PAINEL | QUADRO DE COMANDO | [5 empty] | 1 | UN | SIM | NAO | SIM | 14041-3525
| 7440 | 42430 | RIO VERDE | AE-09-RV-2107-3300 | RIO VERDE | LARANJEIRA | RUA DOS CRACATIS, QD. 03, LT.01 PARQUE DAS LARANJEIRAS | RESERVATÓRIO / ELEVATÓRIA | RESERVATÓRIO | 11710041 | 2020-07-21 | 10 | 10 | PAINEL | QUADRO DE COMANDO | [5 empty] | 1 | UN | SIM | NAO | SIM | 14041-3526
| 7441 | 25063 | GOIÂNIA | AE-E07-GO-2606-0448 | GOIÂNIA | MEIA PONTE | AV. TRINDADE QD. 10 LT 23 TEMPO NOVO - ST. MAYSA | BOOSTER MAYSA | BOOSTER | 12450082 | 2020-06-15 | 2 | - | PAINEL | QUADRO DE COMANDO | [5 empty] | 1 | UN | SIM | NAO | SIM | 14041-3527
| 7442 | 27239 | GOIÂNIA | AE-E09-GO-0107-0093 | GOIÂNIA | MEIA PONTE | VIA JOSÉ BATISTA GREGÓRIO, RESIDENCIAL TERRA NOVA | CR TERRA NOVA | RAP - REL - EEAT | 12450140 | 2020-06-09 | 3 | 3 | PAINEL | QUADRO DE COMANDO | [5 empty] | 1 | UN | SIM | NAO | SIM | 14041-3528
| 7443 | 38744 | PALMEIRAS DE GOIAS | AE-E11-PG-1908-0178 | PALMEIRAS DE GOIAS | PALMEIRAS DE GOIAS | R. DINORA R. DE ABADIA Q07 L16 ESQ. C/ R. CRISTOVÃO R. DE SOUZA | ELEVATÓRIA ORLANDO PERO | EEAT | 12070021 | 2020-08-11 | 13 | 13 | PAINEL | QUADRO DE COMANDO | [5 empty] | 1 | UN | SIM | NAO | SIM | 14041-3531
| 7444 | 21442 | JATAÍ | AE-E15-CA-1707-0018 | CAIAPÔNIA | CAIAPÔNIA | AV. PLÍNIO GAYER COM ESQUINA RUA PREVISTO DE MORAIS | CENTRO DE RESERVAÇÃO R1- R2- R3 | REL - RSE | 11740002 | 2020-07-02 | 1 | 1 | PAINEL | QUADRO DE COMANDO | [5 empty] | 1 | UN | SIM | NAO | SIM | 14041-3532
| 7445 | 32057 | GRANDE GOIÂNIA | AE-E08-BL-2107-0109 | BELA VISTA DE GOIAS | ARMANDO DE ANTÔNIO | RUA SANTO ANTÔNIO QD. 8 LT. 1, BELA VITA DE GOIÁS | EEAT SISTEMA ARMANDO ANTÔNIO | EEAT | 12350002 | 2020-07-08 | 8 | 8 | PAINEL | QUADRO DE COMANDO | [5 empty] | 1 | UN | SIM | NAO | SIM | 14041-3533
| 7446 | 49399 | LUZIÂNIA | AE-04-LU-0508-5530 | SANTO ANTONIO DO DESCOBERTO | SANTO ANTONIO DO DESCOBERTO | QUADRA 26, LT 26 PARQUE SANTO ANTONIO - SANTO ANTONIO DO DESCOBERTO | RESERVATORIO E POÇO CIOPS | REL - POÇO | 10400015 | 2020-08-05 | 3 | 4 | PAINEL | QUADRO DE COMANDO | [5 empty] | 1 | UN | SIM | NAO | SIM | 14041-3540
| 7447 | 46426 | LUZIÂNIA | AE-06-LU-2007-2557 | LUZIANIA | SETOR VIEGAS | AV. JÚLIO MEIRELES C/ AV. AEROPORTO, QD 40 LT 8 E 9, SETOR VIEGAS LUZIÂNIA | ETA E GRS LUZIÂNIA | ETA | 10380101 | 2020-07-20 | - | 2 | PAINEL | QUADRO DE COMANDO | [5 empty] | 1 | UN | SIM | NAO | SIM | 14041-3554
| 7448 | 49003 | LUZIÂNIA | AE-09-LU-0308-5134 | VALPARAISO DE GOIAS | VALPARAISO DE GOIAS | BR KM 02 LT 34-45 VALPARAISO | ETA/ ESCRITÓRIO/ RESERVTÓRIO/ ELEVATÓRIA | ETA | 10410054 | 2020-08-03 | 1 | 1 | PAINEL | QUADRO DE COMANDO | [5 empty] | 1 | UN | SIM | NAO | SIM | 14041-3555
| 7449 | 35198 | GRANDE GOIÂNIA | AE-E04-GO-0508-0103 | GOIANIRA | NÚCLEO URBANO | RUA 20 QD 32 LT 05 PARQUE DAS CAMELIAS - GOIANIRA | CAIXA DE REUNIÃO CAMÉLIAS | RAP | 12390024 | 2020-07-08 | 8 | 8 | PAINEL | QUADRO DE COMANDO | [5 empty] | 1 | UN | SIM | NAO | SIM | 14041-3569
| 7450 | 14928 | CERES | AE-14-CE-1007-1975 | GOIANÉSIA | GOIANÉSIA | RUA 10 ENTRE AS RUAS 35 E 37, QD. 371, LT. 1 A 12 E 31 A 36, SUL - GOIANÉSIA - GO | ETA GOIANÉSIA | ETA | 11120019 | 2020-07-10 | 1 | 1 | PAINEL | QUADRO DE COMANDO | [5 empty] | 1 | UN | SIM | NAO | SIM | 14041-3578
| 7451 | 34882 | GRANDE GOIÂNIA | AE-E04-GN-2507-0047 | GOIANIRA | CORA CORALINA | RUA JOSE P SILVEIRA QD 52 LT 07 CORA CORALINA - GOIANIRA | POÇO PFSH 56 - CORA CORALINA | POÇO | 12390006 | 2020-07-09 | 6 | 4 | PAINEL | QUADRO DE COMANDO | [5 empty] | 1 | UN | SIM | NAO | SIM | 14041-3580
| 7452 | 20629 | GOIÁS | AE-10-GV-107-1493 | ITABERAI | RIO DAS PEDRAS | RUA 25 QD. 44 LT.01 - ALTO DA BELA VISTA - ITABERAÍ | RESERVATÓRIO | REL - RAP - EAT | 10770011 | 2020-07-01 | 8 | 8 | PAINEL | QUADRO DE COMANDO | [5 empty] | 1 | UN | SIM | NAO | SIM | 14041-3591
| 7453 | 57037 | PORANGATU | AE-E05-UR-1208-0298 | URUACU | URUAÇU | JARDIM DOS IPÊS URUAÇU-GO | BOOSTER E POÇO 04 | BOOSTER | 11980007 | 2020-08-06 | 1 | 1 | PAINEL | QUADRO DE COMANDO | [5 empty] | 1 | UN | SIM | NAO | SIM | 14041-3592
| 7454 | 26508 | GOIÂNIA | AE-E09-GO-2906-0234 | GOIÂNIA | JOÃO LEITE | AV SAMAMBAIA APM 11 RES ORLANDO DE MORAIS | CR ORLANDO DE MORAIS | RAP - REL - EEAT | 12450035 | 2020-06-18 | 5 | 5 | PAINEL | QUADRO DE COMANDO | [5 empty] | 1 | UN | SIM | NAO | SIM | 14041-3594
| 7455 | 26292 | GOIÂNIA | AE-E09-GO-2906-0028 | GOIÂNIA | JOÃO LEITE | AV. UNIVERSITÁRIA COM A RUA 256, S/N SETOR UNIVERSITÁRIO | CENTRO DE RESERVAÇÃO SENAC | RSE - EEAT | 12450043 | 2020-06-17 | 1 | 1 | PAINEL | QUADRO DE COMANDO | [5 empty] | 1 | UN | SIM | NAO | SIM | 14041-3595
| 7456 | 10247 | ITUMBIARA | AE-E13-IT-1607-0233 | ITUMBIARA | PLANALTO | RUA URAPURU Nº 0 LOTE 0, BAIRRO NOVO HORIZONTE | RAP PLANALTO | RAP | 11460037 | 2020-06-10 | 1 | 6 | PAINEL | QUADRO DE COMANDO | [5 empty] | 1 | UN | SIM | NAO | SIM | 14041-3598
| 7457 | 14237 | CERES | AE-10-CE-607-1281 | CERES | RIO DAS ALMAS | ESQUINA DA RUA AV. 15 C/ RUA AV. 02 QD.03 - SETOR ALDEIA DO VALE - CERES | R15 - RESERVATÓRIO ALDEIA | RAP - EEAT | 11100013 | 2020-07-06 | 7 | 7 | PAINEL | QUADRO DE COMANDO | [5 empty] | 1 | UN | SIM | NAO | SIM | 14041-3614
| 7458 | 46672 | LUZIÂNIA | AE-07-LU-2307-2803 | VALPARAISO DE GOIAS | CIDADE JARDINS | RUA 7 QD.32 LT. 01 CIDADE JARDINS-VALPARAISO/GO | POÇO 04 | POÇO | 10410009 | 2020-07-23 | - | 4 | PAINEL | QUADRO DE COMANDO | [5 empty] | 1 | UN | SIM | NAO | SIM | 14041-3615
| 7459 | 46786 | LUZIÂNIA | AE-07-LU-2407-2917 | VALPARAISO DE GOIAS | CIDADE JARDINS | RUA B QD.34 LT.46 PQ.ESPLANADA II-VALPARAISO DE GOIÁS/GO | POÇO 08 | POÇO | 10410010 | 2020-07-24 | - | 4 | PAINEL | QUADRO DE COMANDO | [5 empty] | 1 | UN | SIM | NAO | SIM | 14041-3616
| 7460 | 46772 | LUZIÂNIA | AE-07-LU-2407-2903 | VALPARAISO DE GOIAS | CIDADE JARDINS | RUA Q QD.38 LT.27/28-PQ.ESPLANADA II-VALPARAISO DE GOIÁS/GO | POÇO 07 | POÇO | 10410012 | 2020-07-24 | - | 3 | PAINEL | QUADRO DE COMANDO | [5 empty] | 1 | UN | SIM | NAO | SIM | 14041-3617
| 7461 | 46686 | LUZIÂNIA | AE-07-LU-2307-2817 | VALPARAISO DE GOIAS | CIDADE JARDINS | QD 37 LT.05 - PQ. ESPLANADA II - VALPARAISO/GO | POÇO 05 | POÇO | 10410008 | 2020-07-23 | - | 5 | PAINEL | QUADRO DE COMANDO | [5 empty] | 1 | UN | SIM | NAO | SIM | 14041-3618
| 7462 | 46699 | LUZIÂNIA | AE-07-LU-2307-2830 | VALPARAISO DE GOIAS | CIDADE JARDINS | PQ. ESPLANADA II | POÇO 6 | POÇO | 10410006 | 2020-07-23 | - | 6 | PAINEL | QUADRO DE COMANDO | [5 empty] | 1 | UN | SIM | NAO | SIM | 14041-3619
| 7463 | 38844 | PALMEIRAS DE GOIAS | AE-E15-PG-2008-0068 | PALMEIRAS DE GOIAS | PALMEIRAS DE GOIAS | AV JOAO MARTINS HONOSTORIO - ST MAJOR SINFRONIO | ELEVATÓRIA MAJOR SINFRONIO | EEAT | 12070002 | 2020-08-11 | 5 | 5 | PAINEL | QUADRO DE COMANDO | [5 empty] | 1 | UN | SIM | NAO | SIM | 14041-3622
| 7464 | 38809 | PALMEIRAS DE GOIAS | AE-E15-PG-2008-0034 | PALMEIRAS DE GOIAS | PALMEIRAS DE GOIAS | RUA BELARMINO L DOS SANTOS Q.06 LT.56 - RESIDENCIAL FLORIDA | CR FLORIDA | REL - RAP - EEAT | 12070026 | 2020-08-11 | 3 | 3 | PAINEL | QUADRO DE COMANDO | [5 empty] | 1 | UN | SIM | NAO | SIM | 14041-3624
| 7465 | 54998 | PORANGATU | AE-E07-MI-1808-0190 | MINACU | MINAÇU | FAZENDA QUEIXADA DO CORRIOLA | ETA | ETA | 11890016 | 2020-08-10 | 1 | 1 | PAINEL | QUADRO DE COMANDO | [5 empty] | 1 | UN | SIM | NAO | SIM | 14041-3631
| 7466 | 16145 | CERES | AE-02-CE-907-3196 | RIALMA | RIO DAS ALMAS | AV 69 C/ RUA 83 QD 9 LT 1 | RESERVATÓRIO PORTAL DO SOL | REL - RAP - EEAT | 11210001 | 2020-07-09 | 2 | 2 | PAINEL | QUADRO DE COMANDO | [5 empty] | 1 | UN | SIM | NAO | SIM | 14041-3633
| 7467 | 32278 | GRANDE GOIÂNIA | AE-E08-BL-2107-0331 | BELA VISTA DE GOIAS | BELA VISTA DE GOIAS | RUA SILVÂNIA S/N SETOR ULYSSES GUIMARÃES, BELA VISTA DE GOIÁS | ETA BELA VISTA DE GOIAS | ETA | 12350008 | 2020-07-09 | 9 | 9 | PAINEL | QUADRO DE COMANDO | [5 empty] | 1 | UN | SIM | NAO | SIM | 14041-3656
| 7468 | 22417 | JATAÍ | AE-E11-JA-0308-0054 | JATAÍ | VILA BRASÍLIA | R. CANADÁ C/ R. DAS GUIANAS Nº87, Q02, L02, VILA SÃO PEDRO | BOOSTER VILA BRASÍLIA | BOOSTER | 11760023 | 2020-06-30 | 1 | 1 | PAINEL | QUADRO DE COMANDO | [5 empty] | 1 | UN | SIM | NAO | SIM | 14041-3669
| 7469 | 47588 | LUZIÂNIA | AE-07-LU-2707-3719 | VALPARAISO DE GOIAS | FLORAIS DO PLANALTO | AV.DOS EUCALIPTOS QD. 02-B LT.02 RESID.FLORAIS DO PLANALTO-VALPARAISO DE GOIÁS/GO | POÇO 03 | POÇO | 10410021 | 2020-07-27 | - | 3 | PAINEL | QUADRO DE COMANDO | [5 empty] | 1 | UN | SIM | NAO | SIM | 14041-3671
| 7470 | 47691 | LUZIÂNIA | AE-07-LU-2707-3822 | VALPARAISO DE GOIAS | FLORAIS DO PLANALTO | AV.GRAVATA QD.10 LT.10 RESIDENCIAL FLORAIS DO PLANALTO-VALPARAISO DE GOIÁS/GO | RESERVATÓRIO DO FLORAIS DO PLANALTO | RAP - REL - EEAT | 10410022 | 2020-07-27 | - | 7 | PAINEL | QUADRO DE COMANDO | [5 empty] | 1 | UN | SIM | NAO | SIM | 14041-3672
| 7471 | 45647 | LUZIÂNIA | AE-06-LU-1607-1778 | LUZIANIA | TERRA PARK | RUA DAS BRISAS QD 07 LT 11 B LOTEAMENTO FECHADO TERRA PARK LUZIÂNIA | POÇO TERRA PARK | POÇO | 10380153 | 2020-07-16 | 3 | 7 | PAINEL | QUADRO DE COMANDO | [5 empty] | 1 | UN | SIM | NAO | SIM | 14041-3675
| 7472 | 48815 | LUZIÂNIA | AE-09-LU-0508-4946 | VALPARAISO DE GOIAS | VALPARAISO DE GOIAS | ÁREA ESPECIAL PP-04 PARQUE DAS CACHOEIRAS | ESTAÇÃO DE TRATAMENTO DE ESGOTO | ETE | 10410052 | 2020-08-05 | - | 1 | PAINEL | QUADRO DE COMANDO | [5 empty] | 1 | UN | SIM | NAO | SIM | 14041-3676
| 7473 | 48814 | LUZIÂNIA | AE-09-LU-0508-4945 | VALPARAISO DE GOIAS | VALPARAISO DE GOIAS | ÁREA ESPECIAL PP-04 PARQUE DAS CACHOEIRAS | ESTAÇÃO DE TRATAMENTO DE ESGOTO | ETE | 10410052 | 2020-08-05 | - | 1 | PAINEL | QUADRO DE COMANDO | [5 empty] | 1 | UN | SIM | NAO | SIM | 14041-3677
| 7474 | 48813 | LUZIÂNIA | AE-09-LU-0508-4944 | VALPARAISO DE GOIAS | VALPARAISO DE GOIAS | ÁREA ESPECIAL PP-04 PARQUE DAS CACHOEIRAS | ESTAÇÃO DE TRATAMENTO DE ESGOTO | ETE | 10410052 | 2020-08-05 | - | 1 | PAINEL | QUADRO DE COMANDO | [5 empty] | 1 | UN | SIM | NAO | SIM | 14041-3678
| 7475 | 10099 | APARECIDA DE GOIÂNIA | AE-E10-AP-1706-0228 | APARECIDA DE GOIÂNIA | PARQUE DAS NAÇÕES | AVENIDA BRASIL QD59 CHÁCARA 01 | POÇO PGB-21 PARQUE DAS NAÇÕES | POÇO | 12330028 | 2020-06-05 | 6 | 11 | PAINEL | QUADRO DE COMANDO | [5 empty] | 1 | UN | SIM | NAO | SIM | 14041-3690
| 7476 | 47971 | LUZIÂNIA | AE-07-LU-2907-4102 | VALPARAISO DE GOIAS | YPIRANGA | CHACARÁ YPIRANGA B -RUA SANTA LUZIA QD.2 CH.28 -BAIRRO VIVENDAS-VALPARAISO DE GOIÁS/GO | CENTRO DE RESERVAÇÃO -POÇO 01 | REL - POÇO | 10410093 | 2020-07-29 | - | 9 | PAINEL | QUADRO DE COMANDO | [5 empty] | 1 | UN | SIM | NAO | SIM | 14041-3698
| 7477 | 28890 | GOIÂNIA | AE-E09-GO-0607-0365 | GOIÂNIA | JOÃO LEITE | RUA 200 PARQUE ATHENEU | CR BRISAS DO CERRADO | RESERVATÓRIO | 12450047 | 2020-06-22 | 7 | 7 | PAINEL | QUADRO DE COMANDO | [5 empty] | 1 | UN | SIM | NAO | SIM | 14041-3705
| 7478 | 22478 | JATAÍ | AE-E11-JA-0308-0114 | JATAÍ | CIDADE JARDIM I | R. LEOMAR F. DE MELO C/ R. 21, SETOR CIDADE JARDIM | CR CIDADE JARDIM I | RAP - REL - EEAT | 11760003 | 2020-06-30 | 4 | 4 | PAINEL | QUADRO DE COMANDO | [5 empty] | 1 | UN | SIM | NAO | SIM | 14041-3706
| 7479 | 22628 | JATAÍ | AE-E11-JA-0308-0260 | JATAÍ | FLAMBOYANT | R. W7, Nº907, ESQ. R. CLEOMINIS VILELA, SETOR FLAMBOYANT | CR R17 - R18 | REL - RAP | 11760010 | 2020-06-30 | 10 | 10 | PAINEL | QUADRO DE COMANDO | [5 empty] | 1 | UN | SIM | NAO | SIM | 14041-3707
| 7480 | 10173 | ITUMBIARA | AE-E11-GB-3006-0167 | GOIATUBA | GOIATUBA | R. RIO AMAZONAS QD 01 LT11 | EEAT - RAP - REL | EEAT - RAP - REL | 11440014 | 2020-06-15 | 14 | 14 | PAINEL | QUADRO DE COMANDO | [5 empty] | 1 | UN | SIM | NAO | SIM | 14041-3708
| 7481 | 10227 | ITUMBIARA | AE-E11-GT-1507-0138 | GOIATUBA | GOIATUBA | R. XINGU, 322, CENTRO | ETA-RSE-EAT | ETA - RSE - EAT | 11440021 | 2020-06-16 | 10 | 10 | PAINEL | QUADRO DE COMANDO | [5 empty] | 1 | UN | SIM | NAO | SIM | 14041-3709
| 7482 | 10144 | ITUMBIARA | AE-E13-BJ-0107-0185 | BOM JESUS DE GOIAS | BOM JESUS | AVENIDA GOIÁS QD.60 LT.30, Nº 823 BAIRRO ALVORADA | ETA - REL - RSE - EEAT | ETA - REL - RSE - EEAT | 11410009 | 2020-06-17 | 9 | 9 | PAINEL | QUADRO DE COMANDO | [5 empty] | 1 | UN | SIM | NAO | SIM | 14041-3715
| 7483 | 10427 | MORRINHOS | AE-E11-PO-1507-0126 | PONTALINA | PONTALINA | RUA GAMELERA LT10 | CASA DE BOMBAS SETOR DOS YPÊS | BOOSTER | 11390005 | 2020-06-19 | 2 | 2 | PAINEL | QUADRO DE COMANDO | [5 empty] | 1 | UN | SIM | NAO | SIM | 14041-3717
| 7484 | 5609 | ANÁPOLIS | AE-E06-AN-2406-0149 | ANAPOLIS | ANAPOLIS | RUA CONTORNO, VIELA QD12 RESIDENCIAL BELA VISTA ANÁPOLIS | EEE. VALE DOS PASSAROS | EEE | 10960023 | 2020-06-08 | 10 | 10 | PAINEL | QUADRO DE COMANDO | [5 empty] | 1 | UN | SIM | NAO | SIM | 14041-3721
| 7485 | 5765 | ANÁPOLIS | AE-E05-PI-0307-0025 | PIRENOPOLIS | PIRENOPOLIS | RUA BERNADINO LOBO Q:108 L:01 VILA BÁRBARA PIRINÓPOLIS-GO | ETA | ETA | 11030015 | 2020-06-22 | - | 1 | PAINEL | QUADRO DE COMANDO | [5 empty] | 1 | UN | SIM | NAO | SIM | 14041-3722
| 7486 | 5612 | ANÁPOLIS | AE-E06-AN-2406-0209 | ANAPOLIS | ANAPOLIS | AVENIDA ALPHAVILLE N° V0I 03 CONDOMINIO RESIDENCIAL TERRAS ALPHAVILLE | EEE. ALPHAVILLE | EEE | 10960026 | 2020-06-09 | 2 | 14 | PAINEL | QUADRO DE COMANDO | [5 empty] | 1 | UN | SIM | NAO | SIM | 14041-3727
| 7487 | 5650 | ANÁPOLIS | AE-E10-AN-1806-0189 | ANAPOLIS | FLÔR DO SERRADO | QD. 3, LT. 01, RESIDENCIAL FLÔR DO SERRADO | R 41-1 | REL - RAP - EEAT | 10960053 | 2020-06-08 | - | 1 | PAINEL | QUADRO DE COMANDO | [5 empty] | 1 | UN | SIM | NAO | SIM | 14041-3729
| 7488 | 30538 | GOIÂNIA | AE-E04-GO-2407-0220 | GOIÂNIA | GOIÂNIA | AV. DO PARQUE C/ AV. JERONIMO C BUENO AM 10 - JARDIM DO CERRADO - GOIANIA | ETE JARDIM DOS CERRADOS | ETE | 12450010 | 2020-06-15 | - | 1 | PAINEL | QUADRO DE COMANDO | [5 empty] | 1 | UN | SIM | NAO | SIM | 14041-3766
| 7489 | 30536 | GOIÂNIA | AE-E04-GO-2407-0218 | GOIÂNIA | GOIÂNIA | AV. DO PARQUE C/ AV. JERONIMO C BUENO AM 10 - JARDIM DO CERRADO - GOIANIA | ETE JARDIM DOS CERRADOS | ETE | 12450010 | 2020-06-15 | - | 1 | PAINEL | QUADRO DE COMANDO | [5 empty] | 1 | UN | SIM | NAO | SIM | 14041-3768
| 7490 | 30537 | GOIÂNIA | AE-E04-GO-2407-0219 | GOIÂNIA | GOIÂNIA | AV. DO PARQUE C/ AV. JERONIMO C BUENO AM 10 - JARDIM DO CERRADO - GOIANIA | ETE JARDIM DOS CERRADOS | ETE | 12450010 | 2020-06-15 | - | 1 | PAINEL | QUADRO DE COMANDO | [5 empty] | 1 | UN | SIM | NAO | SIM | 14041-3772
| 7491 | 18050 | FORMOSA | AE-E06-FO-1007-0213 | FORMOSA | FAZENDA BROCOTÓ | FAZENDA BROCOTÓ FORMOSA | CAPTAÇÃO BROCOTÓ | CAPTAÇÃO | 10280015 | 2020-07-01 | 3 | 3 | PAINEL | QUADRO DE COMANDO | [5 empty] | 1 | UN | SIM | NAO | SIM | 14041-3781 |  |  |  |  | AJEL
| 7492 | 18059 | FORMOSA | AE-E06-FO-1007-0236 | FORMOSA | FAZENDA BROCOTÓ | FAZENDA BROCOTÓ FORMOSA | RESERVATÓRIO BROCOTÓ | RAP | 10280016 | 2020-07-01 | 4 | 4 | PAINEL | QUADRO DE COMANDO | [5 empty] | 1 | UN | SIM | NAO | SIM | 14041-3782
| 7493 | 10314 | CAMPOS BELOS | AE-E03-PO-2506-0035 | POSSE | POSSE | RUA JOSE RIBEIRO E SILVA SETOR AUGUSTO JOSE VALENTE | ETA - AGÊNCIA - REL - RSE | ETA | 10490012 | 2020-06-23 | 75 | 75 | PAINEL | QUADRO DE COMANDO | [5 empty] | 1 | UN | SIM | NAO | SIM | 14041-3799
| 7494 | 5718 | ANÁPOLIS | AE-E10-SI-2906-0012 | SILVANIA | SILVANIA | FAZENDA CAIADOR - ZONA RURAL - SILVÂNIA | EEAB | CAPTAÇÃO | 11050002 | 2020-06-18 | 2 | 1 | PAINEL | QUADRO DE COMANDO | [5 empty] | 1 | UN | SIM | NAO | SIM | 14041-3804
| 7495 | 5599 | ANÁPOLIS | AE-E06-AN-2406-0052 | ANAPOLIS | ANAPOLIS | RUA SALVADOR SANTOS QD.4 VILA BRASIL ANÁPOLIS | EEE. 04 | EEE | 10960016 | 2020-06-08 | 3 | 3 | PAINEL | QUADRO DE COMANDO | [5 empty] | 1 | UN | SIM | NAO | SIM | 14041-3807
| 7496 | 20443 | GOIÁS | AE-02-GV-106-1307 | ITABERAI | RIO DAS PEDRAS | FAZENDA CORDEIRO | ETA | ETA | 10770001 | 2020-06-01 | 1 | 1 | PAINEL | QUADRO DE COMANDO | [5 empty] | 1 | UN | SIM | NAO | SIM | 14041-3824
| 7497 | 10174 | ITUMBIARA | AE-E13-IN-0107-0041 | INACIOLANDIA | INACIOLÂNDIA | RUA LEONOR MARIA DE JESUS QUADRA 15-A LOTE 01/2 CONJ. HABITACIONAL JOSÉ RAIMUNDO DE OLIVEIRA | EEAT - RAP - REL | EEAT - RAP - REL | 11450002 | 2020-06-15 | 9 | 9 | PAINEL | QUADRO DE COMANDO | [5 empty] | 1 | UN | SIM | NAO | SIM | 14041-3832
| 7498 | 47864 | LUZIÂNIA | AE-07-LU-2907-3995 | VALPARAISO DE GOIAS | PARQUE DAS CACHOEIRAS | CONDOMINIO PARQUE CLUBE II-VALPARAISO DE GOIÁS/GO | POÇO 07 | POÇO | 10410035 | 2020-07-29 | - | 2 | PAINEL | QUADRO DE COMANDO | [5 empty] | 1 | UN | SIM | NAO | SIM | 14041-3836
| 7499 | 47852 | LUZIÂNIA | AE-07-LU-2907-3983 | VALPARAISO DE GOIAS | PARQUE DAS CACHOEIRAS | COND.PARQUE CLUBE II-VALPARAÍSO DE GOIÁS/GO | POÇO 08 | POÇO | 10410034 | 2020-07-29 | - | 1 | PAINEL | QUADRO DE COMANDO | [5 empty] | 1 | UN | SIM | NAO | SIM | 14041-3837
| 7500 | 10397 | MORRINHOS | AE-E12-PJ-0607-0081 | PIRACANJUBA | PIRACANJUBA I | AVENIDA PEDRO LUDOVICO TEIXEIRA S/Nº CENTRO | ETA DE PIRACANJUBA | ETA | 11380001 | 2020-06-22 | 1 | 1 | PAINEL | QUADRO DE COMANDO | [5 empty] | 1 | UN | SIM | NAO | SIM | 14041-3854
| 7501 | 5769 | ANÁPOLIS | AE-E05-PI-0307-0071 | PIRENOPOLIS | PIRENOPOLIS | RUA BERNADINO LOBO Q:108 L:01 VILA BÁRBARA PIRINÓPOLIS-GO | ETA | ETA | 11030015 | 2020-06-22 | - | 1 | PAINEL | QUADRO DE COMANDO | [5 empty] | 1 | UN | SIM | NAO | SIM | 14041-3856
| 7502 | 5770 | ANÁPOLIS | AE-E05-PI-0307-0072 | PIRENOPOLIS | PIRENOPOLIS | RUA BERNADINO LOBO Q:108 L:01 VILA BÁRBARA PIRINÓPOLIS-GO | ETA | ETA | 11030015 | 2020-06-22 | - | 1 | PAINEL | QUADRO DE COMANDO | [5 empty] | 1 | UN | SIM | NAO | SIM | 14041-3857
| 7503 | 10566 | SANTA HELENA | AE-E00-QU-0307-0170 | QUIRINÓPOLIS | QUIRINÓPOLIS | RUA ALTINA MALAQUIAS Q09 LT01, PORTAL DO LAGO - QUIRINOPOLIS - GO | RESERVATÓRIO PORTAL DO LAGO | RAP - REL - EEAT | 12180007 | 2020-06-24 | 5 | 7 | PAINEL | QUADRO DE COMANDO | [5 empty] | 1 | UN | SIM | NAO | SIM | 14041-3873
| 7504 | 55802 | PORANGATU | AE-E08-PO-0708-0032 | PORANGATU | PORANGATU | FAZENDA TUPACIGUARA | ELEVATÓRIA SISTEMA DE ESGOTO -LAGO | EEE | 11950009 | 2020-07-29 | 6 | 6 | PAINEL | QUADRO DE COMANDO | [5 empty] | 1 | UN | SIM | NAO | SIM | 14041-3876
| 7505 | 28932 | GOIÂNIA | AE-E09-GO-0607-0409 | GOIÂNIA | JOÃO LEITE | AV ENGLER S/N FAZENDA SANTA CRUZ | CR PARIS ATENAS | RAP - REL | 12450033 | 2020-06-22 | 8 | 8 | PAINEL | QUADRO DE COMANDO | [5 empty] | 1 | UN | SIM | NAO | SIM | 14041-3878
| 7506 | 48932 | LUZIÂNIA | AE-09-LU-0608-5063 | VALPARAISO DE GOIAS | VALPARAISO DE GOIAS | BAIRRO CIDADE JARDINS ESPLANADA II | ESPLANADA II/ TRATAMENTO | ETE | 10410067 | 2020-08-06 | 2 | 2 | PAINEL | QUADRO DE COMANDO | [5 empty] | 1 | UN | SIM | NAO | SIM | 14041-3883
| 7507 | 50911 | LUZIÂNIA | AE-06-LU-1708-7042 | AGUAS LINDAS DE GOIAS | AGUAS LINDAS DE GOIAS | QD11 LT02 ÁGUAS BONITAS I ÁGUAS LINDAS DE GOIÁS | POÇO P009 AGUAS BONITAS I | POÇO | 10340110 | 2020-08-17 | 20 | 1 | PAINEL | QUADRO DE COMANDO | [5 empty] | 1 | UN | SIM | NAO | SIM | 14041-3884
| 7508 | 52000 | LUZIÂNIA | AE-07-LU-1708-8131 | CIDADE OCIDENTAL | MORADA DAS GARÇAS | QD 49 A -MORADA DAS GARÇAS-CIDADE OCIDENTAL/GO | ESTAÇÃO ELEVATÓRIA DE ESGOTO PORTAL DOS PASSOS | EEE | 10360040 | 2020-08-17 | - | 3 | PAINEL | QUADRO DE COMANDO | [5 empty] | 1 | UN | SIM | NAO | SIM | 14041-3885 |  |  |  |  | HEIMER
| 7509 | 52004 | LUZIÂNIA | AE-07-LU-1708-8135 | CIDADE OCIDENTAL | MORADA DAS GARÇAS | QD 49 A -MORADA DAS GARÇAS-CIDADE OCIDENTAL/GO | ESTAÇÃO ELEVATÓRIA DE ESGOTO PORTAL DOS PASSOS | EEE | 10360040 | 2020-08-17 | - | 3 | PAINEL | QUADRO DE COMANDO | [5 empty] | 1 | UN | SIM | NAO | SIM | 14041-3886
| 7510 | 50640 | LUZIÂNIA | AE-09-LU-1308-6771 | CIDADE OCIDENTAL | MORADA DAS GARÇAS | AVENIDA "C" ÁREA ESPECIAL MORADA DAS GARÇAS | POÇO 1 | POÇO | 10360039 | 2020-08-13 | 2 | 2 | PAINEL | QUADRO DE COMANDO | [5 empty] | 1 | UN | SIM | NAO | SIM | 14041-3887
| 7511 | 14929 | CERES | AE-14-CE-1007-1976 | GOIANÉSIA | GOIANÉSIA | RUA 10 ENTRE AS RUAS 35 E 37, QD. 371, LT. 1 A 12 E 31 A 36, SUL - GOIANÉSIA - GO | ETA GOIANÉSIA | ETA | 11120019 | 2020-07-10 | 1 | 1 | PAINEL | QUADRO DE COMANDO | [5 empty] | 1 | UN | SIM | NAO | SIM | 14041-3895
| 7512 | 14930 | CERES | AE-14-CE-1007-1977 | GOIANÉSIA | GOIANÉSIA | RUA 10 ENTRE AS RUAS 35 E 37, QD. 371, LT. 1 A 12 E 31 A 36, SUL - GOIANÉSIA - GO | ETA GOIANÉSIA | ETA | 11120019 | 2020-07-10 | 1 | 1 | PAINEL | QUADRO DE COMANDO | [5 empty] | 1 | UN | SIM | NAO | SIM | 14041-3896
| 7513 | 49279 | LUZIÂNIA | AE-04-LU-0408-5410 | SANTO ANTONIO DO DESCOBERTO | SANTO ANTONIO DO DESCOBERTO | RUA 02 QD 08 AREA ESPACIAL PARQUE SANTO ANTONIO - SANTO ANTONIO DO DESCOBERTO | POÇO ESCOLA VINICIUS DE MORAES | POÇO | 10400021 | 2020-08-04 | 7 | 2 | PAINEL | QUADRO DE COMANDO | [5 empty] | 1 | UN | SIM | NAO | SIM | 14041-3906
| 7514 | 56812 | PORANGATU | AE-E05-UR-1208-0081 | URUACU | URUAÇU | RIO PASSA TRÊS- ZONA RURAL- URUAÇU-GO | CAPTAÇÃO/POÇO 1/POÇO 2 | CAPTAÇÃO | 11980008 | 2020-08-04 | 1 | 1 | PAINEL | QUADRO DE COMANDO | [5 empty] | 1 | UN | SIM | NAO | SIM | 14041-3908
| 7515 | 56813 | PORANGATU | AE-E05-UR-1208-0082 | URUACU | URUAÇU | RIO PASSA TRÊS- ZONA RURAL- URUAÇU-GO | CAPTAÇÃO/POÇO 1/POÇO 2 | CAPTAÇÃO | 11980008 | 2020-08-04 | 1 | 1 | PAINEL | QUADRO DE COMANDO | [5 empty] | 1 | UN | SIM | NAO | SIM | 14041-3909
| 7516 | 45067 | LUZIÂNIA | AE-07-LU-1007-1198 | LUZIANIA | LUZIANIA | RUA ARAGUAIA COND. RIVIERA S. LT. 30 - JD. FLAMBOYANT - LUZIÂNIA - GO | POÇO - 01 RIVIEIRA | POÇO | 10380060 | 2020-07-10 | - | 5 | PAINEL | QUADRO DE COMANDO | [5 empty] | 1 | UN | SIM | NAO | SIM | 14041-3910
| 7517 | 46725 | LUZIÂNIA | AE-07-LU-2307-2856 | VALPARAISO DE GOIAS | PARQUE NOVA CIDADE | RUA 01 QD 01 PQ.NOVA CIDADE-VALPARAISO/GO | RESERVATÓRIO PARQUE NOVA CIDADE | REL | 10410043 | 2020-07-23 | - | 7 | PAINEL | QUADRO DE COMANDO | [5 empty] | 1 | UN | SIM | NAO | SIM | 14041-3916
| 7518 | 46636 | LUZIÂNIA | AE-07-LU-2307-2767 | VALPARAISO DE GOIAS | PARQUE NOVA CIDADE | RUA 01 QD. PQ. NOVA CIDADE-VALPARAISO/GO | POÇO 01 | POÇO | 10410044 | 2020-07-23 | - | 1 | PAINEL | QUADRO DE COMANDO | [5 empty] | 1 | UN | SIM | NAO | SIM | 14041-3918
| 7519 | 47465 | LUZIÂNIA | AE-06-LU-3107-3596 | NOVO GAMA | PQ ESTRELA D'ALVA (PEDREGAL) | QD 622 LT09 PQ ESTRELA D'ALVA PEDREGAL NOVO GAMA | RESERVATÓRIO ESTRELA DALVA PEDREGAL | RAP | 10420032 | 2020-07-31 | 5 | 5 | PAINEL | QUADRO DE COMANDO | [5 empty] | 1 | UN | SIM | NAO | SIM | 14041-3925 |  |  |  |  | AJEL
| 7520 | 10095 | APARECIDA DE GOIÂNIA | AE-E10-AP-2906-0072 | APARECIDA DE GOIÂNIA | MADRE GERMANA I | AV. JUSCELINO KUBSTICHECK, QUADRA 47 LOTE 06 | POÇO 07 MADRE GERMANA I | POÇO | 12330022 | 2020-06-03 | 5 | 5 | PAINEL | QUADRO DE COMANDO | [5 empty] | 1 | UN | SIM | NAO | SIM | 14041-3938
| 7521 | 10137 | APARECIDA DE GOIÂNIA | AE-E10-AP-2906-0010 | APARECIDA DE GOIÂNIA | MADRE GERMANA II | RUA SANTO ANTONIO QUADRA 01 LOTE 17 | RAP - REL - ÁREA DE RESERVAÇÃO II | REL - RAP | 12330084 | 2020-06-03 | 1 | 1 | PAINEL | QUADRO DE COMANDO | [5 empty] | 1 | UN | SIM | NAO | SIM | 14041-3940
| 7522 | 34983 | GRANDE GOIÂNIA | AE-E04-GN-2507-0155 | GOIANIRA | MONTREAL | RUA 04 QD 06 LT 22 - MONTREAL GOIANIRA | POÇO PRM 01 MONTREAL | POÇO | 12390013 | 2020-07-10 | 5 | 1 | PAINEL | QUADRO DE COMANDO | [5 empty] | 1 | UN | SIM | NAO | SIM | 14041-3945
| 7523 | 35220 | GRANDE GOIÂNIA | AE-E04-GO-0508-0125 | GOIANIRA | SISTEMA PLANALTO | RUA PL 56 QD 05 SETOR PLANALTO - GOIANIRA | RESERVATÓRIO PLANALTO | REL - RAP | 12390029 | 2020-07-08 | 10 | 9 | PAINEL | QUADRO DE COMANDO | [5 empty] | 1 | UN | SIM | NAO | SIM | 14041-3950
| 7524 | 34855 | GRANDE GOIÂNIA | AE-E04-GN-2507-0019 | GOIANIRA | SISTEMA PLANALTO | AREA VERDE RUA MARIA R MORGADO RES FLORENÇA - GOIANIRA | POÇO PRF 06 - SISTEMA PLANALTO | POÇO | 12390028 | 2020-07-09 | 3 | 2 | PAINEL | QUADRO DE COMANDO | [5 empty] | 1 | UN | SIM | NAO | SIM | 14041-3951
| 7525 | 27335 | GOIÂNIA | AE-E09-GO-0107-0191 | GOIÂNIA | MEIA PONTE | VILA MULTIRÃO 2, RUA DAS OLIVEIRAS, EM FRENTE A T-4, QD. 57, LOTE 44 | BOOSTER MORUMBI | BOOSTER | 12450119 | 2020-06-10 | 1 | 1 | PAINEL | QUADRO DE COMANDO | [5 empty] | 1 | UN | SIM | NAO | SIM | 14041-3955
| 7526 | 54480 | PORANGATU | AE-E07-MI-1208-0086 | MINACU | POVOADO DE SÃO VICENTE | GO 241 POVOADO SÃO VICENTE - MINAÇU/GO | RESERVATÓRIO POVOADO SÃO VICENTE | RESERVATÓRIO | 11890026 | 2020-08-04 | 7 | 7 | PAINEL | QUADRO DE COMANDO | [5 empty] | 1 | UN | SIM | NAO | SIM | 14041-3960
| 7527 | 51950 | LUZIÂNIA | AE-06-LU-2108-8081 | AGUAS LINDAS DE GOIAS | AGUAS LINDAS DE GOIAS | QD10 APM2 RAP MANSÕES CAMARGO AGUAS LINDAS DE GOIÁS | RESERVATÓRIO MANSÕES CAMARGO | RAP - REL - POÇO - EEAT | 10340108 | 2020-08-21 | 3 | 19 | PAINEL | QUADRO DE COMANDO | [5 empty] | 1 | UN | SIM | NAO | SIM | 14041-3966
| 7528 | 51949 | LUZIÂNIA | AE-06-LU-2108-8080 | AGUAS LINDAS DE GOIAS | AGUAS LINDAS DE GOIAS | QD10 APM2 RAP MANSÕES CAMARGO AGUAS LINDAS DE GOIÁS | RESERVATÓRIO MANSÕES CAMARGO | RAP - REL - POÇO - EEAT | 10340108 | 2020-08-21 | 3 | 19 | PAINEL | QUADRO DE COMANDO | [5 empty] | 1 | UN | SIM | NAO | SIM | 14041-3967
| 7529 | 26965 | GOIÂNIA | AE-E09-GO-2906-0680 | GOIÂNIA | JOÃO LEITE | RUA QUINTA AVENIDA SETOR GOIANIA II - GOIANIA | ETA JAIME CAMARA | ETA | 12450053 | 2020-06-16 | 1 | 1 | PAINEL | QUADRO DE COMANDO | [5 empty] | 1 | UN | NAO | SIM | SIM | 14041-3968
| 7530 | 51885 | LUZIÂNIA | AE-06-LU-2108-8016 | AGUAS LINDAS DE GOIAS | AGUAS LINDAS DE GOIAS | QD31 LT11 MANSÕES CAMARGO ÁGUAS LINDAS DE GOIÁS | POÇO PMC 07 MANSÕES CAMARGO | POÇO | 10340142 | 2020-08-21 | 6 | 14 | PAINEL | QUADRO DE COMANDO | [5 empty] | 1 | UN | SIM | NAO | SIM | 14041-3969
| 7531 | 51849 | LUZIÂNIA | AE-06-LU-2108-7980 | AGUAS LINDAS DE GOIAS | AGUAS LINDAS DE GOIAS | QD31 LT21 MANSÕES CAMARGO AGUAS LINDAS DE GOIÁS | POÇO PMC 08 | POÇO | 10340143 | 2020-08-21 | 7 | 12 | PAINEL | QUADRO DE COMANDO | [5 empty] | 1 | UN | SIM | NAO | SIM | 14041-3970
| 7532 | 51836 | LUZIÂNIA | AE-06-LU-2108-7967 | AGUAS LINDAS DE GOIAS | AGUAS LINDAS DE GOIAS | QD24 CJC LT03 MANSÕES CAMARGO ÁGUAS LINDAS DE GOIÁS | POÇO PMC 10 | POÇO | 10340130 | 2020-08-21 | 9 | 11 | PAINEL | QUADRO DE COMANDO | [5 empty] | 1 | UN | SIM | NAO | SIM | 14041-3971
| 7533 | 51904 | LUZIÂNIA | AE-06-LU-2108-8035 | AGUAS LINDAS DE GOIAS | AGUAS LINDAS DE GOIAS | QD20 CJA LT03 MANSÕES CAMARGO ÁGUAS LINDAS DE GOIÁS | POÇO PMC 06 MANSÕES CAMARGO | POÇO | 10340126 | 2020-08-21 | 4 | 16 | PAINEL | QUADRO DE COMANDO | [5 empty] | 1 | UN | SIM | NAO | SIM | 14041-3972
| 7534 | 51916 | LUZIÂNIA | AE-06-LU-2108-8047 | AGUAS LINDAS DE GOIAS | AGUAS LINDAS DE GOIAS | QD10 CJD LT05 MANSÕES CAMARGO AGUAS LINDAS DE GOIÁS | POÇO PMC01 MANSÕES CAMARGO | POÇO | 10340109 | 2020-08-21 | 2 | 17 | PAINEL | QUADRO DE COMANDO | [5 empty] | 1 | UN | SIM | NAO | SIM | 14041-3974
| 7535 | 10383 | MORRINHOS | AE-E12-MO-0607-0264 | MORRINHOS | MORRINHOS | RUA 5 Nº01 - MORRO DA SAUDADE | BOOSTER SETOR SOL NASCENTE | BOOSTER | 11370030 | 2020-06-18 | 7 | 7 | PAINEL | QUADRO DE COMANDO | [5 empty] | 1 | UN | SIM | NAO | SIM | 14041-3984
| 7536 | 49488 | LUZIÂNIA | AE-04-LU-0608-5619 | SANTO ANTONIO DO DESCOBERTO | SANTO ANTONIO DO DESCOBERTO | QUADRA 243 RUA 37 PED XVI - SANTO ANTONIO DO DESCOBERTO | POÇO 2 GENESIS III | POÇO | 10400013 | 2020-08-06 | 4 | 2 | PAINEL | QUADRO DE COMANDO | [5 empty] | 1 | UN | SIM | NAO | SIM | 14041-3994
| 7537 | 10304 | CAMPOS BELOS | AE-E03-PO-2506-0007 | POSSE | POSSE | RODOVIA BR 020 - ZONA RURAL - RIO PRATA | CAPTAÇÃO | CAPTAÇÃO | 10490004 | 2020-06-23 | 42 | 42 | PAINEL | QUADRO DE COMANDO | [5 empty] | 1 | UN | SIM | NAO | SIM | 14041-3999
| 7538 | 10296 | CAMPOS BELOS | AE-E06-PO-0407-0056 | POSSE | POSSE | FAZENDA SAO PEDRO - BARBOSILANDIA | CAP - RAP - EEA | CAPTAÇÃO | 10490003 | 2020-06-23 | 114 | 114 | PAINEL | QUADRO DE COMANDO | [5 empty] | 1 | UN | SIM | NAO | SIM | 14041-4000
| 7539 | 10300 | CAMPOS BELOS | AE-E06-PO-0407-0018 | POSSE | POSSE | FAZENDA SAO PEDRO - BARBOSILANDIA | CAP - RAP - EEA | CAPTAÇÃO | 10490003 | 2020-06-23 | 72 | 72 | PAINEL | QUADRO DE COMANDO | [5 empty] | 1 | UN | SIM | NAO | SIM | 14041-4001
| 7540 | 10298 | CAMPOS BELOS | AE-E06-PO-0407-0028 | POSSE | POSSE | FAZENDA SAO PEDRO - BARBOSILANDIA | CAP - RAP - EEA | CAPTAÇÃO | 10490003 | 2020-06-23 | 82 | 82 | PAINEL | QUADRO DE COMANDO | [5 empty] | 1 | UN | SIM | NAO | SIM | 14041-4002
| 7541 | 10299 | CAMPOS BELOS | AE-E06-PO-0407-0027 | POSSE | POSSE | FAZENDA SAO PEDRO - BARBOSILANDIA | CAP - RAP - EEA | CAPTAÇÃO | 10490003 | 2020-06-23 | 81 | 81 | PAINEL | QUADRO DE COMANDO | [5 empty] | 1 | UN | SIM | NAO | SIM | 14041-4004
| 7542 | 10297 | CAMPOS BELOS | AE-E06-PO-0407-0055 | POSSE | POSSE | FAZENDA SAO PEDRO - BARBOSILANDIA | CAP - RAP - EEA | CAPTAÇÃO | 10490003 | 2020-06-23 | 113 | 113 | PAINEL | QUADRO DE COMANDO | [5 empty] | 1 | UN | SIM | NAO | SIM | 14041-4005
| 7543 | 10301 | CAMPOS BELOS | AE-E06-PO-0407-0017 | POSSE | POSSE | FAZENDA SAO PEDRO - BARBOSILANDIA | CAP - RAP - EEA | CAPTAÇÃO | 10490003 | 2020-06-23 | 71 | 71 | PAINEL | QUADRO DE COMANDO | [5 empty] | 1 | UN | SIM | NAO | SIM | 14041-4006
| 7544 | 10554 | SANTA HELENA | AE-E00-MA-0307-0075 | MAURILÂNDIA | MAURILÂNDIA | AVENIDA ELZA DO AMOR DIVINO, 04 - MAURILÂNDIA - GO | ETA DE MAURILÂNDIA | ETA - EEAT - RAP | 12160004 | 2020-06-25 | 10 | 4 | PAINEL | QUADRO DE COMANDO | [5 empty] | 1 | UN | SIM | NAO | SIM | 14041-4026
| 7545 | 10545 | SANTA HELENA | AE-E00-MA-0307-0061 | MAURILÂNDIA | MAURILÂNDIA | AVENIDA ELZA DO AMOR DIVINO, 04 - MAURILÂNDIA - GO | ETA DE MAURILÂNDIA | ETA - EEAT - RAP | 12160004 | 2020-06-25 | 10 | 4 | PAINEL | QUADRO DE COMANDO | [5 empty] | 1 | UN | SIM | NAO | SIM | 14041-4029
| 7546 | 51377 | LUZIÂNIA | AE-09-LU-1708-7508 | CIDADE OCIDENTAL | CIDADE OCIDENTAL | RUA SQ. 21 QD 05 | RESERVATÓRIO/ POÇO/ ELEVATÓRIA/ ETA | ETA | 10360022 | 2020-08-17 | 1 | 1 | PAINEL | QUADRO DE COMANDO | [5 empty] | 1 | UN | SIM | NAO | SIM | 14041-4030
| 7547 | 52050 | LUZIÂNIA | AE-07-LU-1708-8181 | CIDADE OCIDENTAL | DOM BOSCO | RUA 04 QD 13 LT. 06 - MANSÕES SULESTE -CIDADE OCIDENTAL/GO | RESERVATÓRIO DOM BOSCO | RAP - POÇO | 10360026 | 2020-08-17 | - | 5 | PAINEL | QUADRO DE COMANDO | [5 empty] | 1 | UN | SIM | NAO | SIM | 14041-4030
| 7548 | 51380 | LUZIÂNIA | AE-09-LU-1708-7511 | CIDADE OCIDENTAL | CIDADE OCIDENTAL | RUA SQ. 21 QD 05 | RESERVATÓRIO/ POÇO/ ELEVATÓRIA/ ETA | ETA | 10360022 | 2020-08-17 | 1 | 1 | PAINEL | QUADRO DE COMANDO | [5 empty] | 1 | UN | SIM | NAO | SIM | 14041-4032
| 7549 | 52062 | LUZIÂNIA | AE-07-LU-1908-8193 | CIDADE OCIDENTAL | JARDIM ABC | QD C LT 07-AREA ESPECIAL-QUINTÃO DO ITAPUÃ -CIDADE OCIDENTAL/GO | POÇO 9 | POÇO | 10360032 | 2020-08-19 | - | 6 | PAINEL | QUADRO DE COMANDO | [5 empty] | 1 | UN | SIM | NAO | SIM | 14041-4033
| 7550 | 52276 | LUZIÂNIA | AE-07-LU-1908-8407 | CIDADE OCIDENTAL | JARDIM ABC | QD 4 LT 0 PQ AMERICAS-CIDADE OCIDENTAL/GO | POÇO 08 | POÇO | 10360031 | 2020-08-19 | - | 4 | PAINEL | QUADRO DE COMANDO | [5 empty] | 1 | UN | SIM | NAO | SIM | 14041-4034
| 7551 | 52266 | LUZIÂNIA | AE-07-LU-1908-8397 | CIDADE OCIDENTAL | ALPHAVILLE | ALAMEDA CORUMBA AV 4 COND ALPHAVILLE-CIDADE OCIDENTAL/GO | BOOSTER | BOOSTER | 10360002 | 2020-08-19 | - | 3 | PAINEL | QUADRO DE COMANDO | [5 empty] | 1 | UN | SIM | NAO | SIM | 14041-4035
| 7552 | 50709 | LUZIÂNIA | AE-09-LU-1308-6840 | CIDADE OCIDENTAL | CIDADE OCIDENTAL | RUA 04 QD.53 ÁREA ESPECIAL FRILEURGO B | POÇO 5 | POÇO | 10360020 | 2020-08-13 | 7 | 7 | PAINEL | QUADRO DE COMANDO | [5 empty] | 1 | UN | SIM | NAO | SIM | 14041-4036
| 7553 | 49331 | LUZIÂNIA | AE-04-LU-0408-5462 | SANTO ANTONIO DO DESCOBERTO | SANTO ANTONIO DO DESCOBERTO | FAZENDA CASTANHEIRA ZONA RURAL - SANTO ANTONIO DO DESCOBERTO | EEAB | CAPTAÇÃO | 10400006 | 2020-08-04 | 2 | 7 | PAINEL | QUADRO DE COMANDO | [5 empty] | 1 | UN | SIM | NAO | SIM | 14041-4037
| 7554 | 53854 | PORANGATU | AE-E05-CA-1208-0040 | CAMPINORTE | CAMPINORTE | RUA TIRADENTES N°146 QD:09 LT:05 CAMPINORTE-GO | ETA,ETA 1, ETA 2, POÇO 4, POÇO DE CONTATO, BOOSTER SETOR SUL, BOOSTER S/ NOMENCLATURA, ESCRITÓRIO | ETA | 11850004 | 2020-08-07 | 1 | 1 | PAINEL | QUADRO DE COMANDO | [5 empty] | 1 | UN | SIM | NAO | SIM | 14041-4038
| 7555 | 46522 | LUZIÂNIA | AE-07-LU-2007-2653 | LUZIANIA | SETOR VIEGAS | AV. JÚLIO MEIRELES C/ AV. AEROPORTO, QD 40 LT 8 E 9, SETOR VIEGAS LUZIÂNIA | ETA | ETA | 10380102 | 2020-07-20 | - | 1 | PAINEL | QUADRO DE COMANDO | [5 empty] | 1 | UN | SIM | NAO | SIM | 14041-4040
| 7556 | 46425 | LUZIÂNIA | AE-06-LU-2007-2556 | LUZIANIA | SETOR VIEGAS | AV. JÚLIO MEIRELES C/ AV. AEROPORTO, QD 40 LT 8 E 9, SETOR VIEGAS LUZIÂNIA | ETA E GRS LUZIÂNIA | ETA | 10380101 | 2020-07-20 | - | 2 | PAINEL | QUADRO DE COMANDO | [5 empty] | 1 | UN | SIM | NAO | SIM | 14041-4041
| 7557 | 45328 | LUZIÂNIA | AE-06-LU-1307-1459 | LUZIANIA | CHÁCARA FALCÃO | CHACARA FALCÃO LUZIÂNIA | CAPTAÇÃO AGUA BRUTA LUZIÂNIA | CAPTAÇÃO | 10380012 | 2020-07-13 | 10 | 11 | PAINEL | QUADRO DE COMANDO | [5 empty] | 1 | UN | SIM | NAO | SIM | 14041-4042
| 7558 | 46289 | LUZIÂNIA | AE-07-LU-1707-2420 | LUZIANIA | LESTE MANDÚ | RESERVATÓRIO LESTE MANDÚ | RESERVATÓRIO LESTE MANDÚ | RAP - REL - EEAT | 10380045 | 2020-07-17 | - | 4 | PAINEL | QUADRO DE COMANDO | [5 empty] | 1 | UN | SIM | NAO | SIM | 14041-4044
| 7559 | 44966 | LUZIÂNIA | AE-07-LU-0907-1097 | LUZIANIA | SISTEMA INGÁ | ALAMEDA OSFAYA QD 09 ÁREA ESPECIAL CIDADE OSFAYA-LUZIÂNIA/GO | RESERVATÓRIO CIDADE OSFAYA | REL | 10380108 | 2020-07-09 | - | 6 | PAINEL | QUADRO DE COMANDO | [5 empty] | 1 | UN | SIM | NAO | SIM | 14041-4046
| 7560 | 41865 | RIO VERDE | AE-09-RV-2307-2735 | RIO VERDE | CANÃA | AV. PRESIDENTE VARGAS RESIDENCIAL SAINT MARTIN QD 01 LT 09 | RESERVATÓRIO | REL | 11710014 | 2020-07-23 | 5 | 5 | PAINEL | QUADRO DE COMANDO | [5 empty] | 1 | UN | SIM | NAO | SIM | 14041-4049
| 7561 | 52331 | LUZIÂNIA | AE-07-LU-1908-8462 | CIDADE OCIDENTAL | ALPHAVILLE | RUA 15 C FRENTE QD 5 - COND. ALPHAVILLE -CIDADE OCIDENTAL/GO | RESERVATÓRIO DE ÁGUA ALPHAVILLE | RAP - REL - EEAT | 10360009 | 2020-08-19 | - | 7 | PAINEL | QUADRO DE COMANDO | [5 empty] | 1 | UN | SIM | NAO | SIM | 14041-4050
| 7562 | 52156 | LUZIÂNIA | AE-07-LU-1808-8287 | CIDADE OCIDENTAL | ALPHAVILLE | AL.DEQUITIBA AREA ESPECIAL RESIDENCIAL ALPHAVILLE-CIDADE OCIDENTAL/GO | ETE ALPHAVILLE | ETE | 10360001 | 2020-08-18 | - | 8 | PAINEL | QUADRO DE COMANDO | [5 empty] | 1 | UN | SIM | NAO | SIM | 14041-4051
| 7563 | 52155 | LUZIÂNIA | AE-07-LU-1808-8286 | CIDADE OCIDENTAL | ALPHAVILLE | AL.DEQUITIBA AREA ESPECIAL RESIDENCIAL ALPHAVILLE-CIDADE OCIDENTAL/GO | ETE ALPHAVILLE | ETE | 10360001 | 2020-08-18 | - | 8 | PAINEL | QUADRO DE COMANDO | [5 empty] | 1 | UN | SIM | NAO | SIM | 14041-4052
| 7564 | 52246 | LUZIÂNIA | AE-07-LU-1908-8377 | CIDADE OCIDENTAL | ALPHAVILLE | ALAMEDA MARMORE-COND.ALPHAVILLE-CIDADE OCIDENTAL/GO | POÇO 01 | POÇO | 10360006 | 2020-08-19 | - | 2 | PAINEL | QUADRO DE COMANDO | [5 empty] | 1 | UN | SIM | NAO | SIM | 14041-4053
| 7565 | 52302 | LUZIÂNIA | AE-07-LU-1908-8433 | CIDADE OCIDENTAL | ALPHAVILLE | ALAMEDA MARMORÉ-COND-ALPHAVILLE-CIDADE OCIDENTAL/GO | POÇO 02 | POÇO | 10360007 | 2020-08-19 | - | 6 | PAINEL | QUADRO DE COMANDO | [5 empty] | 1 | UN | SIM | NAO | SIM | 14041-4054
| 7566 | 52231 | LUZIÂNIA | AE-07-LU-1908-8362 | CIDADE OCIDENTAL | ALPHAVILLE | ALAMEDA MARMORE-COND ALPHAVILLE-CIDADE OCIDENTAL/GO | POÇO 6 | POÇO | 10360005 | 2020-08-19 | - | 1 | PAINEL | QUADRO DE COMANDO | [5 empty] | 1 | UN | SIM | NAO | SIM | 14041-4055
| 7567 | 52215 | LUZIÂNIA | AE-07-LU-1808-8346 | CIDADE OCIDENTAL | ALPHAVILLE | ALAMEDA MAMORE -CONDOMINIO ALPHAVILLE -CIDADE OCIDENTAL/GO | POÇO 05 | POÇO | 10360004 | 2020-08-18 | - | 5 | PAINEL | QUADRO DE COMANDO | [5 empty] | 1 | UN | SIM | NAO | SIM | 14041-4056
| 7568 | 52199 | LUZIÂNIA | AE-07-LU-1808-8330 | CIDADE OCIDENTAL | ALPHAVILLE | ALAMEDA MAMORE -CONDOMINIO ALPHAVILLE -CIDADE OCIDENTAL/GO | POÇO 7 | POÇO | 10360003 | 2020-08-18 | - | 4 | PAINEL | QUADRO DE COMANDO | [5 empty] | 1 | UN | SIM | NAO | SIM | 14041-4057
| 7569 | 45010 | LUZIÂNIA | AE-07-LU-0907-1141 | LUZIANIA | SISTEMA INGÁ | AV.BRASIL C AV.BRASILIA ÁREA ESPECIAL JD.MARÍLIA-LUZIÂNIA/GO | RESERVATÓRIO | REL | 10380112 | 2020-07-09 | - | 9 | PAINEL | QUADRO DE COMANDO | [5 empty] | 1 | UN | SIM | NAO | SIM | 14041-4063
| 7570 | 45131 | LUZIÂNIA | AE-07-LU-1007-1262 | LUZIANIA | LUZIANIA | AV. BRASIL C/ AV. BRASÍLIA ÁREA ESPECIAL - JD. MARÍLIA - LUZIÂNIA - GO | RESERVATÓRIO CASINHAS DO MARÍLIA/POÇO 01 | REL | 10380052 | 2020-07-10 | - | 11 | PAINEL | QUADRO DE COMANDO | [5 empty] | 1 | UN | SIM | NAO | SIM | 14041-4063
| 7571 | 44520 | LUZIÂNIA | AE-07-LU-0607-0651 | LUZIANIA | SISTEMA INGÁ | AV.GOIÁS QD 26 LT 34 JARDIM INGÁ-LUZIÂNIA/GO | RESERVATÓRIO JARDIM INGÁ | RAP - REL - EEAT - POÇO | 10380115 | 2020-07-06 | - | 4 | PAINEL | QUADRO DE COMANDO | [5 empty] | 1 | UN | SIM | NAO | SIM | 14041-4066
| 7572 | 44495 | LUZIÂNIA | AE-07-LU-0607-0626 | LUZIANIA | SISTEMA INGÁ | RUA D DANTOR JOBIM ÁREA ESPECIAL EM FRENTE A QD 38 LT 39 JARDIM INGÁ-LUZIÂNIA/GO | POÇO 08 | POÇO | 10380140 | 2020-07-06 | - | 3 | PAINEL | QUADRO DE COMANDO | [5 empty] | 1 | UN | SIM | NAO | SIM | 14041-4067
| 7573 | 44607 | LUZIÂNIA | AE-07-LU-0607-0738 | LUZIANIA | SISTEMA INGÁ | AV.ISRAEL PINHEIRO ÁREA ESPECIAL-JARDIM INGÁ -LUZIÂNIA/GO | POÇO 4 | POÇO | 10380118 | 2020-07-06 | - | 12 | PAINEL | QUADRO DE COMANDO | [5 empty] | 1 | UN | SIM | NAO | SIM | 14041-4068
| 7574 | 49083 | LUZIÂNIA | AE-09-LU-0408-5214 | VALPARAISO DE GOIAS | VALPARAISO DE GOIAS | BR KM 02 LT 34-45 VALPARAISO | ETA/ ESCRITÓRIO/ RESERVTÓRIO/ ELEVATÓRIA | ETA | 10410054 | 2020-08-04 | 1 | 1 | PAINEL | QUADRO DE COMANDO | [5 empty] | 1 | UN | SIM | NAO | SIM | 14041-4069
| 7575 | 44912 | LUZIÂNIA | AE-07-LU-0907-1043 | LUZIANIA | SISTEMA INGÁ | RUA DOS CANDIS C/RUA 6 QD 28 LT 01 -LUZIÂNIA/GO | RESERVATÓRIO | REL | 10380141 | 2020-07-09 | - | 2 | PAINEL | QUADRO DE COMANDO | [5 empty] | 1 | UN | SIM | NAO | SIM | 14041-4071
| 7576 | 46524 | LUZIÂNIA | AE-07-LU-2007-2655 | LUZIANIA | SETOR VIEGAS | AV. JÚLIO MEIRELES C/ AV. AEROPORTO, QD 40 LT 8 E 9, SETOR VIEGAS LUZIÂNIA | ETA | ETA | 10380102 | 2020-07-20 | - | 1 | PAINEL | QUADRO DE COMANDO | [5 empty] | 1 | UN | SIM | NAO | SIM | 14041-4072
| 7577 | 25426 | GOIÂNIA | AE-E07-GO-2606-0807 | GOIÂNIA | MEIA PONTE | RUA JOÃO BATISTA GONÇALVES, ESQ. C/ RUA VC4 - CONJUNTO VERA CRUZ I - GOIÂNIA - GO | RESERVATÓRIO VERA CRUZ I | RSE - REL - EEAT | 12450137 | 2020-06-17 | 7 | - | PAINEL | QUADRO DE COMANDO | [5 empty] | 1 | UN | SIM | NAO | SIM | 14041-4079 | [8 empty] | BOMBAS
| 7578 | 26967 | GOIÂNIA | AE-E09-GO-2906-0682 | GOIÂNIA | JOÃO LEITE | RUA QUINTA AVENIDA SETOR GOIANIA II - GOIANIA | ETA JAIME CAMARA | ETA | 12450053 | 2020-06-16 | 1 | 1 | PAINEL | QUADRO DE COMANDO | [5 empty] | 1 | UN | NAO | SIM | SIM | 14041-4081
| 7579 | 10362 | MORRINHOS | AE-E12-MO-3006-0138 | MORRINHOS | MORRINHOS | RUA PREF MANOEL LEMOS MENDONÇA | ETA DE MORRINHOS | ETA | 11370004 | 2020-06-10 | 2 | 1 | PAINEL | QUADRO DE COMANDO | [5 empty] | 1 | UN | SIM | NAO | SIM | 14041-4082
| 7580 | 10592 | SANTA HELENA | AE-E11-SH-1507-0378 | SANTA HELENA DE GOIAS | SANTA HELENA DE GOIAS | R. LUXEMBURGO Q16 L01 JD. EUROPA | BOOSTER | BOOSTER | 12190010 | 2020-06-23 | 4 | 4 | PAINEL | QUADRO DE COMANDO | [5 empty] | 1 | UN | SIM | NAO | SIM | 14041-4085
| 7581 | 47123 | LUZIÂNIA | AE-06-LU-2807-3254 | NOVO GAMA | BOA VISTA I | RUA 28 ENFRENTE A QD. 31 BOA VISTA I NOVO GAMA | EEE BOA VISTA I | EEE | 10420004 | 2020-07-28 | 2 | 11 | PAINEL | QUADRO DE COMANDO | [5 empty] | 1 | UN | SIM | NAO | SIM | 14041-4090 |  |  |  |  | AJEL
| 7582 | 46959 | LUZIÂNIA | AE-06-LU-2707-3090 | NOVO GAMA | BOA VISTA II | LT 13/15 QD 11 CONJ. AH-01 (BOA VISTA II) NOVO GAMA | EEE BOA VISTA II | EEE | 10420006 | 2020-07-27 | 4 | 8 | PAINEL | QUADRO DE COMANDO | [5 empty] | 1 | UN | SIM | NAO | SIM | 14041-4091 |  |  |  |  | AJEL
| 7583 | 10368 | MORRINHOS | AE-E12-MO-0107-00076 | MORRINHOS | MORRINHOS | RUA CEARÁ, 20 - CENTRO | POÇO 3 MULTICASA | POÇO | 11370008 | 2020-06-17 | 4 | 4 | PAINEL | QUADRO DE COMANDO | [5 empty] | 1 | UN | SIM | NAO | SIM | 14041-4112
| 7584 | 42233 | RIO VERDE | AE-09-RV-2007-3103 | RIO VERDE | CAMPOS ELÍSIOS | RU ALFREDO L. DE MOARES C/ RUA BOA VISTA QD. 16 LT 02 CAMPOS ELISEOS | POÇO/ RESERVATÓRIO | REL - POÇO | 11710011 | 2020-07-20 | 5 | 5 | PAINEL | QUADRO DE COMANDO | [5 empty] | 1 | UN | SIM | NAO | SIM | 14041-4117
| 7585 | 42210 | RIO VERDE | AE-09-RV-2007-3080 | RIO VERDE | CAMPOS ELÍSIOS | PRÓXIMA DE MAPLE BEAR SCHOOL AV. COMPPARELI QD.25 | POÇO CAMPOS ELÍSIOS | POÇO | 11710010 | 2020-07-20 | 4 | 4 | PAINEL | QUADRO DE COMANDO | [5 empty] | 1 | UN | SIM | NAO | SIM | 14041-4118
| 7586 | 36836 | IPORA | AE-E15-JU-0408-0172 | JUSSARA | VILA NOVA | MARECHAL RONDON - VILA NOVA, QD 01, LT 03. | ELEVATÓRIA DO AEROPORTO | EEAT | 10650019 | 2020-07-10 | 7 | 7 | PAINEL | QUADRO DE COMANDO | [5 empty] | 1 | UN | SIM | NAO | SIM | 14041-4119
| 7587 | 56287 | PORANGATU | AE-E09-PO-0708-0308 | PORANGATU | PORANGATU | RUA CAMPO GRANDE QD.31 LT. 1 E 2 CIDADE JARDIM | ELEVATÓRIA/ RESERVATÓRIO | RESERVATÓRIO | 11950012 | 2020-07-28 | 2 | 2 | PAINEL | QUADRO DE COMANDO | [5 empty] | 1 | UN | SIM | NAO | SIM | 14041-4120
| 7588 | 56218 | PORANGATU | AE-E09-PO-0708-0244 | PORANGATU | PORANGATU | JARDIM GOIÁS SOL NASCENTE | RESERVATÓRIO/ ELEVATÓRIA / POÇO 7 | RESERVATÓRIO | 11950010 | 2020-07-27 | 3 | 3 | PAINEL | QUADRO DE COMANDO | [5 empty] | 1 | UN | SIM | NAO | SIM | 14041-4121
| 7589 | 56217 | PORANGATU | AE-E09-PO-0708-0243 | PORANGATU | PORANGATU | JARDIM GOIÁS SOL NASCENTE | RESERVATÓRIO/ ELEVATÓRIA / POÇO 7 | RESERVATÓRIO | 11950010 | 2020-07-27 | 3 | 3 | PAINEL | QUADRO DE COMANDO | [5 empty] | 1 | UN | SIM | NAO | SIM | 14041-4122
| 7590 | 56200 | PORANGATU | AE-E09-PO-0708-0226 | PORANGATU | PORANGATU | RUA HORTELINO QD.22 LT.13 SOL NASCENTE | POÇO N° 2 | POÇO | 11950017 | 2020-07-27 | 2 | 2 | PAINEL | QUADRO DE COMANDO | [5 empty] | 1 | UN | SIM | NAO | SIM | 14041-4124
| 7591 | 56241 | PORANGATU | AE-E09-PO-0708-0265 | PORANGATU | PORANGATU | BR 153 | POÇO 6 | POÇO | 11950005 | 2020-07-27 | 4 | 4 | PAINEL | QUADRO DE COMANDO | [5 empty] | 1 | UN | SIM | NAO | SIM | 14041-4125
| 7592 | 56266 | PORANGATU | AE-E09-PO-0708-0288 | PORANGATU | PORANGATU | RUA SANTA C/ RUA 18 QD.33 LT. 01 SETOR LESTE | ELEVATÓRIA/ RESERVATÓRIO | RESERVATÓRIO | 11950019 | 2020-07-28 | 1 | 1 | PAINEL | QUADRO DE COMANDO | [5 empty] | 1 | UN | SIM | NAO | SIM | 14041-4126
| 7593 | 5598 | ANÁPOLIS | AE-E06-AN-2406-0030 | ANAPOLIS | ANAPOLIS | RUA LUIZ VESPAZIONO QD.29 LT 01 ANÁPOLIS | EEE. HARMONIA | EEE | 10960015 | 2020-06-08 | 2 | 2 | PAINEL | QUADRO DE COMANDO | [5 empty] | 1 | UN | SIM | NAO | SIM | 14041-4128
| 7594 | 5597 | ANÁPOLIS | AE-E06-AN-2406-0016 | ANAPOLIS | ANAPOLIS | RUA SALVA ISSA QD11 LT1A, BAIRRO VILA BELA ANÁPOLIS | EEE. VILA BELA | EEE | 10960014 | 2020-06-08 | 1 | 1 | PAINEL | QUADRO DE COMANDO | [5 empty] | 1 | UN | SIM | NAO | SIM | 14041-4129
| 7595 | 5602 | ANÁPOLIS | AE-E06-AN-2406-0084 | ANAPOLIS | ANAPOLIS | RUA 01 LT15, RESIDÊNCIAL VALÊNCIA ANÁPOLIS | EEE. VALÊNCIA | EEE | 10960018 | 2020-06-08 | 5 | 5 | PAINEL | QUADRO DE COMANDO | [5 empty] | 1 | UN | SIM | NAO | SIM | 14041-4130
| 7596 | 5608 | ANÁPOLIS | AE-E06-AN-2406-0137 | ANAPOLIS | ANAPOLIS | RUA RJ11 C/RJ14 QD17 LT20 ANÁPOLIS | EEE. RIO JORDÃO | EEE | 10960022 | 2020-06-08 | 9 | 9 | PAINEL | QUADRO DE COMANDO | [5 empty] | 1 | UN | SIM | NAO | SIM | 14041-4131
| 7597 | 5611 | ANÁPOLIS | AE-E06-AN-2406-0189 | ANAPOLIS | ANAPOLIS | RUA SC01 QD01 LT03A ANÁPOLIS | EEE. SÃO CRISTOVÃO | EEE | 10960025 | 2020-06-09 | 1 | 13 | PAINEL | QUADRO DE COMANDO | [5 empty] | 1 | UN | SIM | NAO | SIM | 14041-4132
| 7598 | 5617 | ANÁPOLIS | AE-E06-AN-2406-0265 | ANAPOLIS | ANAPOLIS | FAZENDA BELA VISTA, RIO DAS ANTAS | ETE ANÁPOLIS | ETE | 10960028 | 2020-06-09 | 5 | 2 | PAINEL | QUADRO DE COMANDO | [5 empty] | 1 | UN | SIM | NAO | SIM | 14041-4133
| 7599 | 49997 | LUZIÂNIA | AE-06-LU-1108-6128 | AGUAS LINDAS DE GOIAS | AGUAS LINDAS DE GOIAS | QD 07 LT 15 MANSÕES OLINDA AGUAS LINDAS DE GOIÁS | POÇO P028/P029 | POÇO | 10340027 | 2020-08-11 | 4 | 15 | PAINEL | QUADRO DE COMANDO | [5 empty] | 1 | UN | SIM | NAO | SIM | 14041-4137
| 7600 | 50223 | LUZIÂNIA | AE-06-LU-1308-6354 | AGUAS LINDAS DE GOIAS | AGUAS LINDAS DE GOIAS | QD 31 CJA LT15/16 | EEE MANSÕES CAMARGO | EEE | 10340058 | 2020-08-13 | 8 | 1 | PAINEL | QUADRO DE COMANDO | [5 empty] | 1 | UN | SIM | NAO | SIM | 14041-4138
| 7601 | 50222 | LUZIÂNIA | AE-06-LU-1308-6353 | AGUAS LINDAS DE GOIAS | AGUAS LINDAS DE GOIAS | QD 31 CJA LT15/16 | EEE MANSÕES CAMARGO | EEE | 10340058 | 2020-08-13 | 8 | 1 | PAINEL | QUADRO DE COMANDO | [5 empty] | 1 | UN | SIM | NAO | SIM | 14041-4139 |  |  |  |  | STEMAC |  |  |  | GERADOR
| 7602 | 50225 | LUZIÂNIA | AE-06-LU-1308-6356 | AGUAS LINDAS DE GOIAS | AGUAS LINDAS DE GOIAS | QD 31 CJA LT15/16 | EEE MANSÕES CAMARGO | EEE | 10340058 | 2020-08-13 | 8 | 1 | PAINEL | QUADRO DE COMANDO | [5 empty] | 1 | UN | SIM | NAO | SIM | 14041-4140
| 7603 | 50226 | LUZIÂNIA | AE-06-LU-1308-6357 | AGUAS LINDAS DE GOIAS | AGUAS LINDAS DE GOIAS | QD 31 CJA LT15/16 | EEE MANSÕES CAMARGO | EEE | 10340058 | 2020-08-13 | 8 | 1 | PAINEL | QUADRO DE COMANDO | [5 empty] | 1 | UN | SIM | NAO | SIM | 14041-4141
| 7604 | 51749 | LUZIÂNIA | AE-06-LU-2108-7880 | AGUAS LINDAS DE GOIAS | AGUAS LINDAS DE GOIAS | QD19 LT33 ÁGUAS LINDAS II AGUAS LINDAS DE GOIÁS | POÇO P070 ÁGUAS LINDAS II | POÇO | 10340123 | 2020-08-21 | 18 | 1 | PAINEL | QUADRO DE COMANDO | [5 empty] | 1 | UN | SIM | NAO | SIM | 14041-4143
| 7605 | 45189 | LUZIÂNIA | AE-06-LU-1307-1320 | LUZIANIA | PARQUE DO CERRADO | QD. 52 LT1 PARQUE CERRADO LUZIÂNIA | PFF POÇO P1 CERRADO | POÇO | 10380069 | 2020-07-13 | 3 | 1 | PAINEL | QUADRO DE COMANDO | [5 empty] | 1 | UN | SIM | NAO | SIM | 14041-4151
| 7606 | 45264 | LUZIÂNIA | AE-06-LU-1307-1395 | LUZIANIA | PARQUE CERRADO | RUA P39 COM A RUA P51 QD. 33 LT 22 PARQUE CERRADO LUZIÂNIA | CAIXA DE REUNIÃO | RAP - EEAT | 10380068 | 2020-07-13 | 2 | 7 | PAINEL | QUADRO DE COMANDO | [5 empty] | 1 | UN | SIM | NAO | SIM | 14041-4154
| 7607 | 45240 | LUZIÂNIA | AE-06-LU-1307-1371 | LUZIANIA | PARQUE CERRADO | QD. 04 LT 27 PQ. CERRADO LUZIÂNIA | RESERVATÓRIO PARQUE CERRADO | RAP - REL - EEAT | 10380067 | 2020-07-13 | 1 | 6 | PAINEL | QUADRO DE COMANDO | [5 empty] | 1 | UN | SIM | NAO | SIM | 14041-4155
| 7608 | 50795 | LUZIÂNIA | AE-09-LU-1308-6926 | CIDADE OCIDENTAL | CIDADE OCIDENTAL | FAZENDA MESQUITA AO LADO DA CHACARA 38 | POÇO/ RESERVATÓRIO | REL - POÇO | 10360013 | 2020-08-13 | 14 | 14 | PAINEL | QUADRO DE COMANDO | [5 empty] | 1 | UN | SIM | NAO | SIM | 14041-4158
| 7609 | 45531 | LUZIÂNIA | AE-06-LU-1507-1662 | LUZIANIA | JARDIM SÃO PAULO | RUA 19 QD 23 LT 15 JD. SÃO PAULO LUZIÂNIA | POÇO P3 JD. SÃO PAULO | POÇO | 10380032 | 2020-07-15 | 11 | 10 | PAINEL | QUADRO DE COMANDO | [5 empty] | 1 | UN | SIM | NAO | SIM | 14041-4159
| 7610 | 45554 | LUZIÂNIA | AE-06-LU-1507-1685 | LUZIANIA | JARDIM SÃO PAULO | RUA 12 QD 11 LT 34 JD. SÃO PAULO LUZIÂNIA | POÇO P6 E CAIXA DE REUNIÃO JD. SÃO PAULO | RAP - POÇO | 10380029 | 2020-07-15 | 9 | 11 | PAINEL | QUADRO DE COMANDO | [5 empty] | 1 | UN | SIM | NAO | SIM | 14041-4162
| 7611 | 30451 | GOIÂNIA | AE-E04-GO-2407-0141 | GOIÂNIA | GOIÂNIA | RUA PORTO PILAR APM 24/25 BUENA VISTA - GOIANIA | ETE BUENA VISTA | ETE | 12450028 | 2020-06-15 | - | 1 | PAINEL | QUADRO DE COMANDO | [5 empty] | 1 | UN | SIM | NAO | SIM | 14041-4170
| 7612 | 30453 | GOIÂNIA | AE-E04-GO-2407-0143 | GOIÂNIA | GOIÂNIA | RUA PORTO PILAR APM 24/25 BUENA VISTA - GOIANIA | ETE BUENA VISTA | ETE | 12450028 | 2020-06-15 | - | 1 | PAINEL | QUADRO DE COMANDO | [5 empty] | 1 | UN | SIM | NAO | SIM | 14041-4171
| 7613 | 48855 | LUZIÂNIA | AE-09-LU-0508-4986 | VALPARAISO DE GOIAS | VALPARAISO DE GOIAS | ÁREA INSTITUCIONAL: FAZENDA TAVEIRA S/N PARQUE MARAJOARA | ESTAÇÃO DE TRATAMENTO DE ESGOTO | ETE | 10410053 | 2020-08-05 | - | 2 | PAINEL | QUADRO DE COMANDO | [5 empty] | 1 | UN | SIM | NAO | SIM | 14041-4174
| 7614 | 48856 | LUZIÂNIA | AE-09-LU-0508-4987 | VALPARAISO DE GOIAS | VALPARAISO DE GOIAS | ÁREA INSTITUCIONAL: FAZENDA TAVEIRA S/N PARQUE MARAJOARA | ESTAÇÃO DE TRATAMENTO DE ESGOTO | ETE | 10410053 | 2020-08-05 | - | 2 | PAINEL | QUADRO DE COMANDO | [5 empty] | 1 | UN | SIM | NAO | SIM | 14041-4175
| 7615 | 30457 | GOIÂNIA | AE-E04-GO-2407-0146 | GOIÂNIA | GOIÂNIA | RUA PORTO PILAR APM 24/25 BUENA VISTA - GOIANIA | ETE BUENA VISTA | ETE | 12450028 | 2020-06-15 | - | 1 | PAINEL | QUADRO DE COMANDO | [5 empty] | 1 | UN | SIM | NAO | SIM | 14041-4176
| 7616 | 30452 | GOIÂNIA | AE-E04-GO-2407-0142 | GOIÂNIA | GOIÂNIA | RUA PORTO PILAR APM 24/25 BUENA VISTA - GOIANIA | ETE BUENA VISTA | ETE | 12450028 | 2020-06-15 | - | 1 | PAINEL | QUADRO DE COMANDO | [5 empty] | 1 | UN | SIM | NAO | SIM | 14041-4178
| 7617 | 10405 | MORRINHOS | AE-E12-PJ-0607-0156 | PIRACANJUBA | PIRACANJUBA I | FAZENDA SÃO MATEUS - ZONA RURAL | ETE - SÃO MATEUS | ETE | 11380004 | 2020-06-23 | 3 | 3 | PAINEL | QUADRO DE COMANDO | [5 empty] | 1 | UN | SIM | NAO | SIM | 14041-4183
| 7618 | 48854 | LUZIÂNIA | AE-09-LU-0508-4985 | VALPARAISO DE GOIAS | VALPARAISO DE GOIAS | ÁREA INSTITUCIONAL: FAZENDA TAVEIRA S/N PARQUE MARAJOARA | ESTAÇÃO DE TRATAMENTO DE ESGOTO | ETE | 10410053 | 2020-08-05 | - | 2 | PAINEL | QUADRO DE COMANDO | [5 empty] | 1 | UN | SIM | NAO | SIM | 14041-4184
| 7619 | 48212 | LUZIÂNIA | AE-07-LU-3107-4343 | VALPARAISO DE GOIAS | VALPARAISO DE GOIAS | RUA YPIRANGA, QD. 4 LT. 72 E 73, CHACARÁ YPIRANGA, ETAPA B - VALPARAÍSO DE GOIÁS - GO | ETE ETAPA B | ETE | 10410058 | 2020-07-31 | - | 2 | PAINEL | QUADRO DE COMANDO | [5 empty] | 1 | UN | SIM | NAO | SIM | 14041-4186
| 7620 | 48937 | LUZIÂNIA | AE-09-LU-0608-5068 | VALPARAISO DE GOIAS | VALPARAISO DE GOIAS | BAIRRO CIDADE JARDINS ESPLANADA II | ESPLANADA II/ TRATAMENTO | ETE | 10410067 | 2020-08-06 | 2 | 2 | PAINEL | QUADRO DE COMANDO | [5 empty] | 1 | UN | SIM | NAO | SIM | 14041-4188
| 7621 | 48938 | LUZIÂNIA | AE-09-LU-0608-5069 | VALPARAISO DE GOIAS | VALPARAISO DE GOIAS | BAIRRO CIDADE JARDINS ESPLANADA II | ESPLANADA II/ TRATAMENTO | ETE | 10410067 | 2020-08-06 | 2 | 2 | PAINEL | QUADRO DE COMANDO | [5 empty] | 1 | UN | SIM | NAO | SIM | 14041-4189
| 7622 | 48939 | LUZIÂNIA | AE-09-LU-0608-5070 | VALPARAISO DE GOIAS | VALPARAISO DE GOIAS | BAIRRO CIDADE JARDINS ESPLANADA II | ESPLANADA II/ TRATAMENTO | ETE | 10410067 | 2020-08-06 | 2 | 2 | PAINEL | QUADRO DE COMANDO | [5 empty] | 1 | UN | SIM | NAO | SIM | 14041-4190
| 7623 | 48940 | LUZIÂNIA | AE-09-LU-0608-5071 | VALPARAISO DE GOIAS | VALPARAISO DE GOIAS | BAIRRO CIDADE JARDINS ESPLANADA II | ESPLANADA II/ TRATAMENTO | ETE | 10410067 | 2020-08-06 | 2 | 2 | PAINEL | QUADRO DE COMANDO | [5 empty] | 1 | UN | SIM | NAO | SIM | 14041-4191
| 7624 | 48941 | LUZIÂNIA | AE-09-LU-0608-5072 | VALPARAISO DE GOIAS | VALPARAISO DE GOIAS | BAIRRO CIDADE JARDINS ESPLANADA II | ESPLANADA II/ TRATAMENTO | ETE | 10410067 | 2020-08-06 | 2 | 2 | PAINEL | QUADRO DE COMANDO | [5 empty] | 1 | UN | SIM | NAO | SIM | 14041-4192
| 7625 | 48829 | LUZIÂNIA | AE-09-LU-0508-4960 | VALPARAISO DE GOIAS | VALPARAISO DE GOIAS | ÁREA ESPECIAL PP-04 PARQUE DAS CACHOEIRAS | ESTAÇÃO DE TRATAMENTO DE ESGOTO | ETE | 10410052 | 2020-08-05 | - | 1 | PAINEL | QUADRO DE COMANDO | [5 empty] | 1 | UN | SIM | NAO | SIM | 14041-4194
| 7626 | 48830 | LUZIÂNIA | AE-09-LU-0508-4961 | VALPARAISO DE GOIAS | VALPARAISO DE GOIAS | ÁREA ESPECIAL PP-04 PARQUE DAS CACHOEIRAS | ESTAÇÃO DE TRATAMENTO DE ESGOTO | ETE | 10410052 | 2020-08-05 | - | 1 | PAINEL | QUADRO DE COMANDO | [5 empty] | 1 | UN | SIM | NAO | SIM | 14041-4195
| 7627 | 48831 | LUZIÂNIA | AE-09-LU-0508-4962 | VALPARAISO DE GOIAS | VALPARAISO DE GOIAS | ÁREA ESPECIAL PP-04 PARQUE DAS CACHOEIRAS | ESTAÇÃO DE TRATAMENTO DE ESGOTO | ETE | 10410052 | 2020-08-05 | - | 1 | PAINEL | QUADRO DE COMANDO | [5 empty] | 1 | UN | SIM | NAO | SIM | 14041-4196
| 7628 | 48827 | LUZIÂNIA | AE-09-LU-0508-4958 | VALPARAISO DE GOIAS | VALPARAISO DE GOIAS | ÁREA ESPECIAL PP-04 PARQUE DAS CACHOEIRAS | ESTAÇÃO DE TRATAMENTO DE ESGOTO | ETE | 10410052 | 2020-08-05 | - | 1 | PAINEL | QUADRO DE COMANDO | [5 empty] | 1 | UN | SIM | NAO | SIM | 14041-4197
| 7629 | 44579 | LUZIÂNIA | AE-07-LU-0607-0710 | LUZIANIA | SISTEMA INGÁ | RUA 73 LUZIÂNIA/GO | POÇO 05 | POÇO | 10380134 | 2020-07-06 | - | 9 | PAINEL | QUADRO DE COMANDO | [5 empty] | 1 | UN | SIM | NAO | SIM | 14041-4198
| 7630 | 48816 | LUZIÂNIA | AE-09-LU-0508-4947 | VALPARAISO DE GOIAS | VALPARAISO DE GOIAS | ÁREA ESPECIAL PP-04 PARQUE DAS CACHOEIRAS | ESTAÇÃO DE TRATAMENTO DE ESGOTO | ETE | 10410052 | 2020-08-05 | - | 1 | PAINEL | QUADRO DE COMANDO | [5 empty] | 1 | UN | SIM | NAO | SIM | 14041-4198
| 7631 | 10560 | SANTA HELENA | AE-E00-QU-0307-0079 | QUIRINÓPOLIS | QUIRINÓPOLIS | FAZENDA DA CONFUSÃO DO RIO PRETO - QUIRINOPOLIS -GO | ETA - FAZENDA DA CONFUSÃO DO RIO PRETO | ETA - EEAB - EEAT - REL | 12180004 | 2020-06-24 | 4 | 4 | PAINEL | QUADRO DE COMANDO | [5 empty] | 1 | UN | SIM | NAO | SIM | 14041-4199
| 7632 | 49001 | LUZIÂNIA | AE-09-LU-0308-5132 | VALPARAISO DE GOIAS | VALPARAISO DE GOIAS | BR KM 02 LT 34-45 VALPARAISO | ETA/ ESCRITÓRIO/ RESERVTÓRIO/ ELEVATÓRIA | ETA | 10410054 | 2020-08-03 | 1 | 1 | PAINEL | QUADRO DE COMANDO | [5 empty] | 1 | UN | SIM | NAO | SIM | 14041-4199
| 7633 | 49084 | LUZIÂNIA | AE-09-LU-0408-5215 | VALPARAISO DE GOIAS | VALPARAISO DE GOIAS | BR KM 02 LT 34-45 VALPARAISO | ETA/ ESCRITÓRIO/ RESERVTÓRIO/ ELEVATÓRIA | ETA | 10410054 | 2020-08-04 | 1 | 1 | PAINEL | QUADRO DE COMANDO | [5 empty] | 1 | UN | SIM | NAO | SIM | 14041-4200
| 7634 | 49086 | LUZIÂNIA | AE-09-LU-0408-5217 | VALPARAISO DE GOIAS | VALPARAISO DE GOIAS | BR KM 02 LT 34-45 VALPARAISO | ETA/ ESCRITÓRIO/ RESERVTÓRIO/ ELEVATÓRIA | ETA | 10410054 | 2020-08-04 | 1 | 1 | PAINEL | QUADRO DE COMANDO | [5 empty] | 1 | UN | SIM | NAO | SIM | 14041-4201
| 7635 | 49085 | LUZIÂNIA | AE-09-LU-0408-5216 | VALPARAISO DE GOIAS | VALPARAISO DE GOIAS | BR KM 02 LT 34-45 VALPARAISO | ETA/ ESCRITÓRIO/ RESERVTÓRIO/ ELEVATÓRIA | ETA | 10410054 | 2020-08-04 | 1 | 1 | PAINEL | QUADRO DE COMANDO | [5 empty] | 1 | UN | SIM | NAO | SIM | 14041-4202
| 7636 | 28359 | GOIÂNIA | AE-E04-GO-0307-0477 | GOIÂNIA | MAURO BORGES | RUA BG-18 - BELA GOIÂNIA - GOIÂNIA | ETA - MAURO BORGES | ETA | 12450071 | 18/06 À 19/06 | - | 1 | PAINEL | QUADRO DE COMANDO | [5 empty] | 1 | UN | SIM | NAO | SIM | 14041-4204 | [8 empty] | CASA DE QUIMICA
| 7637 | 44192 | SÃO LUIZ DOS MONTES BELOS | AE-E15-SL-1108-0036 | SAO LUIS DE MONTES BELOS | ZE RAMOS | FAZENDA ZE RAMOS | POÇO DESATIVADO ZE RAMOS | POÇO | 10940037 | 2020-07-14 | - | 5 | PAINEL | QUADRO DE COMANDO | [5 empty] | 1 | UN | SIM | NAO | SIM | 14041-4206
| 7638 | 35068 | GRANDE GOIÂNIA | AE-E04-GN-2507-0241 | GOIANIRA | NÚCLEO URBANO | RUA 07 COM RUA 01 QD A, PADRE PELAGIO - GOIANIRA | RESERVATÓRIO PADRE PELÁGIO | RAP - REL | 12390022 | 2020-07-10 | 2 | 7 | PAINEL | QUADRO DE COMANDO | [5 empty] | 1 | UN | SIM | NAO | SIM | 14041-4213
| 7639 | 39701 | RIO VERDE | AE-04-RV-1407-0570 | APARECIDA DO RIO DOCE | APARECIDA DO RIO DOCE | BR 364 SAIDA PARA JATAI FAZENDA LARAMA - APARECIDA DO RIO DOCE | REL E RAP FAZENDA LARAMA | REL - RAP - EEAT | 11640002 | 2020-07-14 | 2 | 5 | PAINEL | QUADRO DE COMANDO | [5 empty] | 1 | UN | SIM | NAO | SIM | 14041-4218
| 7640 | 39677 | RIO VERDE | AE-04-RV-1407-0546 | APARECIDA DO RIO DOCE | APARECIDA DO RIO DOCE | FAZENDA SÃO JOAO TABATUPA - ZONA RURAL - APARECIDA DO RIO DOCE | POÇO 02 TABATUPA | POÇO | 11640003 | 2020-07-14 | 7 | 4 | PAINEL | QUADRO DE COMANDO | [5 empty] | 1 | UN | SIM | NAO | SIM | 14041-4219
| 7641 | 15652 | CERES | AE-14-CE-2307-2703 | JARAGUÁ | JARAGUÁ | AVENIDA MARGINAL, RIO DAS ALMAS S/N - JARAGUÁ - GO | EEE DHEMA DA MATA | EEE | 11160002 | 2020-07-23 | 4 | 4 | PAINEL | QUADRO DE COMANDO | [5 empty] | 1 | UN | SIM | NAO | SIM | 14041-4230
| 7642 | 15653 | CERES | AE-14-CE-2307-2704 | JARAGUÁ | JARAGUÁ | AVENIDA MARGINAL, RIO DAS ALMAS S/N - JARAGUÁ - GO | EEE DHEMA DA MATA | EEE | 11160002 | 2020-07-23 | 4 | 4 | PAINEL | QUADRO DE COMANDO | [5 empty] | 1 | UN | SIM | NAO | SIM | 14041-4231
| 7643 | 34868 | GRANDE GOIÂNIA | AE-E04-GN-2507-0032 | GOIANIRA | NÚCLEO URBANO | FAZENDA SÃO DOMINGOS CHACARA SR BRUNO - GOIANIRA | POÇO PFSH 90 - NUCLEO URBANO | POÇO | 12390021 | 2020-07-09 | 4 | 3 | PAINEL | QUADRO DE COMANDO | [5 empty] | 1 | UN | SIM | NAO | SIM | 14041-4232
| 7644 | 23348 | OUVIDOR | AE-E11-VE-1008-0035 | GOIANDIRA | GOIANDIRA | ALAMEDA DO BOSQUE, Q22 L18 PORTAL DO SOL | POÇO 05 | POÇO | 11530001 | 2020-07-28 | 7 | 4 | PAINEL | QUADRO DE COMANDO | [5 empty] | 1 | UN | SIM | NAO | SIM | 14041-4233
| 7645 | 55548 | PORANGATU | AE-E14-NI-2008-0043 | NIQUELANDIA | NIQUELÂNDIA | FAZENDA CANCELINHA, BR 414, KM 210 - NIQUELÂNDIA - GO | ETA NIQUELÂNDIA | ETA | 11920019 | 2020-08-11 | 1 | 1 | PAINEL | QUADRO DE COMANDO | [5 empty] | 1 | UN | SIM | NAO | SIM | 14041-4234
| 7646 | 9515 | CAMPOS BELOS | AE-E06-PO-0407-0112 | POSSE | POSSE | RUA JOSE RIBEIRO E SILVA SETOR AUGUSTO JOSE VALENTE | ETA - AGÊNCIA - REL - RSE | ETA | 10490012 | 2020-06-23 | 173 | 173 | MOTOR | INDUCAO | [5 empty] | 1 | UN | SIM | NAO | SIM | 14041-4293 |  | 20 CV | 3520 |  | WEG | 160M
| 7647 | 10414 | MORRINHOS | AE-E13-PI-0707-0079 | PIRACANJUBA | ROCHEDINHO | RUA JOSUÉ COSTA E SILVA - POVOADO ROCHEDO | POÇO 2 ROCHEDINHO | POÇO | 11380011 | 2020-06-23 | 5 | 5 | PAINEL | QUADRO DE COMANDO | [5 empty] | 1 | UN | SIM | NAO | SIM | 14041-4310
| 7648 | 10406 | MORRINHOS | AE-E12-PJ-0607-0157 | PIRACANJUBA | PIRACANJUBA I | FAZENDA SÃO MATEUS - ZONA RURAL | ETE - SÃO MATEUS | ETE | 11380004 | 2020-06-23 | 3 | 3 | PAINEL | QUADRO DE COMANDO | [5 empty] | 1 | UN | SIM | NAO | SIM | 14041-4311
| 7649 | 32165 | GRANDE GOIÂNIA | AE-E08-BL-2107-0218 | BELA VISTA DE GOIAS | ROSELÂNDIA | RODOVIA GO 417 KM 3,5 DE ROSELÂNDIA | POÇO 2 - SISTEMA ROSELÂNDIA | POÇO | 12350019 | 2020-07-09 | 3 | 3 | PAINEL | QUADRO DE COMANDO | [5 empty] | 1 | UN | SIM | NAO | SIM | 14041-4312
| 7650 | 32277 | GRANDE GOIÂNIA | AE-E08-BL-2107-0330 | BELA VISTA DE GOIAS | BELA VISTA DE GOIAS | RUA SILVÂNIA S/N SETOR ULYSSES GUIMARÃES, BELA VISTA DE GOIÁS | ETA BELA VISTA DE GOIAS | ETA | 12350008 | 2020-07-09 | 9 | 9 | PAINEL | QUADRO DE COMANDO | [5 empty] | 1 | UN | SIM | NAO | SIM | 14041-4313
| 7651 | 32026 | GRANDE GOIÂNIA | AE-E08-BL-2107-0078 | BELA VISTA DE GOIAS | RECANTO DOS IPÊS | AV. PARAÍSO, RECANTO DOS IPÊS, BELA VISTA DE GOIÁS | POÇO PRI 01 - SISTEMA RECANTO DOS IPÊS | POÇO | 12350013 | 2020-07-08 | 6 | 6 | PAINEL | QUADRO DE COMANDO | [5 empty] | 1 | UN | SIM | NAO | SIM | 14041-4314
| 7652 | 31995 | GRANDE GOIÂNIA | AE-E08-BL-2107-0047 | BELA VISTA DE GOIAS | RECANTO DOS IPÊS | AV. PAU BRASIL COM RUA CEDRO, RECANTO DOS IPÊS, BELA VISTA DE GOIÁS | POÇO PRI 03 - SISTEMA RECANTO DOS IPÊS | POÇO | 12350014 | 2020-07-08 | 4 | 4 | PAINEL | QUADRO DE COMANDO | [5 empty] | 1 | UN | SIM | NAO | SIM | 14041-4315
| 7653 | 32013 | GRANDE GOIÂNIA | AE-E08-BL-2107-0065 | BELA VISTA DE GOIAS | RECANTO DOS IPÊS | AV. PAU BRASIL QD. 4 COM AV. DOS EUCALIPTOS, RECANTO DOS IPÊS, BELA VISTA DE GOIÁS | RESERVATÓRIO RECANTO DOS IPÊS | REL - RAP | 12350015 | 2020-07-08 | 5 | 5 | PAINEL | QUADRO DE COMANDO | [5 empty] | 1 | UN | SIM | NAO | SIM | 14041-4316
| 7654 | 34228 | GRANDE GOIÂNIA | AE-E04-TR-0508-0454 | TRINDADE | RESIDENCIAL SCALA | AV TIRADENTES QD F LT 10 SCALA - TRINDADE | POÇO 10 SCALA | POÇO | 12440042 | 2020-07-23 | 1 | 2 | PAINEL | QUADRO DE COMANDO | [5 empty] | 1 | UN | SIM | NAO | SIM | 14041-4317
| 7655 | 34124 | GRANDE GOIÂNIA | AE-E04-TR-0508-0342 | TRINDADE | RESIDENCIAL SCALA | RUA ES46 QD 63 SCALA - TRINDADE | POÇO P03 SCALA | POÇO | 12440044 | 2020-07-22 | 7 | 3 | PAINEL | QUADRO DE COMANDO | [5 empty] | 1 | UN | SIM | NAO | SIM | 14041-4318
| 7656 | 34204 | GRANDE GOIÂNIA | AE-E04-TR-0508-0421 | TRINDADE | RESIDENCIAL SCALA | RUA DAS AGATAS SETOR SCALA - TRINDADE | CENTRO DE RESERVAÇÃO SCALA | RAP - REL - EEAT | 12440043 | 2020-07-22 | 5 | 6 | PAINEL | QUADRO DE COMANDO | [5 empty] | 1 | UN | SIM | NAO | SIM | 14041-4319
| 7657 | 20505 | GOIÁS | AE-10-GV-107-1369 | ITABERAI | RIO DAS PEDRAS | RUA A C/ RUA E - ITABERAÍ | RESERVATÓRIO | REL - RAP - EAT | 10770003 | 2020-07-01 | 1 | 1 | PAINEL | QUADRO DE COMANDO | [5 empty] | 1 | UN | SIM | NAO | SIM | 14041-4341
| 7658 | 20547 | GOIÁS | AE-10-GV-107-1411 | ITABERAI | RIO DAS PEDRAS | RUA VICENTE DA SILVA MELO X AV. 30 QD.13 - ITABERAÍ | RESERVATÓRIO | REL - RAP - EAT | 10770005 | 2020-07-01 | 3 | 3 | PAINEL | QUADRO DE COMANDO | [5 empty] | 1 | UN | SIM | NAO | SIM | 14041-4342
| 7659 | 20594 | GOIÁS | AE-10-GV-107-1458 | ITABERAI | RIO DAS PEDRAS | FAZENDA RAIZAMA - SETOR MELISSA PARK - ITABERAÍ | POÇO 1 | POÇO | 10770008 | 2020-07-01 | 6 | 6 | PAINEL | QUADRO DE COMANDO | [5 empty] | 1 | UN | SIM | NAO | SIM | 14041-4343
| 7660 | 20705 | GOIÁS | AE-02-GV-207-1569 | ITABERAI | RIO DAS PEDRAS | AVENIDA PERIMETRAL - GO 070/153 | RESERVATÓRIO | REL | 10770017 | 2020-07-02 | 3 | 2 | PAINEL | QUADRO DE COMANDO | [5 empty] | 1 | UN | SIM | NAO | SIM | 14041-4344
| 7661 | 20609 | GOIÁS | AE-10-GV-107-1473 | ITABERAI | RIO DAS PEDRAS | FAZENDA RAIZAMA - SETOR MELISSA PARK - ITABERAÍ | POÇO 2 | POÇO | 10770009 | 2020-07-01 | 7 | 7 | PAINEL | QUADRO DE COMANDO | [5 empty] | 1 | UN | SIM | NAO | SIM | 14041-4348
| 7662 | 57073 | PORANGATU | AE-E05-UR-1208-0333 | URUACU | URUAÇU | RUA RD1-19 QD:06 LT:21 RES. JORGINA URUAÇU-GO | POÇO 1 | POÇO | 11980015 | 2020-08-06 | 3 | 3 | PAINEL | QUADRO DE COMANDO | [5 empty] | 1 | UN | SIM | NAO | SIM | 14041-4349
| 7663 | 30279 | GOIÂNIA | AE-E08-GO-2307-0584 | GOIÂNIA | GOIÂNIA | AV PARQUE ATHENEU 201 -PQ ATHENEU | ETE PARQUE ATHENEU | ETE | 12450006 | 2020-06-12 | - | 7 | PAINEL | QUADRO DE COMANDO | [5 empty] | 1 | UN | SIM | NAO | SIM | 14041-4358
| 7664 | 36302 | IPORA | AE-E11-IP-0308-0066 | IPORÁ | IPORÁ | AV. PARÁ, GLEBA 18, Nº 2406, JD. MONTE ALTO | BOOSTER CALIFÓRNIA | BOOSTER | 10610004 | 2020-07-06 | 6 | 6 | PAINEL | QUADRO DE COMANDO | [5 empty] | 1 | UN | SIM | NAO | SIM | 14041-4360
| 7665 | 10308 | CAMPOS BELOS | AE-E03-PO-2506-0088 | POSSE | POSSE | RUA 06 QUADRA 50 LOTE 01 - RESIDENCIAL VALENTE | REL | REL | 10490008 | 2020-06-24 | 142 | 142 | PAINEL | QUADRO DE COMANDO | [5 empty] | 1 | UN | SIM | NAO | SIM | 14041-4362
| 7666 | 10594 | SANTA HELENA | AE-E11-SH-1507-0405 | SANTA HELENA DE GOIAS | SANTA HELENA DE GOIAS | R. NS8 LT03 B. NOVA SUIÇA | RESERVATÓRIO | REL | 12190012 | 2020-06-23 | 6 | 6 | PAINEL | QUADRO DE COMANDO | [5 empty] | 1 | UN | SIM | NAO | SIM | 14041-4364
| 7667 | 10597 | SANTA HELENA | AE-E11-SH-1507-0446 | SANTA HELENA DE GOIAS | SETOR BELA VISTA | RUA 811, BELA VISTA | RESERVATÓRIO BELA VISTA | REL | 12190015 | 2020-06-23 | 9 | 9 | PAINEL | QUADRO DE COMANDO | [5 empty] | 1 | UN | SIM | NAO | SIM | 14041-4365
| 7668 | 10591 | SANTA HELENA | AE-E11-SH-1507-0356 | SANTA HELENA DE GOIAS | SANTA HELENA DE GOIAS | VIELA ALAMEDA Nº60 | EEE 2 MARTINS | EEE | 12190009 | 2020-06-23 | 3 | 3 | PAINEL | QUADRO DE COMANDO | [5 empty] | 1 | UN | SIM | NAO | SIM | 14041-4366
| 7669 | 10596 | SANTA HELENA | AE-E11-SH-1507-0435 | SANTA HELENA DE GOIAS | SETOR BELA VISTA | R. B2 Q01 L01 APM01 | BOOSTER | BOOSTER | 12190014 | 2020-06-23 | 8 | 8 | PAINEL | QUADRO DE COMANDO | [5 empty] | 1 | UN | SIM | NAO | SIM | 14041-4367
| 7670 | 24073 | OUVIDOR | AE-E15-PR-2608-0020 | PIRES DO RIO | PIRES DO RIO | RUA NH-10 QD 07 LT 37-38 | CENTRO DE RESERVAÇÃO | RAP - REL - EEAT | 11590007 | 2020-07-30 | 1 | 1 | PAINEL | QUADRO DE COMANDO | [5 empty] | 1 | UN | SIM | NAO | SIM | 14041-4370
| 7671 | 24074 | OUVIDOR | AE-E15-PR-2608-0021 | PIRES DO RIO | PIRES DO RIO | RUA NH-10 QD 07 LT 37-38 | CENTRO DE RESERVAÇÃO | RAP - REL - EEAT | 11590007 | 2020-07-30 | 1 | 1 | PAINEL | QUADRO DE COMANDO | [5 empty] | 1 | UN | SIM | NAO | SIM | 14041-4371
| 7672 | 24076 | OUVIDOR | AE-E15-PR-2608-0023 | PIRES DO RIO | PIRES DO RIO | RUA NH-10 QD 07 LT 37-38 | CENTRO DE RESERVAÇÃO | RAP - REL - EEAT | 11590007 | 2020-07-30 | 1 | 1 | PAINEL | QUADRO DE COMANDO | [5 empty] | 1 | UN | SIM | NAO | SIM | 14041-4372
| 7673 | 30222 | GOIÂNIA | AE-E08-GO-2307-0532 | GOIÂNIA | GOIÂNIA | RUA GGC 22 RESIDENCIAL GOIÂNIA GOLF CLUB | EEE PORTAL DO SOL I | EEE | 12450023 | 2020-06-12 | - | 4 | PAINEL | QUADRO DE COMANDO | [5 empty] | 1 | UN | SIM | NAO | SIM | 14041-4375
| 7674 | 30220 | GOIÂNIA | AE-E08-GO-2307-0530 | GOIÂNIA | GOIÂNIA | RUA GGC 22 RESIDENCIAL GOIÂNIA GOLF CLUB | EEE PORTAL DO SOL I | EEE | 12450023 | 2020-06-12 | - | 4 | PAINEL | QUADRO DE COMANDO | [5 empty] | 1 | UN | SIM | NAO | SIM | 14041-4376
| 7675 | 30242 | GOIÂNIA | AE-E08-GO-2307-0550 | GOIÂNIA | GOIÂNIA | ALAMEDA 18 B PORTAL DO SOL GOLF | EEE PORTAL DO SOL II | EEE | 12450005 | 2020-06-12 | - | 5 | PAINEL | QUADRO DE COMANDO | [5 empty] | 1 | UN | SIM | NAO | SIM | 14041-4377
| 7676 | 30239 | GOIÂNIA | AE-E08-GO-2307-0547 | GOIÂNIA | GOIÂNIA | ALAMEDA 18 B PORTAL DO SOL GOLF | EEE PORTAL DO SOL II | EEE | 12450005 | 2020-06-12 | - | 5 | PAINEL | QUADRO DE COMANDO | [5 empty] | 1 | UN | SIM | NAO | SIM | 14041-4378
| 7677 | 30264 | GOIÂNIA | AE-E08-GO-2307-0571 | GOIÂNIA | GOIÂNIA | RUA GGC - 09 QD. 61 RESIDENCIAL GOIÂNIA GOLF CULB E | EEE PORTAL DO SOL III | EEE | 12450022 | 2020-06-12 | - | 6 | PAINEL | QUADRO DE COMANDO | [5 empty] | 1 | UN | SIM | NAO | SIM | 14041-4379
| 7678 | 30260 | GOIÂNIA | AE-E08-GO-2307-0567 | GOIÂNIA | GOIÂNIA | RUA GGC - 09 QD. 61 RESIDENCIAL GOIÂNIA GOLF CULB E | EEE PORTAL DO SOL III | EEE | 12450022 | 2020-06-12 | - | 6 | PAINEL | QUADRO DE COMANDO | [5 empty] | 1 | UN | SIM | NAO | SIM | 14041-4380 |  |  |  |  | POWER GENERATION
| 7679 | 26966 | GOIÂNIA | AE-E09-GO-2906-0681 | GOIÂNIA | JOÃO LEITE | RUA QUINTA AVENIDA SETOR GOIANIA II - GOIANIA | ETA JAIME CAMARA | ETA | 12450053 | 2020-06-16 | 1 | 1 | PAINEL | QUADRO DE COMANDO | [5 empty] | 1 | UN | NAO | SIM | SIM | 14041-4409
| 7680 | 48147 | LUZIÂNIA | AE-07-LU-3107-4278 | VALPARAISO DE GOIAS | VALPARAISO DE GOIAS | QD. 15 ESPLANADA III - COND. PARIS - VALPARAÍSO DE GOIÁS-GO | RESERVATÓRIO PARIS | RAP - EEAT | 10410018 | 2020-07-31 | - | 1 | PAINEL | QUADRO DE COMANDO | [5 empty] | 1 | UN | SIM | NAO | SIM | 14041-4413
| 7681 | 50602 | LUZIÂNIA | AE-09-LU-1208-6733 | VALPARAISO DE GOIAS | VALPARAISO DE GOIAS | QD.63 PRAIA DOS AMORES AO LADO DA PREVIDÊNCIA | POÇO PGD 07 | POÇO | 10410082 | 2020-08-12 | 11 | 11 | PAINEL | QUADRO DE COMANDO | [5 empty] | 1 | UN | SIM | NAO | SIM | 14041-4415
| 7682 | 51552 | LUZIÂNIA | AE-09-LU-1808-7683 | VALPARAISO DE GOIAS | VALPARAISO DE GOIAS | ELEVATÓRIA DE ESGOTO ETAPA E VALPARAISO I | ELEVATÓRIA | EEAT | 10410069 | 2020-08-18 | 12 | 12 | PAINEL | QUADRO DE COMANDO | [5 empty] | 1 | UN | SIM | NAO | SIM | 14041-4416
| 7683 | 50553 | LUZIÂNIA | AE-09-LU-1208-6684 | VALPARAISO DE GOIAS | VALPARAISO DE GOIAS | ÁREA ESPECIAL QD. 88 CÉU AZUL | POÇO 24 | POÇO | 10410064 | 2020-08-12 | 7 | 7 | PAINEL | QUADRO DE COMANDO | [5 empty] | 1 | UN | SIM | NAO | SIM | 14041-4420
| 7684 | 51524 | LUZIÂNIA | AE-09-LU-1808-7655 | VALPARAISO DE GOIAS | VALPARAISO DE GOIAS | QD.13 CHACARA ANHANGUERA C | POÇO PGD 72 | POÇO | 10410076 | 2020-08-18 | 10 | 10 | PAINEL | QUADRO DE COMANDO | [5 empty] | 1 | UN | SIM | NAO | SIM | 14041-4421
| 7685 | 49448 | LUZIÂNIA | AE-04-LU-0508-5579 | SANTO ANTONIO DO DESCOBERTO | SANTO ANTONIO DO DESCOBERTO | QUADRA 268 LT 30 E 31 PED XVII RUA 85 - SANTO ANTONIO DO DESCOBERTO | RESERVATORIO E ELEVATORIA PED XVII | RAP | 10400016 | 2020-08-05 | 7 | 7 | PAINEL | QUADRO DE COMANDO | [5 empty] | 1 | UN | SIM | NAO | SIM | 14041-4431
| 7686 | 49425 | LUZIÂNIA | AE-04-LU-0508-5556 | SANTO ANTONIO DO DESCOBERTO | SANTO ANTONIO DO DESCOBERTO | QUADRA 135 LOTE 2 E 3 PED XV RUA 39 - SANTO ANTONIO DO DESCOBERTO | RESERVATORIO E ELEVATORIA PED XV | RAP - EEAT | 10400009 | 2020-08-05 | 5 | 5 | PAINEL | QUADRO DE COMANDO | [5 empty] | 1 | UN | SIM | NAO | SIM | 14041-4432
| 7687 | 14321 | CERES | AE-10-CE-707-1367 | CERES | RIO DAS ALMAS | ESQUINA DA AV. JUSCELINO KUBITSCHECK C/ RUA MARIA LOPES - JARDIM PETRÓPOLIS - CERES | EEAT 6 - PETRÓPOLIS | EEAT | 11100009 | 2020-07-07 | 4 | 4 | PAINEL | QUADRO DE COMANDO | [5 empty] | 1 | UN | SIM | NAO | SIM | 14041-4446
| 7688 | 51283 | LUZIÂNIA | AE-04-LU-1208-7414 | PADRE BERNARDO | PADRE BERNARDO | RUA WB QD 61 LT 20 - TRAJANOPOLIS - PADRE BERNARDO | CENTRO DE RESERVAÇÃO TRAJANOPOLIS | RAP - REL - EEAT | 10390041 | 2020-08-12 | 6 | 7 | PAINEL | QUADRO DE COMANDO | [5 empty] | 1 | UN | SIM | NAO | SIM | 14041-4458
| 7689 | 52624 | LUZIÂNIA | AE-04-LU-1308-8755 | PADRE BERNARDO | PADRE BERNARDO | RUA DO CONTORNO QD 153 AREA ESPECIAL TRAJANOPOLIS - PADRE BERNARDO | CENTRO DE RESERVAÇÃO 02 TRAJANOPOLIS | RAP - EEAT | 10390032 | 2020-08-13 | 3 | 9 | PAINEL | QUADRO DE COMANDO | [5 empty] | 1 | UN | SIM | NAO | SIM | 14041-4459
| 7690 | 52568 | LUZIÂNIA | AE-04-LU-1308-8699 | PADRE BERNARDO | PADRE BERNARDO | AREA RURAL FAZENDA TATICO TRAJANOPOLIS - PADRE BERNARDO | POÇO 20 TATICO TRAJANOPOLIS | POÇO | 10390011 | 2020-08-13 | 4 | 2 | PAINEL | QUADRO DE COMANDO | [5 empty] | 1 | UN | SIM | NAO | SIM | 14041-4460
| 7691 | 52580 | LUZIÂNIA | AE-04-LU-1308-8711 | PADRE BERNARDO | PADRE BERNARDO | AREA RURAL FAZENDA TATICO TRAJANOPOLIS - PADRE BERNARDO | POÇO 21 TRAJANOPOLIS | POÇO | 10390012 | 2020-08-13 | 5 | 3 | PAINEL | QUADRO DE COMANDO | [5 empty] | 1 | UN | SIM | NAO | SIM | 14041-4461
| 7692 | 52597 | LUZIÂNIA | AE-04-LU-1308-8728 | PADRE BERNARDO | PADRE BERNARDO | CHACARA 15 QD 10 TABOQUINHA - PADRE BERNARDO | POÇO 14 MACIEIRA | POÇO | 10390017 | 2020-08-13 | 9 | 6 | PAINEL | QUADRO DE COMANDO | [5 empty] | 1 | UN | SIM | NAO | SIM | 14041-4462
| 7693 | 26595 | GOIÂNIA | AE-E09-GO-2906-0319 | GOIÂNIA | JOÃO LEITE | AV. ESMERALDA QD.12 RECANTO DAS M.GERAIS | BOOSTER PAULO ESTRELA | BOOSTER | 12450058 | 2020-06-18 | 8 | 8 | PAINEL | QUADRO DE COMANDO | [5 empty] | 1 | UN | SIM | NAO | SIM | 14041-4465
| 7694 | 55435 | PORANGATU | AE-E07-NI-1808-0071 | NIQUELANDIA | NIQUELÂNDIA | CRUZAMENTO DO EIXO AV.GETULIO VARGAS C/GO 237-NIQUELÂNDIA/GO | RESERVATÓRIO R3 | RESERVATÓRIO | 11920017 | 2020-08-13 | 3 | 3 | MOTOR | INDUCAO | [5 empty] | 1 | UN | SIM | NAO | SIM | 14041-4537 |  | 20 CV | 3540 |  | WEG
| 7695 | 26963 | GOIÂNIA | AE-E09-GO-2906-0678 | GOIÂNIA | JOÃO LEITE | RUA QUINTA AVENIDA SETOR GOIANIA II - GOIANIA | ETA JAIME CAMARA | ETA | 12450053 | 2020-06-16 | 1 | 1 | PAINEL | QUADRO DE COMANDO | [5 empty] | 1 | UN | NAO | SIM | SIM | 14041-4612
| 7696 | 10363 | MORRINHOS | AE-E12-MO-3006-0144 | MORRINHOS | MORRINHOS | RUA PREF MANOEL LEMOS MENDONÇA | ETA DE MORRINHOS | ETA | 11370004 | 2020-06-10 | 2 | 1 | PAINEL | QUADRO DE COMANDO | [5 empty] | 1 | UN | SIM | NAO | SIM | 14041-4651
| 7697 | 9147 | MORRINHOS | AE-E12-MO-0107-00039 | MORRINHOS | SETOR GENOVEVA ALVES | RUA GA-3 QD E LT 25 - ST GENOVEVA ALVES | BOOSTER GENOVEVA ALVES | BOOSTER | 11370006 | 2020-06-17 | 2 | 2 | MOTOR | INDUCAO | [5 empty] | 1 | UN | SIM | NAO | SIM | 14041-5091 |  | 50 CV | 1770 |  | WEG
| 7698 | 30396 | GOIÂNIA | AE-E04-GO-2407-0090 | GOIÂNIA | GOIÂNIA | RUA CV 23 AREA VERDE, QD 09 CENTER VILLE - GOIANIA | EEE JARDINS MADRI | EEE | 12450021 | 2020-06-15 | - | 1 | PAINEL | QUADRO DE COMANDO | [5 empty] | 1 | UN | SIM | NAO | SIM | 14041-5152
| 7699 | 26964 | GOIÂNIA | AE-E09-GO-2906-0679 | GOIÂNIA | JOÃO LEITE | RUA QUINTA AVENIDA SETOR GOIANIA II - GOIANIA | ETA JAIME CAMARA | ETA | 12450053 | 2020-06-16 | 1 | 1 | PAINEL | QUADRO DE COMANDO | [5 empty] | 1 | UN | NAO | SIM | SIM | 14041-5764
| 7700 | 26962 | GOIÂNIA | AE-E09-GO-2906-0677 | GOIÂNIA | JOÃO LEITE | RUA QUINTA AVENIDA SETOR GOIANIA II - GOIANIA | ETA JAIME CAMARA | ETA | 12450053 | 2020-06-16 | 1 | 1 | PAINEL | QUADRO DE COMANDO | [5 empty] | 1 | UN | NAO | SIM | SIM | 14041-6819
| 7701 | 26961 | GOIÂNIA | AE-E09-GO-2906-0676 | GOIÂNIA | JOÃO LEITE | RUA QUINTA AVENIDA SETOR GOIANIA II - GOIANIA | ETA JAIME CAMARA | ETA | 12450053 | 2020-06-16 | 1 | 1 | PAINEL | QUADRO DE COMANDO | [5 empty] | 1 | UN | NAO | SIM | SIM | 14041-6826
| 7702 | 26968 | GOIÂNIA | AE-E09-GO-2906-0683 | GOIÂNIA | JOÃO LEITE | RUA QUINTA AVENIDA SETOR GOIANIA II - GOIANIA | ETA JAIME CAMARA | ETA | 12450053 | 2020-06-16 | 1 | 1 | PAINEL | QUADRO DE COMANDO | [5 empty] | 1 | UN | NAO | SIM | SIM | 14041-6920
| 7703 | 46909 | LUZIÂNIA | AE-06-LU-2707-3040 | NOVO GAMA | PEDREGAL (PQ ESTRELA D'ALVA) | QD 672 LT11 PQ ESTRELA D'ALVA | CAIXA DE REUNIÃO PEDREGAL (PQ ESTRELA D'ALVA) | RAP - EEAT | 10420030 | 2020-07-27 | 5 | 6 | MOTOR | INDUCAO | [5 empty] | 1 | UN | SIM | NAO | SIM | 14041-6983 |  | 60 CV |  |  | WEG | 226S
| 7704 | 46908 | LUZIÂNIA | AE-06-LU-2707-3039 | NOVO GAMA | PEDREGAL (PQ ESTRELA D'ALVA) | QD 672 LT11 PQ ESTRELA D'ALVA | CAIXA DE REUNIÃO PEDREGAL (PQ ESTRELA D'ALVA) | RAP - EEAT | 10420030 | 2020-07-27 | 5 | 6 | MOTOR | INDUCAO | [5 empty] | 1 | UN | SIM | NAO | SIM | 14041-6984 |  | 60 CV |  |  | WEG | 225S
| 7705 | 9146 | MORRINHOS | AE-E12-MO-0107-00038 | MORRINHOS | SETOR GENOVEVA ALVES | RUA GA-3 QD E LT 25 - ST GENOVEVA ALVES | BOOSTER GENOVEVA ALVES | BOOSTER | 11370006 | 2020-06-17 | 2 | 2 | MOTOR | INDUCAO | [5 empty] | 1 | UN | SIM | NAO | SIM | 14041-7210 |  | 50 CV | 1770 |  | WEG
| 7706 | 26970 | GOIÂNIA | AE-E09-GO-2906-0685 | GOIÂNIA | JOÃO LEITE | RUA QUINTA AVENIDA SETOR GOIANIA II - GOIANIA | ETA JAIME CAMARA | ETA | 12450053 | 2020-06-16 | 1 | 1 | PAINEL | QUADRO DE COMANDO | [5 empty] | 1 | UN | NAO | SIM | SIM | 14041-7258
| 7707 | 10357 | MORRINHOS | AE-E12-MO-3006-0019 | MORRINHOS | MORRINHOS | RUA MONTE VERDE 03 C/ MONTE VERDE 02 Q19 LT1A - MONTE VERDE | SETOR MONTE VERDE | RAP - REL | 11370001 | 2020-06-18 | 1 | 1 | PAINEL | QUADRO DE COMANDO | [5 empty] | 1 | UN | SIM | NAO | SIM | 14041-8155
| 7708 | 46475 | LUZIÂNIA | AE-06-LU-2007-2606 | LUZIANIA | SETOR VIEGAS | AV. JÚLIO MEIRELES C/ AV. AEROPORTO, QD 40 LT 8 E 9, SETOR VIEGAS LUZIÂNIA | ETA E GRS LUZIÂNIA | ETA | 10380101 | 2020-07-20 | - | 2 | MOTOR | INDUCAO | AGITADOR |  |  |  |  | 1 | UN | SIM | NAO | SIM | 14041-8341 |  | 0,50 KW |  |  | SEW EURODRIVE | DRS 71MA/EZ | 7.7231651303.0001.13
| 7709 | 46474 | LUZIÂNIA | AE-06-LU-2007-2605 | LUZIANIA | SETOR VIEGAS | AV. JÚLIO MEIRELES C/ AV. AEROPORTO, QD 40 LT 8 E 9, SETOR VIEGAS LUZIÂNIA | ETA E GRS LUZIÂNIA | ETA | 10380101 | 2020-07-20 | - | 2 | MOTOR | INDUCAO | AGITADOR |  |  |  |  | 1 | UN | SIM | NAO | SIM | 14041-8342 |  | 0,50 KW |  |  | SEW EURODRIVE | DRS 71MA/EZ | 231661303.0002.1
| 7710 | 34961 | GRANDE GOIÂNIA | AE-E04-GN-2507-0133 | GOIANIRA | NÚCLEO URBANO | FAZENDA SÃO DOMINGOS - CHACARA SR FRANCISCO - GOIANIRA | EEAB, CAIXA DE REUNIÃO, POÇO P4 | EEAB - RAP - POÇO | 12390020 | 2020-07-09 | 5 | 10 | MOTOR | INDUCAO | [5 empty] | 1 | UN | SIM | NAO | SIM | 14041-8356 |  | 30 CV |  |  | WEG
| 7711 | 9145 | MORRINHOS | AE-E12-MO-0107-00037 | MORRINHOS | SETOR GENOVEVA ALVES | RUA GA-3 QD E LT 25 - ST GENOVEVA ALVES | BOOSTER GENOVEVA ALVES | BOOSTER | 11370006 | 2020-06-17 | 2 | 2 | MOTOR | INDUCAO | [5 empty] | 1 | UN | SIM | NAO | SIM | 14041-8533 |  | 50 CV | 1770 |  | WEG
| 7712 | 9144 | MORRINHOS | AE-E12-MO-0107-00036 | MORRINHOS | SETOR GENOVEVA ALVES | RUA GA-3 QD E LT 25 - ST GENOVEVA ALVES | BOOSTER GENOVEVA ALVES | BOOSTER | 11370006 | 2020-06-17 | 2 | 2 | MOTOR | INDUCAO | [5 empty] | 1 | UN | SIM | NAO | SIM | 14041-8618 |  | 50 CV | 1770 |  | WEG | W22 PLUS
| 7713 | 34962 | GRANDE GOIÂNIA | AE-E04-GN-2507-0134 | GOIANIRA | NÚCLEO URBANO | FAZENDA SÃO DOMINGOS - CHACARA SR FRANCISCO - GOIANIRA | EEAB, CAIXA DE REUNIÃO, POÇO P4 | EEAB - RAP - POÇO | 12390020 | 2020-07-09 | 5 | 10 | MOTOR | INDUCAO | [5 empty] | 1 | UN | SIM | NAO | SIM | 14041-8810 |  | 30 CV |  |  | WEG
| 7714 | 10315 | CAMPOS BELOS | AE-E03-PO-2506-0019 | POSSE | POSSE | RUA JOSE RIBEIRO E SILVA SETOR AUGUSTO JOSE VALENTE | ETA - AGÊNCIA - REL - RSE | ETA | 10490012 | 2020-06-23 | 58 | 58 | PAINEL | QUADRO DE COMANDO | [5 empty] | 1 | UN | SIM | NAO | SIM | 14041-8819
| 7715 | 20284 | GOIÁS | AE-02-GV-1507-1145 | GOIAS | GOIAS | RUA PRINCIPAL GO O70 S/N - FAZENDA LUZO | RESERVATÓRIO - BOOSTER | REL | 10800001 | 2020-07-15 | 1 | 1 | MOTOR | INDUCAO | [5 empty] | 1 | UN | SIM | NAO | SIM | 14041-9180 |  | 0,18 KW | 1625 |  | NORD | SK 63 L/4 | 23862973
| 7716 | 46471 | LUZIÂNIA | AE-06-LU-2007-2602 | LUZIANIA | SETOR VIEGAS | AV. JÚLIO MEIRELES C/ AV. AEROPORTO, QD 40 LT 8 E 9, SETOR VIEGAS LUZIÂNIA | ETA E GRS LUZIÂNIA | ETA | 10380101 | 2020-07-20 | - | 2 | MOTOR | INDUCAO | AGITADOR |  |  |  |  | 1 | UN | SIM | NAO | SIM | 14041-9228 |  | 1 CV |  |  | WEG | 80 | 1034444961
| 7717 | 46472 | LUZIÂNIA | AE-06-LU-2007-2603 | LUZIANIA | SETOR VIEGAS | AV. JÚLIO MEIRELES C/ AV. AEROPORTO, QD 40 LT 8 E 9, SETOR VIEGAS LUZIÂNIA | ETA E GRS LUZIÂNIA | ETA | 10380101 | 2020-07-20 | - | 2 | MOTOR | INDUCAO | AGITADOR |  |  |  |  | 1 | UN | SIM | NAO | SIM | 14041-9229 |  | 1 CV |  |  | WEG | 80 | 1034445128
| 7718 | 46477 | LUZIÂNIA | AE-06-LU-2007-2608 | LUZIANIA | SETOR VIEGAS | AV. JÚLIO MEIRELES C/ AV. AEROPORTO, QD 40 LT 8 E 9, SETOR VIEGAS LUZIÂNIA | ETA E GRS LUZIÂNIA | ETA | 10380101 | 2020-07-20 | - | 2 | MOTOR | INDUCAO | AGITADOR |  |  |  |  | 1 | UN | SIM | NAO | SIM | 14041-9231 |  | 1 CV |  |  | WEG | 80 | 1034444962
| 7719 | 46473 | LUZIÂNIA | AE-06-LU-2007-2604 | LUZIANIA | SETOR VIEGAS | AV. JÚLIO MEIRELES C/ AV. AEROPORTO, QD 40 LT 8 E 9, SETOR VIEGAS LUZIÂNIA | ETA E GRS LUZIÂNIA | ETA | 10380101 | 2020-07-20 | - | 2 | MOTOR | INDUCAO | AGITADOR |  |  |  |  | 1 | UN | SIM | NAO | SIM | 14041-9340 |  | 0,50 KW |  |  | SEW EURODRIVE | DRS 71MA/EZ
| 7720 | 26969 | GOIÂNIA | AE-E09-GO-2906-0684 | GOIÂNIA | JOÃO LEITE | RUA QUINTA AVENIDA SETOR GOIANIA II - GOIANIA | ETA JAIME CAMARA | ETA | 12450053 | 2020-06-16 | 1 | 1 | PAINEL | QUADRO DE COMANDO | [5 empty] | 1 | UN | NAO | SIM | SIM | 14041-9391
| 7721 | 46454 | LUZIÂNIA | AE-06-LU-2007-2585 | LUZIANIA | SETOR VIEGAS | AV. JÚLIO MEIRELES C/ AV. AEROPORTO, QD 40 LT 8 E 9, SETOR VIEGAS LUZIÂNIA | ETA E GRS LUZIÂNIA | ETA | 10380101 | 2020-07-20 | - | 2 | EQUIPAMENTO DE LABORATORIO | TERMOMETRO | [5 empty] | 1 | UN | SIM | NAO | SIM | 14042-0032 |  |  |  |  | POLITERM | TD 911
| 7722 | 45365 | LUZIÂNIA | AE-06-LU-1407-1496 | LUZIANIA | BERLIN | CHACARAS FALCÃO, AREA ESPECIAL LUZIÂNIA | POÇO P4 BERLIN | POÇO | 10380007 | 2020-07-14 | 2 | 4 | PAINEL | QUADRO DE COMANDO | [5 empty] | 1 | UN | SIM | NAO | SIM | 14042-1141
| 7723 | 18988 | FORMOSA | AE-E06-PL-2307-0119 | PLANALTINA | FAZENDA BOM SUCESSO | NUCLEO RURAL AS MARGENS DF 128 PLANALTINA | CAPTAÇÃO DE ÁGUA BRUTA RIO MARANHÃO | ETA - CAPTAÇÃO - POÇO | 10300018 | 2020-07-03 | 1 | 1 | PAINEL | QUADRO DE COMANDO | [5 empty] | 1 | UN | SIM | NAO | SIM | 14042-3277 | [8 empty] | DA PONTE ROLANTE
| 7724 | 18661 | FORMOSA | AE-E06-PL-2007-0127 | PLANALTINA | SETOR NORTE | RUA G QD. 07 SETOR NORTE PLANALTINA | EEE QD NORTE | EEE | 10300010 | 2020-07-06 | 9 | 9 | PAINEL | QUADRO DE COMANDO | [5 empty] | 1 | UN | SIM | NAO | SIM | 14042-4097 |  |  |  |  | HEIMER |  |  |  | DA PONTE ROLANTE
| 7725 | 49030 | LUZIÂNIA | AE-09-LU-0308-5161 | VALPARAISO DE GOIAS | VALPARAISO DE GOIAS | BR KM 02 LT 34-45 VALPARAISO | ETA/ ESCRITÓRIO/ RESERVTÓRIO/ ELEVATÓRIA | ETA | 10410054 | 2020-08-03 | 1 | 1 | BOMBA | DOSADORA | [5 empty] | 1 | UN | SIM | NAO | SIM | 14043-2043 |  |  |  |  | BREDEL
| 7726 | 47459 | LUZIÂNIA | AE-06-LU-3107-3590 | NOVO GAMA | PQ ESTRELA D'ALVA (PEDREGAL) | QD 622 LT09 PQ ESTRELA D'ALVA PEDREGAL NOVO GAMA | RESERVATÓRIO ESTRELA DALVA PEDREGAL | RAP | 10420032 | 2020-07-31 | 5 | 5 | BOMBA | DOSADORA | [5 empty] | 1 | UN | SIM | NAO | SIM | 14046-2933 |  |  |  |  | HIDROGERON | KRATOS 303 | 2532
| 7727 | 47458 | LUZIÂNIA | AE-06-LU-3107-3589 | NOVO GAMA | PQ ESTRELA D'ALVA (PEDREGAL) | QD 622 LT09 PQ ESTRELA D'ALVA PEDREGAL NOVO GAMA | RESERVATÓRIO ESTRELA DALVA PEDREGAL | RAP | 10420032 | 2020-07-31 | 5 | 5 | BOMBA | DOSADORA | [5 empty] | 1 | UN | SIM | NAO | SIM | 14046-2938 |  |  |  |  | HIDROGERON | KRATOS 053 | 2515
| 7728 | 27119 | GOIÂNIA | AE-E09-GO-2906-0835 | GOIÂNIA | JOÃO LEITE | RUA QUINTA AVENIDA SETOR GOIANIA II - GOIANIA | ETA JAIME CAMARA | ETA | 12450053 | 2020-06-16 | 1 | 1 | BOMBA | CENTRIFUGA | [5 empty] | 1 | UN | NAO | SIM | SIM | 14047-0009
| 7729 | 21022 | GOIÁS | AE-05-GV-2406-1889 | ITAPURANGA | ITAPURANGA | FAZENDA DINAIR ZONA RURA DE ITAPURANGA-GO | CAPTAÇÃO | CAPTAÇÃO | 10810001 | 2020-06-24 | 6 | 6 | BOMBA | CENTRIFUGA | [5 empty] | 1 | UN | SIM | NAO | SIM | 14047-0016 |  |  |  | 216 M³/H | KSB
| 7730 | 46419 | LUZIÂNIA | AE-06-LU-2007-2550 | LUZIANIA | SETOR VIEGAS | AV. JÚLIO MEIRELES C/ AV. AEROPORTO, QD 40 LT 8 E 9, SETOR VIEGAS LUZIÂNIA | ETA E GRS LUZIÂNIA | ETA | 10380101 | 2020-07-20 | - | 2 | BOMBA | CENTRIFUGA | [5 empty] | 1 | UN | NAO | SIM | SIM | 14047-0034 |  |  |  |  | WORTHINGTON | E.6X1X10 | 71895
| 7731 | 23398 | OUVIDOR | AE-E11-VE-1008-0081 | GOIANDIRA | GOIANDIRA | GO 210 | POÇO 01 E RESERVATÓRIO | POÇO - REL - RAP | 11530005 | 2020-07-28 | 11 | 8 | BOMBA | CENTRIFUGA | [5 empty] | 1 | UN | SIM | NAO | SIM | 14047-0061 |  |  |  | 27 M³/H
| 7732 | 7067 | SANTA HELENA | AE-E11-SH-1507-0241 | SANTA HELENA DE GOIAS | SANTA HELENA DE GOIAS | AV. NOSSA SENHORA DAS GRAÇAS | ETA DE SANTA HELENA DE GOIAS | ETA - RSE - REL - RAP - EEAT | 12190005 | 2020-06-22 | 5 | 5 | BOMBA | CENTRIFUGA | [5 empty] | 1 | UN | SIM | NAO | SIM | 14047-0068 |  |  | 1710 | 68,4M³/H | KSB |  |  |  | 21MCA
| 7733 | 46420 | LUZIÂNIA | AE-06-LU-2007-2551 | LUZIANIA | SETOR VIEGAS | AV. JÚLIO MEIRELES C/ AV. AEROPORTO, QD 40 LT 8 E 9, SETOR VIEGAS LUZIÂNIA | ETA E GRS LUZIÂNIA | ETA | 10380101 | 2020-07-20 | - | 2 | BOMBA | CENTRIFUGA | [5 empty] | 1 | UN | NAO | SIM | SIM | 14047-0069 |  |  |  |  | SULZER | AZ80-250 | 541299
| 7734 | 26762 | GOIÂNIA | AE-E09-GO-0110-2144 | GOIÂNIA | MEIA PONTE | AV. FLEURY C/ ALAMEDA GILSON ALVES JARDIM ATLANTICO | CR ATLÂNTICO | RSE - EEAT | 12450078 | 2020-06-15 | 3 | 3 | BOMBA | CENTRIFUGA | [5 empty] | 1 | UN | SIM | NAO | SIM | 14047-0076 |  |  |  | 25 M³/H |  |  |  |  | SISTEMA DE AR COMPRIMIDO
| 7735 | 46418 | LUZIÂNIA | AE-06-LU-2007-2549 | LUZIANIA | SETOR VIEGAS | AV. JÚLIO MEIRELES C/ AV. AEROPORTO, QD 40 LT 8 E 9, SETOR VIEGAS LUZIÂNIA | ETA E GRS LUZIÂNIA | ETA | 10380101 | 2020-07-20 | - | 2 | BOMBA | CENTRIFUGA | [5 empty] | 1 | UN | NAO | SIM | SIM | 14047-0076 |  |  |  |  | SULZER | AZ80-250 | 541298
| 7736 | 7065 | SANTA HELENA | AE-E11-SH-1507-0239 | SANTA HELENA DE GOIAS | SANTA HELENA DE GOIAS | AV. NOSSA SENHORA DAS GRAÇAS | ETA DE SANTA HELENA DE GOIAS | ETA - RSE - REL - RAP - EEAT | 12190005 | 2020-06-22 | 5 | 5 | BOMBA | CENTRIFUGA | [5 empty] | 1 | UN | SIM | NAO | SIM | 14047-0085 |  |  | 1710 | 68,4M³/H | KSB |  |  |  | 21MCA
| 7737 | 24186 | OUVIDOR | AE-E15-PR-2608-0128 | PIRES DO RIO | PIRES DO RIO | FAZENDA LARANJAL | RESERVATÓRIO | RSE - EEAB - EEAT | 11590002 | 2020-07-30 | 6 | 6 | BOMBA | CENTRIFUGA | [5 empty] | 1 | UN | NAO | SIM | SIM | 14047-0096
| 7738 | 27019 | GOIÂNIA | AE-E09-GO-2906-0734 | GOIÂNIA | JOÃO LEITE | RUA QUINTA AVENIDA SETOR GOIANIA II - GOIANIA | ETA JAIME CAMARA | ETA | 12450053 | 2020-06-16 | 1 | 1 | BOMBA | CENTRIFUGA | [5 empty] | 1 | UN | NAO | SIM | SIM | 14047-0098 |  |  |  |  | BRANG
| 7739 | 6885 | MORRINHOS | AE-E12-MO-1607-0145 | MORRINHOS | MORRINHOS | FAZENDA PIPOCA | CAPTAÇÃO CORREGO DA PIPOCA | CAPTAÇÃO | 11370035 | 2020-06-12 | 4 | 4 | BOMBA | CENTRIFUGA | [5 empty] | 1 | UN | SIM | NAO | SIM | 14047-0099 |  |  |  | 450 M³/H | KSB | P41605
| 7740 | 6614 | ANÁPOLIS | AE-E14-VI-1707-0024 | VIANOPOLIS | VIANOPOLIS | RUA EUSEBIO DE OLIVEIRA- SETOR NAÇÕES VIANÁPOLIS- GO | ETA- VIANÁPOLIS | ETA | 11060003 | 2020-06-18 | 6 | 1 | BOMBA | CENTRIFUGA | [5 empty] | 1 | UN | SIM | NAO | SIM | 14047-0131 |  |  | 1740 | 108 M³/H | KSB | 100/33 | 177486
| 7741 | 6693 | ITUMBIARA | AE-E11-GB-3006-0087 | GOIATUBA | GOIATUBA | FAZENDA BANDEIRA | CAPTAÇÃO FAZENDA BANDEIRA | CAPTAÇÃO | 11440008 | 2020-06-15 | 8 | 8 | BOMBA | CENTRIFUGA | [5 empty] | 1 | UN | SIM | NAO | SIM | 14047-0147 | [5 empty] | 150-40
| 7742 | 26895 | GOIÂNIA | AE-E09-GO-2906-0610 | GOIÂNIA | JOÃO LEITE | RUA QUINTA AVENIDA SETOR GOIANIA II - GOIANIA | ETA JAIME CAMARA | ETA | 12450053 | 2020-06-16 | 1 | 1 | BOMBA | CENTRIFUGA | [5 empty] | 1 | UN | NAO | SIM | SIM | 14047-0149 |  |  |  |  | KBS | 100/33 | 51972
| 7743 | 6917 | MORRINHOS | AE-E11-PO-1507-0073 | PONTALINA | PONTALINA | AV. DOS PINHEIROS | ETA DE PONTALINA | ETA - REL - RSE | 11390003 | 2020-06-17 | 8 | 3 | BOMBA | CENTRIFUGA | [5 empty] | 1 | UN | SIM | NAO | SIM | 14047-0231
| 7744 | 6918 | MORRINHOS | AE-E11-PO-1507-0074 | PONTALINA | PONTALINA | AV. DOS PINHEIROS | ETA DE PONTALINA | ETA - REL - RSE | 11390003 | 2020-06-17 | 8 | 3 | BOMBA | CENTRIFUGA | [5 empty] | 1 | UN | SIM | NAO | SIM | 14047-0232
| 7745 | 7020 | SANTA HELENA | AE-E11-AC-1407-0204 | ACREÚNA | ACREUNA | FAZENDA COMPRIDO | CAPTAÇÃO FAZENDA COMPRIDO | EEAB | 12130009 | 2020-06-24 | 10 | 10 | BOMBA | CENTRIFUGA | [5 empty] | 1 | UN | SIM | NAO | SIM | 14047-0265 |  |  |  | 76M³/H | KSB |  |  |  | 9MCA |  |  | sim
| 7746 | 7051 | SANTA HELENA | AE-E11-SH-1507-0072 | SANTA HELENA DE GOIAS | TEMPO NOVO | R. JOÃO DE BARRO | EEAT TEMPO NOVO | EEAT - RAP - REL | 12190003 | 2020-06-22 | 3 | 3 | BOMBA | CENTRIFUGA | [5 empty] | 1 | UN | SIM | NAO | SIM | 14047-0271 |  |  | 1750 | 30,53M³/H | KSB |  |  |  | 17,50MCA
| 7747 | 36706 | IPORA | AE-E15-JU-0408-0043 | JUSSARA | JUSSARA | RUA TUPI - JOSÉ BONIFÁCIO QD10-A, CENTRO | ETA DE JUSSARA | ETA | 10650016 | 2020-07-09 | 1 | 1 | BOMBA | CENTRIFUGA | [5 empty] | 1 | UN | SIM | NAO | SIM | 14047-0272 |  |  |  |  | KSB | 125/33 | 74737
| 7748 | 36770 | IPORA | AE-E15-JU-0408-0104 | JUSSARA | JUSSARA | BR 070 | CAPTAÇÃO | EEAB | 10650007 | 2020-07-09 | 2 | 2 | BOMBA | CENTRIFUGA | [5 empty] | 1 | UN | SIM | NAO | SIM | 14047-0275
| 7749 | 6712 | ITUMBIARA | AE-E11-IT-0107-0206 | ITUMBIARA | ITUMBIARA | AV DUQUE DE CAXIAS - FAZENDA DAS POMBAS | EEAT - ETA - FAZENDA DAS POMBAS | ETA - EEAT | 11460018 | 2020-06-09 | 1 | 8 | BOMBA | CENTRIFUGA | [5 empty] | 1 | UN | SIM | NAO | SIM | 14047-0300
| 7750 | 6709 | ITUMBIARA | AE-E11-IT-0107-0197 | ITUMBIARA | ITUMBIARA | AV DUQUE DE CAXIAS - FAZENDA DAS POMBAS | EEAT - ETA - FAZENDA DAS POMBAS | ETA - EEAT | 11460018 | 2020-06-09 | 1 | 8 | BOMBA | CENTRIFUGA | [5 empty] | 1 | UN | SIM | NAO | SIM | 14047-0302 |  |  | 1900 | 10 M³/H
| 7751 | 6710 | ITUMBIARA | AE-E11-IT-0107-0198 | ITUMBIARA | ITUMBIARA | AV DUQUE DE CAXIAS - FAZENDA DAS POMBAS | EEAT - ETA - FAZENDA DAS POMBAS | ETA - EEAT | 11460018 | 2020-06-09 | 1 | 8 | BOMBA | CENTRIFUGA | [5 empty] | 1 | UN | SIM | NAO | SIM | 14047-0303 |  |  | 1900 | 10 M³/H
| 7752 | 14352 | CERES | AE-10-CE-707-1399 | CERES | RIO DAS ALMAS | AV. BERNARDO SAYÃO - MARGEM RIO DAS ALMAS - CERES | EEAB 1 - RIO DAS ALMAS | CAPTAÇÃO | 11100002 | 2020-07-07 | 5 | 5 | BOMBA | CENTRIFUGA | [5 empty] | 1 | UN | NAO | SIM | SIM | 14047-0304 |  |  | 1760 | 342 M³/H | KSB | 150-50 | 123322
| 7753 | 56673 | PORANGATU | AE-E08-SM-1308-0211 | SAO MIGUEL DO ARAGUAIA | SAO MIGUEL DO ARAGUAIA | AV. RIO GRANDE DO SUL COM PARANÁ, SÃO MIGUEL DO ARAGUAIA | ESCRITÓRIO, ETA E RESERVATÓRIO - SISTEMA SÃO MIGUEL DO ARAGUAIA | ETA | 11970003 | 2020-08-04 | 13 | 13 | BOMBA | CENTRIFUGA | [5 empty] | 1 | UN | SIM | NAO | SIM | 14047-0313 |  |  |  |  | IMBIL
| 7754 | 56674 | PORANGATU | AE-E08-SM-1308-0212 | SAO MIGUEL DO ARAGUAIA | SAO MIGUEL DO ARAGUAIA | AV. RIO GRANDE DO SUL COM PARANÁ, SÃO MIGUEL DO ARAGUAIA | ESCRITÓRIO, ETA E RESERVATÓRIO - SISTEMA SÃO MIGUEL DO ARAGUAIA | ETA | 11970003 | 2020-08-04 | 13 | 13 | BOMBA | CENTRIFUGA | [5 empty] | 1 | UN | SIM | NAO | SIM | 14047-0356 |  |  |  |  | KSB
| 7755 | 6592 | ANÁPOLIS | AE-E05-PI-0307-0040 | PIRENOPOLIS | PIRENOPOLIS | RUA BERNADINO LOBO Q:108 L:01 VILA BÁRBARA PIRINÓPOLIS-GO | ETA | ETA | 11030015 | 2020-06-22 | - | 1 | BOMBA | CENTRIFUGA | [5 empty] | 1 | UN | SIM | NAO | SIM | 14047-0387 |  |  | 1765 |  | MARK GRUNDFOS
| 7756 | 7030 | SANTA HELENA | AE-E00-MA-0307-0109 | MAURILÂNDIA | MAURILÂNDIA | AVENIDA ELZA DO AMOR DIVINO, 04 - MAURILÂNDIA - GO | ETA DE MAURILÂNDIA | ETA - EEAT - RAP | 12160004 | 2020-06-25 | 10 | 4 | BOMBA | CENTRIFUGA | [5 empty] | 1 | UN | SIM | NAO | SIM | 14047-0413 |  |  | 3450 | 50 M³/H | KSB |  |  |  | 69 MCA
| 7757 | 48806 | LUZIÂNIA | AE-09-LU-0508-4937 | VALPARAISO DE GOIAS | VALPARAISO DE GOIAS | ÁREA ESPECIAL PP-04 PARQUE DAS CACHOEIRAS | ESTAÇÃO DE TRATAMENTO DE ESGOTO | ETE | 10410052 | 2020-08-05 | - | 1 | BOMBA | CENTRIFUGA | [5 empty] | 1 | UN | NAO | SIM | SIM | 14047-0491
| 7758 | 25511 | GOIÂNIA | AE-E07-GO-2606-0893 | GOIÂNIA | MEIA PONTE | ENTRE MARGENS DO RIO MEIA PONTE C/ RUA DA DIVISA | ETA MEIA PONTE | ETA | 12450127 | 2020-06-08 | 1 | - | BOMBA | CENTRIFUGA | [5 empty] | 1 | UN | SIM | NAO | SIM | 14047-0541 |  |  |  |  | OBL |  | 98P2329
| 7759 | 25512 | GOIÂNIA | AE-E07-GO-2606-0894 | GOIÂNIA | MEIA PONTE | ENTRE MARGENS DO RIO MEIA PONTE C/ RUA DA DIVISA | ETA MEIA PONTE | ETA | 12450127 | 2020-06-08 | 1 | - | BOMBA | CENTRIFUGA | [5 empty] | 1 | UN | SIM | NAO | SIM | 14047-0542 |  |  |  |  | OBL |  | 98P2328
| 7760 | 24180 | OUVIDOR | AE-E15-PR-2608-0122 | PIRES DO RIO | PIRES DO RIO | FAZENDA LARANJAL | RESERVATÓRIO | RSE - EEAB - EEAT | 11590002 | 2020-07-30 | 6 | 6 | BOMBA | CENTRIFUGA | [5 empty] | 1 | UN | SIM | NAO | SIM | 14047-0546 |  |  |  | 200 M³/H | KSB | 125-20 | 134747
| 7761 | 6613 | ANÁPOLIS | AE-E14-VI-1707-0023 | VIANOPOLIS | VIANOPOLIS | RUA EUSEBIO DE OLIVEIRA- SETOR NAÇÕES VIANÁPOLIS- GO | ETA- VIANÁPOLIS | ETA | 11060003 | 2020-06-18 | 6 | 1 | BOMBA | CENTRIFUGA | [5 empty] | 1 | UN | SIM | NAO | SIM | 14047-0575 |  |  |  |  | KSB | 100/33 | 88012
| 7762 | 26280 | GOIÂNIA | AE-E09-GO-2906-0020 | GOIÂNIA | JOÃO LEITE | AV. UNIVERSITÁRIA COM A RUA 256, S/N SETOR UNIVERSITÁRIO | CENTRO DE RESERVAÇÃO SENAC | RSE - EEAT | 12450043 | 2020-06-17 | 1 | 1 | BOMBA | CENTRIFUGA | [5 empty] | 1 | UN | SIM | NAO | SIM | 14047-0583 |  | 400 CV | 1750 | 329 L/S | WORTHINGTON | 12LA-2
| 7763 | 26281 | GOIÂNIA | AE-E09-GO-2906-0021 | GOIÂNIA | JOÃO LEITE | AV. UNIVERSITÁRIA COM A RUA 256, S/N SETOR UNIVERSITÁRIO | CENTRO DE RESERVAÇÃO SENAC | RSE - EEAT | 12450043 | 2020-06-17 | 1 | 1 | BOMBA | CENTRIFUGA | [5 empty] | 1 | UN | SIM | NAO | SIM | 14047-0584 |  | 400 CV | 1750 | 330 L/S | WORTHINGTON | 12LA-3
| 7764 | 19040 | FORMOSA | AE-E06-PL-2307-0170 | PLANALTINA | PLANALTINA | ÁREA BRASILINHA 17 PLANALTINA | CENTRO DE RESERVAÇÃO 1 | REL - RAP - BOOSTER | 10300019 | 2020-07-03 | 2 | 2 | BOMBA | CENTRIFUGA | [5 empty] | 1 | UN | SIM | NAO | SIM | 14047-0585 |  |  |  | 38 M³/H | KSB | 65-20
| 7765 | 24181 | OUVIDOR | AE-E15-PR-2608-0123 | PIRES DO RIO | PIRES DO RIO | FAZENDA LARANJAL | RESERVATÓRIO | RSE - EEAB - EEAT | 11590002 | 2020-07-30 | 6 | 6 | BOMBA | CENTRIFUGA | [5 empty] | 1 | UN | SIM | NAO | SIM | 14047-0588 |  |  |  | 200 M³/H | KSB | 125-20 | 134748
| 7766 | 26279 | GOIÂNIA | AE-E09-GO-2906-0019 | GOIÂNIA | JOÃO LEITE | AV. UNIVERSITÁRIA COM A RUA 256, S/N SETOR UNIVERSITÁRIO | CENTRO DE RESERVAÇÃO SENAC | RSE - EEAT | 12450043 | 2020-06-17 | 1 | 1 | BOMBA | CENTRIFUGA | [5 empty] | 1 | UN | SIM | NAO | SIM | 14047-0588 |  | 350 CV | 1750 | 329 L/S | WORTHINGTON | 12LA-1 | BX38453 |  | 49,7 SOLO
| 7767 | 30631 | GOIÂNIA | AE-E04-GO-2407-0302 | GOIÂNIA | JOÃO LEITE | RUA QUINTA AVENIDA SETOR GOIANIA II - GOIANIA | ETA JAIME CAMARA | ETA | 12450053 | 16/06 À 17/06 | - | 1 | BOMBA | CENTRIFUGA | [5 empty] | 1 | UN | SIM | NAO | SIM | 14047-0597 |  |  | 1180 |  | WORTHINGTON | LN32
| 7768 | 30630 | GOIÂNIA | AE-E04-GO-2407-0301 | GOIÂNIA | JOÃO LEITE | RUA QUINTA AVENIDA SETOR GOIANIA II - GOIANIA | ETA JAIME CAMARA | ETA | 12450053 | 16/06 À 17/06 | - | 1 | BOMBA | CENTRIFUGA | [5 empty] | 1 | UN | SIM | NAO | SIM | 14047-0606 |  |  | 1775 |  | WORTHINGTON | LN21
| 7769 | 27030 | GOIÂNIA | AE-E09-GO-2906-0745 | GOIÂNIA | JOÃO LEITE | RUA QUINTA AVENIDA SETOR GOIANIA II - GOIANIA | ETA JAIME CAMARA | ETA | 12450053 | 2020-06-16 | 1 | 1 | BOMBA | CENTRIFUGA | [5 empty] | 1 | UN | NAO | SIM | SIM | 14047-0607
| 7770 | 30628 | GOIÂNIA | AE-E04-GO-2407-0299 | GOIÂNIA | JOÃO LEITE | RUA QUINTA AVENIDA SETOR GOIANIA II - GOIANIA | ETA JAIME CAMARA | ETA | 12450053 | 16/06 À 17/06 | - | 1 | BOMBA | CENTRIFUGA | [5 empty] | 1 | UN | SIM | NAO | SIM | 14047-0611 |  |  | 1775 |  | WORTHINGTON | LN21
| 7771 | 30629 | GOIÂNIA | AE-E04-GO-2407-0300 | GOIÂNIA | JOÃO LEITE | RUA QUINTA AVENIDA SETOR GOIANIA II - GOIANIA | ETA JAIME CAMARA | ETA | 12450053 | 16/06 À 17/06 | - | 1 | BOMBA | CENTRIFUGA | [5 empty] | 1 | UN | SIM | NAO | SIM | 14047-0612 |  |  | 1775 |  | WORTHINGTON | LN21
| 7772 | 30627 | GOIÂNIA | AE-E04-GO-2407-0298 | GOIÂNIA | JOÃO LEITE | RUA QUINTA AVENIDA SETOR GOIANIA II - GOIANIA | ETA JAIME CAMARA | ETA | 12450053 | 16/06 À 17/06 | - | 1 | BOMBA | CENTRIFUGA | [5 empty] | 1 | UN | SIM | NAO | SIM | 14047-0619 |  |  | 1775 |  | WORTHINGTON | LN21
| 7773 | 24188 | OUVIDOR | AE-E15-PR-2608-0130 | PIRES DO RIO | PIRES DO RIO | FAZENDA LARANJAL | RESERVATÓRIO | RSE - EEAB - EEAT | 11590002 | 2020-07-30 | 6 | 6 | BOMBA | CENTRIFUGA | [5 empty] | 1 | UN | SIM | NAO | SIM | 14047-0641 |  |  | 1750 | 216 M³/H | KSB | WKL 125/3 | 442891 |  | 115MCA
| 7774 | 41331 | RIO VERDE | AE-04-RV-1607-2201 | RIO VERDE | VENEZA | RUA PAINEIRA QD 57 LT 965 - SETOR VENEZA - RIO VERDE | EEAT RAP E REL VENEZA | RAP - REL - EEAT | 11710077 | 2020-07-16 | 2 | 8 | BOMBA | CENTRIFUGA | [5 empty] | 1 | UN | SIM | NAO | SIM | 14047-0680 |  |  |  | 152 M³/H | KSB |  |  |  | 21,5
| 7775 | 41330 | RIO VERDE | AE-04-RV-1607-2200 | RIO VERDE | VENEZA | RUA PAINEIRA QD 57 LT 965 - SETOR VENEZA - RIO VERDE | EEAT RAP E REL VENEZA | RAP - REL - EEAT | 11710077 | 2020-07-16 | 2 | 8 | BOMBA | CENTRIFUGA | [5 empty] | 1 | UN | SIM | NAO | SIM | 14047-0684 |  |  |  | 152 M³/H | KSB |  |  |  | 21,5
| 7776 | 40664 | RIO VERDE | AE-08-RV-1507-1534 | RIO VERDE | LAJE | GO-174, KM-04, FAZENDA LAJE, ZONA RURAL | ETA LAGE- RIO VERDE | ETA | 11710037 | 2020-07-15 | 6 | 6 | BOMBA | CENTRIFUGA | [5 empty] | 1 | UN | SIM | NAO | SIM | 14047-0689 |  |  | 1750 | 21,6 M³/H | KSB |  | 44299
| 7777 | 6475 | ANÁPOLIS | AE-E14-VI-1806-0128 | VIANOPOLIS | VIANOPOLIS | FAZENDA GUARIROBAL - ZONA RURAL - VIANÓPOLIS - GO | EEAB CAPTAÇÃO JOSÉ DIRCEU | CAPTAÇÃO | 11060001 | 2020-06-18 | - | 1 | BOMBA | CENTRIFUGA | [5 empty] | 1 | UN | NAO | SIM | SIM | 14047-0712 |  |  |  | 130 M³/H | KSB | WKL 100/6 | 448267
| 7778 | 27135 | GOIÂNIA | AE-E09-GO-2906-0851 | GOIÂNIA | JOÃO LEITE | RUA QUINTA AVENIDA SETOR GOIANIA II - GOIANIA | ETA JAIME CAMARA | ETA | 12450053 | 2020-06-16 | 1 | 1 | BOMBA | CENTRIFUGA | [5 empty] | 1 | UN | NAO | SIM | SIM | 14047-0719 |  |  | 1710
| 7779 | 37427 | IPORA | AE-E11-PI-0308-0053 | PIRANHAS | PIRANHAS | R. RIBEIRO DE FREITAS, ZONA RURAL | ETA DE PIRANHAS | ETA | 10690005 | 2020-07-07 | 10 | 3 | BOMBA | CENTRIFUGA | [5 empty] | 1 | UN | SIM | NAO | SIM | 14047-0750 |  |  | 1730 | 42.5 | IMBIL |  |  |  | 22.5
| 7780 | 37428 | IPORA | AE-E11-PI-0308-0054 | PIRANHAS | PIRANHAS | R. RIBEIRO DE FREITAS, ZONA RURAL | ETA DE PIRANHAS | ETA | 10690005 | 2020-07-07 | 10 | 3 | BOMBA | CENTRIFUGA | [5 empty] | 1 | UN | SIM | NAO | SIM | 14047-0751 |  |  | 1730 | 42.5 | IMBIL |  |  |  | 22.5
| 7781 | 27059 | GOIÂNIA | AE-E09-GO-2906-0775 | GOIÂNIA | JOÃO LEITE | RUA QUINTA AVENIDA SETOR GOIANIA II - GOIANIA | ETA JAIME CAMARA | ETA | 12450053 | 2020-06-16 | 1 | 1 | BOMBA | CENTRIFUGA | [5 empty] | 1 | UN | NAO | SIM | SIM | 14047-0755 |  |  |  | 72 M³/H | KSB |  | 879876
| 7782 | 7029 | SANTA HELENA | AE-E00-MA-0307-0108 | MAURILÂNDIA | MAURILÂNDIA | AVENIDA ELZA DO AMOR DIVINO, 04 - MAURILÂNDIA - GO | ETA DE MAURILÂNDIA | ETA - EEAT - RAP | 12160004 | 2020-06-25 | 10 | 4 | BOMBA | CENTRIFUGA | [5 empty] | 1 | UN | SIM | NAO | SIM | 14047-0756 |  |  | 3450 | 46 M³/H | KSB |  |  |  | 57 MCA
| 7783 | 7064 | SANTA HELENA | AE-E11-SH-1507-0238 | SANTA HELENA DE GOIAS | SANTA HELENA DE GOIAS | AV. NOSSA SENHORA DAS GRAÇAS | ETA DE SANTA HELENA DE GOIAS | ETA - RSE - REL - RAP - EEAT | 12190005 | 2020-06-22 | 5 | 5 | BOMBA | CENTRIFUGA | [5 empty] | 1 | UN | SIM | NAO | SIM | 14047-0757 |  |  | 1710 | 68,4M³/H | KSB |  |  |  | 21MCA
| 7784 | 7066 | SANTA HELENA | AE-E11-SH-1507-0240 | SANTA HELENA DE GOIAS | SANTA HELENA DE GOIAS | AV. NOSSA SENHORA DAS GRAÇAS | ETA DE SANTA HELENA DE GOIAS | ETA - RSE - REL - RAP - EEAT | 12190005 | 2020-06-22 | 5 | 5 | BOMBA | CENTRIFUGA | [5 empty] | 1 | UN | SIM | NAO | SIM | 14047-0758 |  |  | 1710 | 68,4M³/H | KSB |  |  |  | 21MCA
| 7785 | 26282 | GOIÂNIA | AE-E09-GO-2906-0022 | GOIÂNIA | JOÃO LEITE | AV. UNIVERSITÁRIA COM A RUA 256, S/N SETOR UNIVERSITÁRIO | CENTRO DE RESERVAÇÃO SENAC | RSE - EEAT | 12450043 | 2020-06-17 | 1 | 1 | BOMBA | CENTRIFUGA | [5 empty] | 1 | UN | SIM | NAO | SIM | 14047-0759 |  |  | 1750 | 1184 M³/H | WORTHINGTON
| 7786 | 52386 | LUZIÂNIA | AE-07-LU-1908-8517 | CIDADE OCIDENTAL | RIBEIRÃO SAIA VELHA | FAZENDA SAIA VELHA | CAPTAÇÃO DE ÁGUA BRUTA | CAPTAÇÃO | 10360043 | 2020-08-19 | - | 10 | BOMBA | CENTRIFUGA | [5 empty] | 1 | UN | SIM | NAO | SIM | 14047-0763 |  |  |  |  | KSB
| 7787 | 46413 | LUZIÂNIA | AE-06-LU-2007-2544 | LUZIANIA | SETOR VIEGAS | AV. JÚLIO MEIRELES C/ AV. AEROPORTO, QD 40 LT 8 E 9, SETOR VIEGAS LUZIÂNIA | ETA E GRS LUZIÂNIA | ETA | 10380101 | 2020-07-20 | - | 2 | BOMBA | CENTRIFUGA | [5 empty] | 1 | UN | NAO | SIM | SIM | 14047-0780 |  |  |  |  | KSB | 80-26
| 7788 | 7054 | SANTA HELENA | AE-E11-SH-1507-0129 | SANTA HELENA DE GOIAS | SANTA HELENA DE GOIAS | AV. NOSSA SENHORA DAS GRAÇAS | ETA DE SANTA HELENA DE GOIAS | ETA - RSE - REL - RAP - EEAT | 12190005 | 2020-06-22 | 5 | 5 | BOMBA | CENTRIFUGA | [5 empty] | 1 | UN | SIM | NAO | SIM | 14047-0842
| 7789 | 7055 | SANTA HELENA | AE-E11-SH-1507-0130 | SANTA HELENA DE GOIAS | SANTA HELENA DE GOIAS | AV. NOSSA SENHORA DAS GRAÇAS | ETA DE SANTA HELENA DE GOIAS | ETA - RSE - REL - RAP - EEAT | 12190005 | 2020-06-22 | 5 | 5 | BOMBA | CENTRIFUGA | [5 empty] | 1 | UN | SIM | NAO | SIM | 14047-0845
| 7790 | 35745 | IPORA | AE-E11-BJ-0208-0026 | BOM JARDIM DE GOIAS | BOM JARDIM | CÓRREGO BOM JARDIM | ETA DE BOM JARDIM | ETA - EEAB - EEAT | 10580003 | 2020-07-08 | 4 | 4 | BOMBA | CENTRIFUGA | [5 empty] | 1 | UN | SIM | NAO | SIM | 14047-0864 |  |  | 3450 | [5 empty] | 53.2
| 7791 | 40662 | RIO VERDE | AE-08-RV-1507-1532 | RIO VERDE | LAJE | GO-174, KM-04, FAZENDA LAJE, ZONA RURAL | ETA LAGE- RIO VERDE | ETA | 11710037 | 2020-07-15 | 6 | 6 | BOMBA | CENTRIFUGA | [5 empty] | 1 | UN | SIM | NAO | SIM | 14047-0901 |  | 23,6 CV | 1750 |  | SULZER | AZ 120 250
| 7792 | 46417 | LUZIÂNIA | AE-06-LU-2007-2548 | LUZIANIA | SETOR VIEGAS | AV. JÚLIO MEIRELES C/ AV. AEROPORTO, QD 40 LT 8 E 9, SETOR VIEGAS LUZIÂNIA | ETA E GRS LUZIÂNIA | ETA | 10380101 | 2020-07-20 | - | 2 | BOMBA | CENTRIFUGA | [5 empty] | 1 | UN | NAO | SIM | SIM | 14047-0913 | [6 empty] | 201219
| 7793 | 52389 | LUZIÂNIA | AE-07-LU-1908-8520 | CIDADE OCIDENTAL | RIBEIRÃO SAIA VELHA | FAZENDA SAIA VELHA | CAPTAÇÃO DE ÁGUA BRUTA | CAPTAÇÃO | 10360043 | 2020-08-19 | - | 10 | BOMBA | CENTRIFUGA | [5 empty] | 1 | UN | SIM | NAO | SIM | 14047-0914 |  |  | 1750 | 360 M³/H | KSB |  | 60 MCA |  | VALPARAÍSO DE GOIÁS
| 7794 | 52390 | LUZIÂNIA | AE-07-LU-1908-8521 | CIDADE OCIDENTAL | RIBEIRÃO SAIA VELHA | FAZENDA SAIA VELHA | CAPTAÇÃO DE ÁGUA BRUTA | CAPTAÇÃO | 10360043 | 2020-08-19 | - | 10 | BOMBA | CENTRIFUGA | [5 empty] | 1 | UN | SIM | NAO | SIM | 14047-0915 |  |  | 1750 | 360 M³/H | KSB |  | 60 MCA |  | VALPARAÍSO DE GOIÁS
| 7795 | 46104 | LUZIÂNIA | AE-07-LU-1507-2235 | LUZIANIA | DALVA V | AV.PIANCO ÁREA ESPECIAL-PQ ESTRELA DALVA V -LUZIÂNIA/GO | RESERVATÓRIO DALVA V-PGB104 | RAP - REL - EEAT - POÇO | 10380017 | 2020-07-15 | - | 7 | BOMBA | CENTRIFUGA | [5 empty] | 1 | UN | SIM | NAO | SIM | 14047-0943 |  |  |  |  | KSB | 40720
| 7796 | 46400 | LUZIÂNIA | AE-06-LU-2007-2531 | LUZIANIA | SETOR VIEGAS | AV. JÚLIO MEIRELES C/ AV. AEROPORTO, QD 40 LT 8 E 9, SETOR VIEGAS LUZIÂNIA | ETA E GRS LUZIÂNIA | ETA | 10380101 | 2020-07-20 | - | 2 | BOMBA | CENTRIFUGA | [5 empty] | 1 | UN | NAO | SIM | SIM | 14047-0967 |  |  |  | 252 M³/H | KSB | 125-50/2
| 7797 | 26278 | GOIÂNIA | AE-E09-GO-2906-0018 | GOIÂNIA | JOÃO LEITE | AV. UNIVERSITÁRIA COM A RUA 256, S/N SETOR UNIVERSITÁRIO | CENTRO DE RESERVAÇÃO SENAC | RSE - EEAT | 12450043 | 2020-06-17 | 1 | 1 | BOMBA | CENTRIFUGA | [5 empty] | 1 | UN | SIM | NAO | SIM | 14047-0980 |  | 349 CV | 1750 | 1184 M³/H | STEMENS
| 7798 | 27890 | GOIÂNIA | AE-E04-GO-0307-0020 | GOIÂNIA | JOÃO LEITE | AV. 90 QD F44 N220 - SETOR SUL - GOIANIA | CENTRO DE RESERVAÇÃO CASCALHO | RSE - EEAT | 12450037 | 2020-06-22 | 1 | 1 | BOMBA | CENTRIFUGA | [5 empty] | 1 | UN | SIM | NAO | SIM | 14047-1032 |  |  | 1775 | 576M³/H | WORTHINGTON | 18LN18
| 7799 | 27889 | GOIÂNIA | AE-E04-GO-0307-0019 | GOIÂNIA | JOÃO LEITE | AV. 90 QD F44 N220 - SETOR SUL - GOIANIA | CENTRO DE RESERVAÇÃO CASCALHO | RSE - EEAT | 12450037 | 2020-06-22 | 1 | 1 | BOMBA | CENTRIFUGA | [5 empty] | 1 | UN | SIM | NAO | SIM | 14047-1034 |  |  | 1775 | 576M³/H | WORTHINGTON | 18LN18
| 7800 | 6811 | CAMPOS BELOS | AE-E06-PO-0407-0111 | POSSE | POSSE | RUA JOSE RIBEIRO E SILVA SETOR AUGUSTO JOSE VALENTE | ETA - AGÊNCIA - REL - RSE | ETA | 10490012 | 2020-06-23 | 172 | 172 | BOMBA | CENTRIFUGA | [5 empty] | 1 | UN | SIM | NAO | SIM | 14047-1053 |  |  |  |  | WORTHINGTON
| 7801 | 27116 | GOIÂNIA | AE-E09-GO-2906-0832 | GOIÂNIA | JOÃO LEITE | RUA QUINTA AVENIDA SETOR GOIANIA II - GOIANIA | ETA JAIME CAMARA | ETA | 12450053 | 2020-06-16 | 1 | 1 | BOMBA | CENTRIFUGA | [5 empty] | 1 | UN | NAO | SIM | SIM | 14047-1055
| 7802 | 27892 | GOIÂNIA | AE-E04-GO-0307-0022 | GOIÂNIA | JOÃO LEITE | AV. 90 QD F44 N220 - SETOR SUL - GOIANIA | CENTRO DE RESERVAÇÃO CASCALHO | RSE - EEAT | 12450037 | 2020-06-22 | 1 | 1 | BOMBA | CENTRIFUGA | [5 empty] | 1 | UN | SIM | NAO | SIM | 14047-1071 |  |  | 1775 | 576M³/H | WORTHINGTON | 18LN18
| 7803 | 42098 | RIO VERDE | AE-09-RV-2207-2968 | RIO VERDE | CENTRAL | RUA LOURENÇO P. DOS SANTOS C/ RUA VITALINA ARANTES QD.02 JARDIM DAS NEVES | ELEVATÓRIA/ BOOSTER ABÓBORA . | BOOSTER | 11710022 | 2020-07-22 | 9 | 9 | BOMBA | CENTRIFUGA | [5 empty] | 1 | UN | SIM | NAO | SIM | 14047-1072 |  |  |  |  | WORTHINGTON
| 7804 | 14347 | CERES | AE-10-CE-707-1394 | CERES | RIO DAS ALMAS | AV. BERNARDO SAYÃO - MARGEM RIO DAS ALMAS - CERES | EEAB 1 - RIO DAS ALMAS | CAPTAÇÃO | 11100002 | 2020-07-07 | 5 | 5 | BOMBA | CENTRIFUGA | [5 empty] | 1 | UN | SIM | NAO | SIM | 14047-1078 |  |  | 1750 |  | KSB
| 7805 | 14349 | CERES | AE-10-CE-707-1396 | CERES | RIO DAS ALMAS | AV. BERNARDO SAYÃO - MARGEM RIO DAS ALMAS - CERES | EEAB 1 - RIO DAS ALMAS | CAPTAÇÃO | 11100002 | 2020-07-07 | 5 | 5 | BOMBA | CENTRIFUGA | [5 empty] | 1 | UN | SIM | NAO | SIM | 14047-1080 |  |  | 1750 |  | KSB
| 7806 | 6727 | ITUMBIARA | AE-E11-GT-1507-0186 | GOIATUBA | GOIATUBA | R. XINGU, 322, CENTRO | ETA-RSE-EAT | ETA - RSE - EAT | 11440021 | 2020-06-16 | 10 | 10 | BOMBA | CENTRIFUGA | [5 empty] | 1 | UN | NAO | SIM | SIM | 14047-1082 |  |  | 112 | 0,130M³/H | NORD | SK ON-63 L/4 |  |  | Almoxarifado
| 7807 | 56368 | PORANGATU | AE-E09-PO-0708-0383 | PORANGATU | PORANGATU | FAZENDA BOM SUCESSO DE BAIXO | OFICINA CAPTAÇÃO BARRAGEM | CAPTAÇÃO | 11950007 | 2020-07-28 | 6 | 6 | BOMBA | CENTRIFUGA | [5 empty] | 1 | UN | SIM | NAO | SIM | 14047-1094
| 7808 | 6672 | ITUMBIARA | AE-E13-BJ-0107-0151 | BOM JESUS DE GOIAS | BOM JESUS | AVENIDA GOIÁS QD.60 LT.30, Nº 823 BAIRRO ALVORADA | ETA - REL - RSE - EEAT | ETA - REL - RSE - EEAT | 11410009 | 2020-06-17 | 9 | 9 | BOMBA | CENTRIFUGA | [5 empty] | 1 | UN | SIM | NAO | SIM | 14047-1110
| 7809 | 44300 | SÃO LUIZ DOS MONTES BELOS | AE-E15-SL-2809-0241 | SAO LUIS DE MONTES BELOS | MONTES BELOS | FAZENDA SANTANA | ETA SÃO LUIZ DOS MONTES BELOS | ETA - EEAT - RSE | 10940010 | 2020-07-14 | - | 13 | BOMBA | CENTRIFUGA | [5 empty] | 1 | UN | SIM | NAO | SIM | 14047-1110 |  |  |  |  | KSB | MEGANORM 125-400
| 7810 | 44299 | SÃO LUIZ DOS MONTES BELOS | AE-E15-SL-2809-0240 | SAO LUIS DE MONTES BELOS | MONTES BELOS | FAZENDA SANTANA | ETA SÃO LUIZ DOS MONTES BELOS | ETA - EEAT - RSE | 10940010 | 2020-07-14 | - | 13 | BOMBA | CENTRIFUGA | [5 empty] | 1 | UN | SIM | NAO | SIM | 14047-1111 |  |  |  |  | KSB | MEGANORM 125-400
| 7811 | 56369 | PORANGATU | AE-E09-PO-0708-0384 | PORANGATU | PORANGATU | FAZENDA BOM SUCESSO DE BAIXO | OFICINA CAPTAÇÃO BARRAGEM | CAPTAÇÃO | 11950007 | 2020-07-28 | 6 | 6 | BOMBA | CENTRIFUGA | [5 empty] | 1 | UN | SIM | NAO | SIM | 14047-1132
| 7812 | 25525 | GOIÂNIA | AE-E07-GO-2606-0907 | GOIÂNIA | MEIA PONTE | ENTRE MARGENS DO RIO MEIA PONTE C/ RUA DA DIVISA | ETA MEIA PONTE | ETA | 12450127 | 2020-06-08 | 1 | - | BOMBA | CENTRIFUGA | [5 empty] | 1 | UN | SIM | NAO | SIM | 14047-1137 |  |  |  |  | NETZSCH DO BRASIL | NMO38BY02512B
| 7813 | 22647 | JATAÍ | AE-E11-JA-0308-0279 | JATAÍ | JATAÍ | AV. PRES. TANCREDO NEVES, Q05, L14 | CR R5 - R7 - R14 | REL - RSE | 11760014 | 2020-06-30 | 11 | 11 | BOMBA | CENTRIFUGA | [5 empty] | 1 | UN | SIM | NAO | SIM | 14047-1177 |  |  |  |  | IMBIL
| 7814 | 22646 | JATAÍ | AE-E11-JA-0308-0278 | JATAÍ | JATAÍ | AV. PRES. TANCREDO NEVES, Q05, L14 | CR R5 - R7 - R14 | REL - RSE | 11760014 | 2020-06-30 | 11 | 11 | BOMBA | CENTRIFUGA | [5 empty] | 1 | UN | SIM | NAO | SIM | 14047-1178 |  |  |  |  | IMBIL
| 7815 | 26843 | GOIÂNIA | AE-E09-GO-2906-0559 | GOIÂNIA | MEIA PONTE | RUA MARIA DE JESUS C/ RUA BOLIVAR PERES QD 21 LT 02 RES. ORIENTEVILLE | CR ORIENTE VILLE | RAP | 12450138 | 2020-06-15 | 7 | 7 | PAINEL | QUADRO DE COMANDO | [5 empty] | 1 | UN | SIM | NAO | SIM | 14047-1189
| 7816 | 22691 | JATAÍ | AE-E11-JA-0308-0322 | JATAÍ | JATAÍ | R. RIACHUELO C/ R. CAIAPÔNIA, ST. DIVINO ESPIRITO SANTO | CR R10 - R06 - R01 | RSE - EEAT | 11760019 | 2020-06-30 | 13 | 13 | BOMBA | CENTRIFUGA | [5 empty] | 1 | UN | SIM | NAO | SIM | 14047-1208 |  |  |  |  | IMBIL | ITAP/25400
| 7817 | 36058 | IPORA | AE-E15-IP-2207-0108 | IPORÁ | IPORÁ | AV. SÃO PAULO. Nº 201, BAIRRO MATO GROSSO | ETA DE IPORÁ | ETA - EEAB - EEAT | 10610005 | 2020-07-07 | 1 | 1 | BOMBA | CENTRIFUGA | [5 empty] | 1 | UN | NAO | SIM | SIM | 14047-1210 |  |  |  | 45.03 | KSB
| 7818 | 36704 | IPORA | AE-E15-JU-0408-0041 | JUSSARA | JUSSARA | RUA TUPI - JOSÉ BONIFÁCIO QD10-A, CENTRO | ETA DE JUSSARA | ETA | 10650016 | 2020-07-09 | 1 | 1 | BOMBA | CENTRIFUGA | [5 empty] | 1 | UN | SIM | NAO | SIM | 14047-1220 |  |  |  |  | PUMPSINDUS | 100/26
| 7819 | 46393 | LUZIÂNIA | AE-06-LU-2007-2524 | LUZIANIA | SETOR VIEGAS | AV. JÚLIO MEIRELES C/ AV. AEROPORTO, QD 40 LT 8 E 9, SETOR VIEGAS LUZIÂNIA | ETA E GRS LUZIÂNIA | ETA | 10380101 | 2020-07-20 | - | 2 | BOMBA | CENTRIFUGA | [5 empty] | 1 | UN | SIM | NAO | SIM | 14047-1243 |  |  | 1740 | 60,71 M³/H | KSB | 80-40/21
| 7820 | 24189 | OUVIDOR | AE-E15-PR-2608-0131 | PIRES DO RIO | PIRES DO RIO | FAZENDA LARANJAL | RESERVATÓRIO | RSE - EEAB - EEAT | 11590002 | 2020-07-30 | 6 | 6 | BOMBA | CENTRIFUGA | [5 empty] | 1 | UN | SIM | NAO | SIM | 14047-1251 |  |  | 1750 | 216 M³/H | KSB | WKL 150/3 | 458174
| 7821 | 30733 | GOIÂNIA | AE-E04-GO-2407-0394 | GOIÂNIA | JOÃO LEITE | RUA QUINTA AVENIDA SETOR GOIANIA II - GOIANIA | ETA JAIME CAMARA | ETA | 12450053 | 16/06 À 17/06 | - | 1 | BOMBA | CENTRIFUGA | [5 empty] | 1 | UN | SIM | NAO | SIM | 14047-1260 |  |  |  | 5,25 | WORTHINGTON |  |  |  | CASA DE BOMBAS MICRO MEDIÇÃO
| 7822 | 30734 | GOIÂNIA | AE-E04-GO-2407-0395 | GOIÂNIA | JOÃO LEITE | RUA QUINTA AVENIDA SETOR GOIANIA II - GOIANIA | ETA JAIME CAMARA | ETA | 12450053 | 16/06 À 17/06 | - | 1 | BOMBA | CENTRIFUGA | [5 empty] | 1 | UN | SIM | NAO | SIM | 14047-1275 |  |  |  | 5,25 | WORTHINGTON |  |  |  | CASA DE BOMBAS MICRO MEDIÇÃO
| 7823 | 6817 | CAMPOS BELOS | AE-E03-PO-2506-0045 | POSSE | POSSE | RUA JOSE RIBEIRO E SILVA SETOR AUGUSTO JOSE VALENTE | ETA - AGÊNCIA - REL - RSE | ETA | 10490012 | 2020-06-23 | 85 | 85 | BOMBA | CENTRIFUGA | [5 empty] | 1 | UN | SIM | NAO | SIM | 14047-1281 |  |  |  |  | FLOWSERVE | 10.60
| 7824 | 31263 | GOIÂNIA | AE-E04-GO-2407-0924 | GOIÂNIA | JOÃO LEITE | RUA QUINTA AVENIDA SETOR GOIANIA II - GOIANIA | ETA JAIME CAMARA | ETA | 12450053 | 16/06 À 17/06 | - | 1 | BOMBA | CENTRIFUGA | VACUO |  |  |  |  | 1 | UN | SIM | NAO | SIM | 14047-1283 | [8 empty] | LABORATORIO DE AGUA
| 7825 | 6622 | APARECIDA DE GOIÂNIA | AE-E1-AP-0106-0103 | APARECIDA DE GOIÂNIA | LAJES | RUA ANGELICA, FAZENDA SANTO ANTONIO - SETOR ROSA SUL | EEAT - EEAB - SISTEMA LAJES | EEAT - EEAB | 12330003 | 2020-06-01 | 1 | 1 | BOMBA | CENTRIFUGA | [5 empty] | 1 | UN | SIM | NAO | SIM | 14047-1307 |  |  | 1750 | 200 M³/H |  |  |  |  | ELEVATORIA 1
| 7826 | 21539 | JATAÍ | AE-E15-CA-1707-0114 | CAIAPÔNIA | CAIAPÔNIA | FAZENDA LAGEADO | ETA DE CAIAPÔNIA | ETA - EEAB | 11740004 | 2020-07-02 | 5 | 5 | BOMBA | CENTRIFUGA | [5 empty] | 1 | UN | SIM | NAO | SIM | 14047-1310 |  |  |  | 200 | KSB |  |  |  | 14 M.C.A.
| 7827 | 6886 | MORRINHOS | AE-E12-MO-1607-0146 | MORRINHOS | MORRINHOS | FAZENDA PIPOCA | CAPTAÇÃO CORREGO DA PIPOCA | CAPTAÇÃO | 11370035 | 2020-06-12 | 4 | 4 | BOMBA | CENTRIFUGA | [5 empty] | 1 | UN | SIM | NAO | SIM | 14047-1333 |  |  |  | 450 M³/H | KSB | P41605
| 7828 | 36051 | IPORA | AE-E15-IP-2207-0101 | IPORÁ | IPORÁ | AV. SÃO PAULO. Nº 201, BAIRRO MATO GROSSO | ETA DE IPORÁ | ETA - EEAB - EEAT | 10610005 | 2020-07-07 | 1 | 1 | BOMBA | CENTRIFUGA | [5 empty] | 1 | UN | NAO | SIM | SIM | 14047-1336 |  |  | 1750 | 20 | MARK GRUNDFOS
| 7829 | 7037 | SANTA HELENA | AE-E00-QU-0307-0072 | QUIRINÓPOLIS | QUIRINÓPOLIS | FAZENDA DA CONFUSÃO DO RIO PRETO - QUIRINOPOLIS -GO | ETA - FAZENDA DA CONFUSÃO DO RIO PRETO | ETA - EEAB - EEAT - REL | 12180004 | 2020-06-24 | 4 | 4 | BOMBA | CENTRIFUGA | [5 empty] | 1 | UN | SIM | NAO | SIM | 14047-1344 |  |  |  | 45 M³/H | KSB
| 7830 | 51344 | LUZIÂNIA | AE-09-LU-1708-7475 | CIDADE OCIDENTAL | CIDADE OCIDENTAL | RUA SQ. 21 QD 05 | RESERVATÓRIO/ POÇO/ ELEVATÓRIA/ ETA | ETA | 10360022 | 2020-08-17 | 1 | 1 | BOMBA | CENTRIFUGA | [5 empty] | 1 | UN | SIM | NAO | SIM | 14047-1352
| 7831 | 43362 | SÃO LUIZ DOS MONTES BELOS | AE-E15-FI-1108-0014 | FIRMINOPOLIS | FIRMINOPOLIS | CORREGO RIBEIRÃO CAMPESTRE ( FAZENDA SANTO ANTONIO ) | CAPTAÇÃO CORREGO RIBEIRÃO | CAPTAÇÃO | 10910001 | 2020-07-15 | - | 1 | BOMBA | CENTRIFUGA | [5 empty] | 1 | UN | SIM | NAO | SIM | 14047-1363 |  |  |  |  | IMBIL | 100 500/2 | 02.1998
| 7832 | 48270 | LUZIÂNIA | AE-06-LU-0308-4401 | NOVO GAMA | NOVO GANA / LAGO AZUL / LUNABEL / BOA VISTA / GREENVILLE / PEDREGAL | PEDREGAL CORREGO SANTA MARIA QD 445 LT 01A05 NOVO GAMA | ETA NOVO GAMA | ETA | 10420028 | 2020-08-03 | - | 1 | BOMBA | CENTRIFUGA | [5 empty] | 1 | UN | SIM | NAO | SIM | 14047-1393 |  |  | 1750 |  | MARK GRUNDFOS | TD 015 | 28061215
| 7833 | 48271 | LUZIÂNIA | AE-06-LU-0308-4402 | NOVO GAMA | NOVO GANA / LAGO AZUL / LUNABEL / BOA VISTA / GREENVILLE / PEDREGAL | PEDREGAL CORREGO SANTA MARIA QD 445 LT 01A05 NOVO GAMA | ETA NOVO GAMA | ETA | 10420028 | 2020-08-03 | - | 1 | BOMBA | CENTRIFUGA | [5 empty] | 1 | UN | NAO | SIM | SIM | 14047-1394 |  |  | 1750 |  | MARK GRUNDFOS | TD 015 | 28061214
| 7834 | 27666 | GOIÂNIA | AE-E10-GO-1706-0528 | GOIÂNIA | MEIA PONTE | FAZENDA SÃO DOMINGOS | CAPTAÇÃO MARGEM DO RIO | EEAB | 12450086 | 2020-06-08 | - | 2 | BOMBA | CENTRIFUGA | [5 empty] | 1 | UN | SIM | NAO | SIM | 14047-1417 | [6 empty] | 135469 |  | CAIXA DE AREIA
| 7835 | 27644 | GOIÂNIA | AE-E10-GO-1706-0505 | GOIÂNIA | MEIA PONTE | FAZENDA SÃO DOMINGOS | CAPTAÇÃO MARGEM DO RIO | EEAB | 12450086 | 2020-06-08 | - | 2 | BOMBA | CENTRIFUGA | [5 empty] | 1 | UN | SIM | NAO | SIM | 14047-1418 |  |  |  | 28,44 M³/H | WORTHINGTON | 240127B | 339140303
| 7836 | 27667 | GOIÂNIA | AE-E10-GO-1706-0529 | GOIÂNIA | MEIA PONTE | FAZENDA SÃO DOMINGOS | CAPTAÇÃO MARGEM DO RIO | EEAB | 12450086 | 2020-06-08 | - | 2 | BOMBA | CENTRIFUGA | [5 empty] | 1 | UN | SIM | NAO | SIM | 14047-1418 | [6 empty] | 135470 |  | CAIXA DE AREIA
| 7837 | 27645 | GOIÂNIA | AE-E10-GO-1706-0506 | GOIÂNIA | MEIA PONTE | FAZENDA SÃO DOMINGOS | CAPTAÇÃO MARGEM DO RIO | EEAB | 12450086 | 2020-06-08 | - | 2 | BOMBA | CENTRIFUGA | [5 empty] | 1 | UN | SIM | NAO | SIM | 14047-1419 |  |  |  | 25,44 M³/H | WORTHINGTON | 240127B | 339140301
| 7838 | 27646 | GOIÂNIA | AE-E10-GO-1706-0507 | GOIÂNIA | MEIA PONTE | FAZENDA SÃO DOMINGOS | CAPTAÇÃO MARGEM DO RIO | EEAB | 12450086 | 2020-06-08 | - | 2 | BOMBA | CENTRIFUGA | [5 empty] | 1 | UN | SIM | NAO | SIM | 14047-1420
| 7839 | 27463 | GOIÂNIA | AE-E10-GO-1706-0324 | GOIÂNIA | MEIA PONTE | ENTRE MARGENS DO RIO MEIA PONTE C/ RUA DA DIVISA | ETA MEIA PONTE | ETA | 12450085 | 2020-06-08 | - | 1 | BOMBA | CENTRIFUGA | [5 empty] | 1 | UN | SIM | NAO | SIM | 14047-1421 |  |  | 1180 | 2250 M³/H | WORTHINGTON | 12LN32 | BX 33914 0501
| 7840 | 27464 | GOIÂNIA | AE-E10-GO-1706-0325 | GOIÂNIA | MEIA PONTE | ENTRE MARGENS DO RIO MEIA PONTE C/ RUA DA DIVISA | ETA MEIA PONTE | ETA | 12450085 | 2020-06-08 | - | 1 | BOMBA | CENTRIFUGA | [5 empty] | 1 | UN | SIM | NAO | SIM | 14047-1423 |  |  | 1180 | 2250 M³/H | WORTHINGTON | 12LN32 | BX 33914 0502
| 7841 | 25526 | GOIÂNIA | AE-E07-GO-2606-0908 | GOIÂNIA | MEIA PONTE | ENTRE MARGENS DO RIO MEIA PONTE C/ RUA DA DIVISA | ETA MEIA PONTE | ETA | 12450127 | 2020-06-08 | 1 | - | BOMBA | CENTRIFUGA | [5 empty] | 1 | UN | SIM | NAO | SIM | 14047-1425
| 7842 | 43409 | SÃO LUIZ DOS MONTES BELOS | AE-E15-FI-1108-0059 | FIRMINOPOLIS | FIRMINOPOLIS | RUA MARIANA, JARDIM JULIANA | ESTAÇÃO DE TRATAMENTO DE AGUA | ETA - EEAT | 10910003 | 2020-07-15 | - | 2 | BOMBA | CENTRIFUGA | [5 empty] | 1 | UN | SIM | NAO | SIM | 14047-1427 |  | 4 HP |  |  | KSB
| 7843 | 43793 | SÃO LUIZ DOS MONTES BELOS | AE-E11-SL-1008-0057 | SAO LUIS DE MONTES BELOS | SERRA VERDE I | RUA MOSSAMEDES ESQUINA RUA SANTA ROSA | RESERVATÓRIO SERRA VERDE I | REL - RAP - EEAT | 10940025 | 2020-07-14 | 5 | 5 | BOMBA | CENTRIFUGA | [5 empty] | 1 | UN | SIM | NAO | SIM | 14047-1428 |  |  |  |  | KSB | FTAN 65-200
| 7844 | 25545 | GOIÂNIA | AE-E07-GO-2606-0927 | GOIÂNIA | MEIA PONTE | ENTRE MARGENS DO RIO MEIA PONTE C/ RUA DA DIVISA | ETA MEIA PONTE | ETA | 12450127 | 2020-06-08 | 1 | - | BOMBA | CENTRIFUGA | [5 empty] | 1 | UN | SIM | NAO | SIM | 14047-1437 |  |  | 1750 | 576 M³/H | KSB | ETHAN 150/250 | 323070
| 7845 | 25544 | GOIÂNIA | AE-E07-GO-2606-0926 | GOIÂNIA | MEIA PONTE | ENTRE MARGENS DO RIO MEIA PONTE C/ RUA DA DIVISA | ETA MEIA PONTE | ETA | 12450127 | 2020-06-08 | 1 | - | BOMBA | CENTRIFUGA | [5 empty] | 1 | UN | SIM | NAO | SIM | 14047-1438 |  |  | 1750 | 576 M³/H | KSB | ETHAN 150/250 | 323071
| 7846 | 27525 | GOIÂNIA | AE-E10-GO-1706-0387 | GOIÂNIA | MEIA PONTE | ENTRE MARGENS DO RIO MEIA PONTE C/ RUA DA DIVISA | ETA MEIA PONTE | ETA | 12450085 | 2020-06-08 | - | 1 | BOMBA | CENTRIFUGA | [5 empty] | 1 | UN | SIM | NAO | SIM | 14047-1439 |  | 1,8 CV | 1750 |  | KSB | ETAN 32125 | 323073 |  | FLOCULADOR
| 7847 | 25507 | GOIÂNIA | AE-E07-GO-2606-0889 | GOIÂNIA | MEIA PONTE | ENTRE MARGENS DO RIO MEIA PONTE C/ RUA DA DIVISA | ETA MEIA PONTE | ETA | 12450127 | 2020-06-08 | 1 | - | BOMBA | CENTRIFUGA | [5 empty] | 1 | UN | SIM | NAO | SIM | 14047-1442 |  | 0,5 CV | 3500 |  | MARK GRUNDFOS | SDH 2
| 7848 | 25509 | GOIÂNIA | AE-E07-GO-2606-0891 | GOIÂNIA | MEIA PONTE | ENTRE MARGENS DO RIO MEIA PONTE C/ RUA DA DIVISA | ETA MEIA PONTE | ETA | 12450127 | 2020-06-08 | 1 | - | BOMBA | CENTRIFUGA | [5 empty] | 1 | UN | SIM | NAO | SIM | 14047-1443 |  | 0,5 CV |  |  |  |  | A20052966
| 7849 | 25510 | GOIÂNIA | AE-E07-GO-2606-0892 | GOIÂNIA | MEIA PONTE | ENTRE MARGENS DO RIO MEIA PONTE C/ RUA DA DIVISA | ETA MEIA PONTE | ETA | 12450127 | 2020-06-08 | 1 | - | BOMBA | CENTRIFUGA | [5 empty] | 1 | UN | SIM | NAO | SIM | 14047-1444 |  | 1 CV | 3500 |  | FLOWSERVE | DB-4 | 26076164
| 7850 | 27540 | GOIÂNIA | AE-E10-GO-1706-0402 | GOIÂNIA | MEIA PONTE | ENTRE MARGENS DO RIO MEIA PONTE C/ RUA DA DIVISA | ETA MEIA PONTE | ETA | 12450085 | 2020-06-08 | - | 1 | BOMBA | CENTRIFUGA | [5 empty] | 1 | UN | SIM | NAO | SIM | 14047-1445 |  | 1,8 CV | 1750 | [5 empty] | DECANTADOR
| 7851 | 6558 | ANÁPOLIS | AE-E10-SI-2906-0047 | SILVANIA | SILVANIA | GO 010 KM 03 - SAIDA P/ GOIANIA - SILVÂNIA | ETA SILVÂNIA | ETA | 11050004 | 2020-06-18 | 4 | 1 | BOMBA | CENTRIFUGA | [5 empty] | 1 | UN | SIM | NAO | SIM | 14047-1455 |  |  | 1750 |  |  | TF014 | 28090071
| 7852 | 6557 | ANÁPOLIS | AE-E10-SI-2906-0044 | SILVANIA | SILVANIA | GO 010 KM 03 - SAIDA P/ GOIANIA - SILVÂNIA | ETA SILVÂNIA | ETA | 11050004 | 2020-06-18 | 4 | 1 | BOMBA | CENTRIFUGA | [5 empty] | 1 | UN | SIM | NAO | SIM | 14047-1456 |  |  | 1750 |  |  | TF014 | 28090072
| 7853 | 55543 | PORANGATU | AE-E14-NI-2008-0038 | NIQUELANDIA | NIQUELÂNDIA | FAZENDA CANCELINHA, BR 414, KM 210 - NIQUELÂNDIA - GO | ETA NIQUELÂNDIA | ETA | 11920019 | 2020-08-11 | 1 | 1 | BOMBA | CENTRIFUGA | [5 empty] | 1 | UN | SIM | NAO | SIM | 14047-1467 |  |  |  |  | WORTHINGTON
| 7854 | 55542 | PORANGATU | AE-E14-NI-2008-0037 | NIQUELANDIA | NIQUELÂNDIA | FAZENDA CANCELINHA, BR 414, KM 210 - NIQUELÂNDIA - GO | ETA NIQUELÂNDIA | ETA | 11920019 | 2020-08-11 | 1 | 1 | BOMBA | CENTRIFUGA | [5 empty] | 1 | UN | SIM | NAO | SIM | 14047-1468 |  |  |  |  | WORTHINGTON
| 7855 | 55545 | PORANGATU | AE-E14-NI-2008-0040 | NIQUELANDIA | NIQUELÂNDIA | FAZENDA CANCELINHA, BR 414, KM 210 - NIQUELÂNDIA - GO | ETA NIQUELÂNDIA | ETA | 11920019 | 2020-08-11 | 1 | 1 | BOMBA | CENTRIFUGA | [5 empty] | 1 | UN | SIM | NAO | SIM | 14047-1470 |  |  |  | 324 | KSB | WKL 150/31 |  |  | 147 M.C.A.
| 7856 | 55438 | PORANGATU | AE-E07-NI-1808-0074 | NIQUELANDIA | NIQUELÂNDIA | CRUZAMENTO DO EIXO AV.GETULIO VARGAS C/GO 237-NIQUELÂNDIA/GO | RESERVATÓRIO R3 | RESERVATÓRIO | 11920017 | 2020-08-13 | 3 | 3 | BOMBA | CENTRIFUGA | [5 empty] | 1 | UN | SIM | NAO | SIM | 14047-1475 |  |  |  | 36.72 | KSB | MEGANORM |  |  | 74 M.C.A.
| 7857 | 6492 | ANÁPOLIS | AE-E05-AN-2406-0085 | ANAPOLIS | PIANCO | JARDIM AMERICA, AV. ANDERSON CLEITON, Q 2 ANÁPOLIS-GO | CR R 3 -1 | RAP - EEAT | 10960011 | 2020-06-15 | 3 | 3 | BOMBA | CENTRIFUGA | [5 empty] | 1 | UN | SIM | NAO | SIM | 14047-1480 |  |  |  |  | KSB
| 7858 | 6491 | ANÁPOLIS | AE-E05-AN-2406-0080 | ANAPOLIS | PIANCO | JARDIM AMERICA, AV. ANDERSON CLEITON, Q 2 ANÁPOLIS-GO | CR R 3 -1 | RAP - EEAT | 10960011 | 2020-06-15 | 3 | 3 | BOMBA | CENTRIFUGA | [5 empty] | 1 | UN | SIM | NAO | SIM | 14047-1481 |  |  |  |  | KSB
| 7859 | 6488 | ANÁPOLIS | AE-E05-AN-2406-0077 | ANAPOLIS | PIANCO | JARDIM AMERICA, AV. ANDERSON CLEITON, Q 2 ANÁPOLIS-GO | CR R 3 -1 | RAP - EEAT | 10960011 | 2020-06-15 | 3 | 3 | BOMBA | CENTRIFUGA | [5 empty] | 1 | UN | SIM | NAO | SIM | 14047-1482 |  |  |  |  | IMBIL
| 7860 | 6487 | ANÁPOLIS | AE-E05-AN-2406-0076 | ANAPOLIS | PIANCO | JARDIM AMERICA, AV. ANDERSON CLEITON, Q 2 ANÁPOLIS-GO | CR R 3 -1 | RAP - EEAT | 10960011 | 2020-06-15 | 3 | 3 | BOMBA | CENTRIFUGA | [5 empty] | 1 | UN | SIM | NAO | SIM | 14047-1483 |  |  |  |  | IMBIL
| 7861 | 48272 | LUZIÂNIA | AE-06-LU-0308-4403 | NOVO GAMA | NOVO GANA / LAGO AZUL / LUNABEL / BOA VISTA / GREENVILLE / PEDREGAL | PEDREGAL CORREGO SANTA MARIA QD 445 LT 01A05 NOVO GAMA | ETA NOVO GAMA | ETA | 10420028 | 2020-08-03 | - | 1 | BOMBA | CENTRIFUGA | [5 empty] | 1 | UN | NAO | SIM | SIM | 14047-1488 |  |  |  |  | MARK GRUNDFOS | TE09 | 28083099
| 7862 | 49065 | LUZIÂNIA | AE-09-LU-0308-5196 | VALPARAISO DE GOIAS | VALPARAISO DE GOIAS | BR KM 02 LT 34-45 VALPARAISO | ETA/ ESCRITÓRIO/ RESERVTÓRIO/ ELEVATÓRIA | ETA | 10410054 | 2020-08-03 | 1 | 1 | BOMBA | CENTRIFUGA | [5 empty] | 1 | UN | SIM | NAO | SIM | 14047-1553
| 7863 | 26896 | GOIÂNIA | AE-E09-GO-2906-0611 | GOIÂNIA | JOÃO LEITE | RUA QUINTA AVENIDA SETOR GOIANIA II - GOIANIA | ETA JAIME CAMARA | ETA | 12450053 | 2020-06-16 | 1 | 1 | BOMBA | CENTRIFUGA | [5 empty] | 1 | UN | NAO | SIM | SIM | 14047-1561 |  |  |  |  | KBS
| 7864 | 30729 | GOIÂNIA | AE-E04-GO-2407-0390 | GOIÂNIA | JOÃO LEITE | RUA QUINTA AVENIDA SETOR GOIANIA II - GOIANIA | ETA JAIME CAMARA | ETA | 12450053 | 16/06 À 17/06 | - | 1 | BOMBA | CENTRIFUGA | [5 empty] | 1 | UN | SIM | NAO | SIM | 14047-1568 |  |  |  |  | WORTHINGTON |  | 924650101 |  | CASA DE BOMBAS MACRO MEDIÇÃO
| 7865 | 30730 | GOIÂNIA | AE-E04-GO-2407-0391 | GOIÂNIA | JOÃO LEITE | RUA QUINTA AVENIDA SETOR GOIANIA II - GOIANIA | ETA JAIME CAMARA | ETA | 12450053 | 16/06 À 17/06 | - | 1 | BOMBA | CENTRIFUGA | [5 empty] | 1 | UN | SIM | NAO | SIM | 14047-1568 |  |  |  | 9,9M³/H | WORTHINGTON | 6DB114 | 924650102 |  | CASA DE BOMBAS MACRO MEDIÇÃO
| 7866 | 6489 | ANÁPOLIS | AE-E05-AN-2406-0078 | ANAPOLIS | PIANCO | JARDIM AMERICA, AV. ANDERSON CLEITON, Q 2 ANÁPOLIS-GO | CR R 3 -1 | RAP - EEAT | 10960011 | 2020-06-15 | 3 | 3 | BOMBA | CENTRIFUGA | [5 empty] | 1 | UN | SIM | NAO | SIM | 14047-1574 |  |  |  |  | KSB
| 7867 | 36053 | IPORA | AE-E15-IP-2207-0103 | IPORÁ | IPORÁ | AV. SÃO PAULO. Nº 201, BAIRRO MATO GROSSO | ETA DE IPORÁ | ETA - EEAB - EEAT | 10610005 | 2020-07-07 | 1 | 1 | BOMBA | CENTRIFUGA | [5 empty] | 1 | UN | NAO | SIM | SIM | 14047-1599 |  |  |  | 54 | KSB | G50-160 |  |  | 9.1
| 7868 | 30736 | GOIÂNIA | AE-E04-GO-2407-0397 | GOIÂNIA | JOÃO LEITE | RUA QUINTA AVENIDA SETOR GOIANIA II - GOIANIA | ETA JAIME CAMARA | ETA | 12450053 | 16/06 À 17/06 | - | 1 | BOMBA | CENTRIFUGA | [5 empty] | 1 | UN | SIM | NAO | SIM | 14047-1606 |  |  |  | 5,25 | WORTHINGTON |  |  |  | CASA DE BOMBAS MICRO MEDIÇÃO
| 7869 | 6511 | ANÁPOLIS | AE-E06-AN-2406-0252 | ANAPOLIS | ANAPOLIS | FAZENDA BELA VISTA, RIO DAS ANTAS | ETE ANÁPOLIS | ETE | 10960028 | 2020-06-09 | 5 | 2 | BOMBA | CENTRIFUGA | HORIZONTAL |  |  |  |  | 1 | UN | SIM | NAO | SIM | 14047-1628
| 7870 | 17466 | FORMOSA | AE-E03-AN-3006-0023 | ALVORADA DO NORTE | ALVORADA DO NORTE | FAZENDA BEZERRA - RIO CORRENTE | CAPTAÇÃO RIO CORRENTE | CAPTAÇÃO | 10220003 | 2020-06-30 | 1 | 1 | BOMBA | CENTRIFUGA | [5 empty] | 1 | UN | SIM | NAO | SIM | 14047-1700 |  |  | 1750 | 18 M³/H | IMBIL
| 7871 | 19039 | FORMOSA | AE-E06-PL-2307-0169 | PLANALTINA | PLANALTINA | ÁREA BRASILINHA 17 PLANALTINA | CENTRO DE RESERVAÇÃO 1 | REL - RAP - BOOSTER | 10300019 | 2020-07-03 | 2 | 2 | BOMBA | CENTRIFUGA | [5 empty] | 1 | UN | SIM | NAO | SIM | 14047-1702 |  |  |  | 50 M³/H | ALBRIZZI | 324 | A23977/1
| 7872 | 21451 | JATAÍ | AE-E15-CA-1707-0027 | CAIAPÔNIA | CAIAPÔNIA | AV. PLÍNIO GAYER COM ESQUINA RUA PREVISTO DE MORAIS | CENTRO DE RESERVAÇÃO R1- R2- R3 | EEAT | 11740003 | 2020-07-02 | 1 | 1 | BOMBA | CENTRIFUGA | [5 empty] | 1 | UN | SIM | NAO | SIM | 14047-1721
| 7873 | 21452 | JATAÍ | AE-E15-CA-1707-0028 | CAIAPÔNIA | CAIAPÔNIA | AV. PLÍNIO GAYER COM ESQUINA RUA PREVISTO DE MORAIS | CENTRO DE RESERVAÇÃO R1- R2- R3 | EEAT | 11740003 | 2020-07-02 | 1 | 1 | BOMBA | CENTRIFUGA | [5 empty] | 1 | UN | SIM | NAO | SIM | 14047-1722
| 7874 | 6494 | ANÁPOLIS | AE-E06-AN-2406-0064 | ANAPOLIS | ANAPOLIS | AVENIDA GOIAS, JAD. DAS OLIVEIRAS ANÁPOLIS | EEE. 03 | EEE | 10960017 | 2020-06-08 | 4 | 4 | BOMBA | CENTRIFUGA | [5 empty] | 1 | UN | SIM | NAO | SIM | 14047-1728 |  |  |  | 325 M³/H | KSB | KSBANSN 125-500
| 7875 | 27626 | GOIÂNIA | AE-E10-GO-1706-0487 | GOIÂNIA | MEIA PONTE | ENTRE MARGENS DO RIO MEIA PONTE C/ RUA DA DIVISA | ETA MEIA PONTE | ETA | 12450085 | 2020-06-08 | - | 1 | BOMBA | CENTRIFUGA | [5 empty] | 1 | UN | NAO | SIM | SIM | 14047-1737 | [8 empty] | ELEVATORIA (RESERVA)
| 7876 | 27624 | GOIÂNIA | AE-E10-GO-1706-0485 | GOIÂNIA | MEIA PONTE | ENTRE MARGENS DO RIO MEIA PONTE C/ RUA DA DIVISA | ETA MEIA PONTE | ETA | 12450085 | 2020-06-08 | - | 1 | BOMBA | CENTRIFUGA | [5 empty] | 1 | UN | NAO | SIM | SIM | 14047-1738 | [8 empty] | ELEVATORIA (RESERVA)
| 7877 | 27606 | GOIÂNIA | AE-E10-GO-1706-0467 | GOIÂNIA | MEIA PONTE | ENTRE MARGENS DO RIO MEIA PONTE C/ RUA DA DIVISA | ETA MEIA PONTE | ETA | 12450085 | 2020-06-08 | - | 1 | BOMBA | CENTRIFUGA | [5 empty] | 1 | UN | NAO | SIM | SIM | 14047-1739 | [8 empty] | ELEVATORIA (RESERVA)
| 7878 | 37425 | IPORA | AE-E11-PI-0308-0051 | PIRANHAS | PIRANHAS | R. RIBEIRO DE FREITAS, ZONA RURAL | ETA DE PIRANHAS | ETA | 10690005 | 2020-07-07 | 10 | 3 | BOMBA | CENTRIFUGA | [5 empty] | 1 | UN | SIM | NAO | SIM | 14047-1740 |  |  | 1730 | 42.5 | IMBIL |  |  |  | 22.5
| 7879 | 42099 | RIO VERDE | AE-09-RV-2207-2969 | RIO VERDE | CENTRAL | RUA LOURENÇO P. DOS SANTOS C/ RUA VITALINA ARANTES QD.02 JARDIM DAS NEVES | ELEVATÓRIA/ BOOSTER ABÓBORA . | BOOSTER | 11710022 | 2020-07-22 | 9 | 9 | BOMBA | CENTRIFUGA | [5 empty] | 1 | UN | SIM | NAO | SIM | 14047-1749 |  |  |  |  | WORTHINGTON
| 7880 | 36059 | IPORA | AE-E15-IP-2207-0109 | IPORÁ | IPORÁ | AV. SÃO PAULO. Nº 201, BAIRRO MATO GROSSO | ETA DE IPORÁ | ETA - EEAB - EEAT | 10610005 | 2020-07-07 | 1 | 1 | BOMBA | CENTRIFUGA | [5 empty] | 1 | UN | NAO | SIM | SIM | 14047-1771 |  |  |  | 45.03
| 7881 | 27136 | GOIÂNIA | AE-E09-GO-2906-0852 | GOIÂNIA | JOÃO LEITE | RUA QUINTA AVENIDA SETOR GOIANIA II - GOIANIA | ETA JAIME CAMARA | ETA | 12450053 | 2020-06-16 | 1 | 1 | BOMBA | CENTRIFUGA | [5 empty] | 1 | UN | NAO | SIM | SIM | 14047-1773
| 7882 | 34416 | GRANDE GOIÂNIA | AE-E04-TR-0508-0636 | TRINDADE | ETA ARROZAL | ZONA RURAL FAZENDA ARROZAL - TRINDADE | ETA SISTEMA ARROZAL TRINDADE | ETA | 12440012 | 2020-07-24 | 1 | 1 | BOMBA | CENTRIFUGA | [5 empty] | 1 | UN | SIM | NAO | SIM | 14047-1801
| 7883 | 34327 | GRANDE GOIÂNIA | AE-E04-TR-0508-0548 | TRINDADE | ETA ARROZAL | RUA DA SAUDADE N 206, SANTO ONOFE - TRINDADE | ESCRITÓRIO CENTRAL DE TRINDADE | RAP - EEAT | 12440009 | 2020-07-23 | 7 | 7 | BOMBA | CENTRIFUGA | [5 empty] | 1 | UN | SIM | NAO | SIM | 14047-1808 |  |  |  | 80 M³/H
| 7884 | 34417 | GRANDE GOIÂNIA | AE-E04-TR-0508-0637 | TRINDADE | ETA ARROZAL | ZONA RURAL FAZENDA ARROZAL - TRINDADE | ETA SISTEMA ARROZAL TRINDADE | ETA | 12440012 | 2020-07-24 | 1 | 1 | BOMBA | CENTRIFUGA | [5 empty] | 1 | UN | SIM | NAO | SIM | 14047-1809
| 7885 | 34326 | GRANDE GOIÂNIA | AE-E04-TR-0508-0547 | TRINDADE | ETA ARROZAL | RUA DA SAUDADE N 206, SANTO ONOFE - TRINDADE | ESCRITÓRIO CENTRAL DE TRINDADE | RAP - EEAT | 12440009 | 2020-07-23 | 7 | 7 | BOMBA | CENTRIFUGA | [5 empty] | 1 | UN | SIM | NAO | SIM | 14047-1811 |  |  |  | 80 M³/H
| 7886 | 32599 | GRANDE GOIÂNIA | AE-E09-GN-2207-0029 | GOIANÁPOLIS | GOIANÁPOLIS | PRAÇA 14 DE NOVEMBRO, CENTRO- GOIANÁPOLIS | BOOSTER DA PRAÇA | BOOSTER | 12380004 | 2020-07-10 | 2 | 2 | BOMBA | CENTRIFUGA | [5 empty] | 1 | UN | SIM | NAO | SIM | 14047-1815 |  |  |  | 2 M³/H
| 7887 | 6864 | MORRINHOS | AE-E12-MO-3006-0146 | MORRINHOS | MORRINHOS | RUA PREF MANOEL LEMOS MENDONÇA | ETA DE MORRINHOS | ETA | 11370004 | 2020-06-10 | 2 | 1 | BOMBA | CENTRIFUGA | [5 empty] | 1 | UN | SIM | NAO | SIM | 14047-1831
| 7888 | 26547 | GOIÂNIA | AE-E09-GO-2906-0272 | GOIÂNIA | JOÃO LEITE | RUA JUIZ DE FORA QD 107 L7 22 JD GUANABARA | CR GUANABARA | RSE - EEAT | 12450052 | 2020-06-18 | 7 | 7 | BOMBA | CENTRIFUGA | [5 empty] | 1 | UN | SIM | NAO | SIM | 14047-1837
| 7889 | 28786 | GOIÂNIA | AE-E09-GO-0607-0265 | GOIÂNIA | JOÃO LEITE | AV. ANAPOLIS S/N VILA PEDROSO GOIÂNIA- GO | BOOSTER ELEVATÓRIA PEDROSO | BOOSTER | 12450038 | 2020-06-22 | 2 | 2 | BOMBA | CENTRIFUGA | [5 empty] | 1 | UN | SIM | NAO | SIM | 14047-1843 |  |  |  | 200 M³/H | WORTHINGTON
| 7890 | 28785 | GOIÂNIA | AE-E09-GO-0607-0264 | GOIÂNIA | JOÃO LEITE | AV. ANAPOLIS S/N VILA PEDROSO GOIÂNIA- GO | BOOSTER ELEVATÓRIA PEDROSO | BOOSTER | 12450038 | 2020-06-22 | 2 | 2 | BOMBA | CENTRIFUGA | [5 empty] | 1 | UN | SIM | NAO | SIM | 14047-1844 |  |  |  | 200 M³/H | WORTHINGTON
| 7891 | 36319 | IPORA | AE-E11-IP-0308-0083 | IPORÁ | IPORÁ | R. MAUÁ C/ R. TUPÃ, VILA ÁGUAS CLARAS | CENTRO DE RESERVAÇÃO DE ÁGUA - ÁGUAS CLARAS | REL | 10610011 | 2020-07-06 | 8 | 8 | BOMBA | CENTRIFUGA | [5 empty] | 1 | UN | SIM | NAO | SIM | 14047-1848 |  | 7,5 CV | 3500 |  | MARK GRUNDFOS
| 7892 | 28763 | GOIÂNIA | AE-E09-GO-0607-0242 | GOIÂNIA | JOÃO LEITE | RUA ANTONIO TEIXEIRA 0D. X5 LT 10 QD 23 VILA CONCORDIA | CR VILA PEDROSO | RSE - REL - EEAT | 12450048 | 2020-06-22 | 1 | 1 | BOMBA | CENTRIFUGA | [5 empty] | 1 | UN | SIM | NAO | SIM | 14047-1853 |  |  |  |  | WORTHINGTON | 3DBE-83 | 924640501
| 7893 | 23397 | OUVIDOR | AE-E11-VE-1008-0080 | GOIANDIRA | GOIANDIRA | GO 210 | POÇO 01 E RESERVATÓRIO | POÇO - REL - RAP | 11530005 | 2020-07-28 | 11 | 8 | BOMBA | CENTRIFUGA | [5 empty] | 1 | UN | SIM | NAO | SIM | 14047-1865 |  |  |  | 27 M³/H
| 7894 | 6869 | MORRINHOS | AE-E12-MO-0107-00120 | MORRINHOS | MORRINHOS | RUA DUZENTOS E QUATORZE - SETOR AEROPORTO | RESERVATÓRIO SETOR AEROPORTO | REL - RAP | 11370010 | 2020-06-17 | 6 | 6 | BOMBA | CENTRIFUGA | [5 empty] | 1 | UN | SIM | NAO | SIM | 14047-1876 |  |  |  | 12,60 M³/H
| 7895 | 6870 | MORRINHOS | AE-E12-MO-0107-00121 | MORRINHOS | MORRINHOS | RUA DUZENTOS E QUATORZE - SETOR AEROPORTO | RESERVATÓRIO SETOR AEROPORTO | REL - RAP | 11370010 | 2020-06-17 | 6 | 6 | BOMBA | CENTRIFUGA | [5 empty] | 1 | UN | SIM | NAO | SIM | 14047-1877 |  |  |  | 12,60 M³/H
| 7896 | 20498 | GOIÁS | AE-10-GV-107-1362 | ITABERAI | RIO DAS PEDRAS | RUA A C/ RUA E - ITABERAÍ | RESERVATÓRIO | REL - RAP - EAT | 10770003 | 2020-07-01 | 1 | 1 | BOMBA | CENTRIFUGA | [5 empty] | 1 | UN | SIM | NAO | SIM | 14047-1880
| 7897 | 20500 | GOIÁS | AE-10-GV-107-1364 | ITABERAI | RIO DAS PEDRAS | RUA A C/ RUA E - ITABERAÍ | RESERVATÓRIO | REL - RAP - EAT | 10770003 | 2020-07-01 | 1 | 1 | BOMBA | CENTRIFUGA | [5 empty] | 1 | UN | SIM | NAO | SIM | 14047-1881 |  |  |  |  | WORTHINGTON | DBE-103
| 7898 | 20434 | GOIÁS | AE-02-GV-106-1298 | ITABERAI | RIO DAS PEDRAS | FAZENDA CORDEIRO | ETA | ETA | 10770001 | 2020-06-01 | 1 | 1 | BOMBA | CENTRIFUGA | [5 empty] | 1 | UN | SIM | NAO | SIM | 14047-1882 |  |  |  |  | WORTHINGTON
| 7899 | 20435 | GOIÁS | AE-02-GV-106-1299 | ITABERAI | RIO DAS PEDRAS | FAZENDA CORDEIRO | ETA | ETA | 10770001 | 2020-06-01 | 1 | 1 | BOMBA | CENTRIFUGA | [5 empty] | 1 | UN | SIM | NAO | SIM | 14047-1883 |  |  |  |  | WORTHINGTON |  | BX90524
| 7900 | 6953 | INHUMAS | AE-E14-IN-3006-0956 | INHUMAS | INHUMAS | AV. ARAGUAIA ESQ COM RUA TORQUATO - VILA SÃO JOSÉ - INHUMAS - GO | EEAT VILA SÃO JOSÉ | RSE - EEAT | 12250004 | 2020-06-30 | - | 1 | BOMBA | CENTRIFUGA | [5 empty] | 1 | UN | SIM | NAO | SIM | 14047-1884
| 7901 | 6954 | INHUMAS | AE-E14-IN-3006-0957 | INHUMAS | INHUMAS | AV. ARAGUAIA ESQ COM RUA TORQUATO - VILA SÃO JOSÉ - INHUMAS - GO | EEAT VILA SÃO JOSÉ | RSE - EEAT | 12250004 | 2020-06-30 | - | 1 | BOMBA | CENTRIFUGA | [5 empty] | 1 | UN | SIM | NAO | SIM | 14047-1886
| 7902 | 6956 | INHUMAS | AE-E14-IN-3006-0959 | INHUMAS | INHUMAS | AV. ARAGUAIA ESQ COM RUA TORQUATO - VILA SÃO JOSÉ - INHUMAS - GO | EEAT VILA SÃO JOSÉ | RSE - EEAT | 12250004 | 2020-06-30 | - | 1 | BOMBA | CENTRIFUGA | [5 empty] | 1 | UN | SIM | NAO | SIM | 14047-1887 |  |  |  |  | WORTHINGTON
| 7903 | 6957 | INHUMAS | AE-E14-IN-3006-0960 | INHUMAS | INHUMAS | AV. ARAGUAIA ESQ COM RUA TORQUATO - VILA SÃO JOSÉ - INHUMAS - GO | EEAT VILA SÃO JOSÉ | RSE - EEAT | 12250004 | 2020-06-30 | - | 1 | BOMBA | CENTRIFUGA | [5 empty] | 1 | UN | NAO | SIM | SIM | 14047-1888
| 7904 | 45298 | LUZIÂNIA | AE-06-LU-1307-1429 | LUZIANIA | INTERMEDIÁRIA | FINAL RUA RUBI SEROR CHAGAS LUZIÂNIA | ELEVATÓRIA DE AGUA BRUTA II | EEAB | 10380026 | 2020-07-13 | 9 | 10 | BOMBA | CENTRIFUGA | [5 empty] | 1 | UN | SIM | NAO | SIM | 14047-1889 |  |  |  |  | KSB | ETAN 125/400 | 321851
| 7905 | 45299 | LUZIÂNIA | AE-06-LU-1307-1430 | LUZIANIA | INTERMEDIÁRIA | FINAL RUA RUBI SEROR CHAGAS LUZIÂNIA | ELEVATÓRIA DE AGUA BRUTA II | EEAB | 10380026 | 2020-07-13 | 9 | 10 | BOMBA | CENTRIFUGA | [5 empty] | 1 | UN | SIM | NAO | SIM | 14047-1890 |  |  |  |  | KSB | ETAN 125/400
| 7906 | 18833 | FORMOSA | AE-E06-PL-2007-0285 | PLANALTINA | PLANALTINA | AVENIDA PEDRO LUDOVICO, SN CENTRO PLANALTINA | AGÊNCIA PLANALTINA | RET - RAP - REL | 10300003 | 2020-07-07 | 3 | 3 | BOMBA | CENTRIFUGA | [5 empty] | 1 | UN | SIM | NAO | SIM | 14047-1933 |  |  |  | 20 M³/H | WORTHINGTON | DBE
| 7907 | 18832 | FORMOSA | AE-E06-PL-2007-0284 | PLANALTINA | PLANALTINA | AVENIDA PEDRO LUDOVICO, SN CENTRO PLANALTINA | AGÊNCIA PLANALTINA | RET - RAP - REL | 10300003 | 2020-07-07 | 3 | 3 | BOMBA | CENTRIFUGA | [5 empty] | 1 | UN | SIM | NAO | SIM | 14047-1934 |  |  |  | 20 M³/H | WORTHINGTON | DBE | 92857.06.01
| 7908 | 18914 | FORMOSA | AE-E06-PL-2307-0047 | PLANALTINA | FAZENDA BOM SUCESSO | NUCLEO RURAL AS MARGENS DF 128 PLANALTINA | CAPTAÇÃO DE ÁGUA BRUTA RIO MARANHÃO | ETA - CAPTAÇÃO - POÇO | 10300018 | 2020-07-03 | 1 | 1 | BOMBA | CENTRIFUGA | [5 empty] | 1 | UN | SIM | NAO | SIM | 14047-1943 |  |  |  |  | WORTHINGTON
| 7909 | 6676 | ITUMBIARA | AE-E13-BJ-0107-0176 | BOM JESUS DE GOIAS | BOM JESUS | AVENIDA GOIÁS QD.60 LT.30, Nº 823 BAIRRO ALVORADA | ETA - REL - RSE - EEAT | ETA - REL - RSE - EEAT | 11410009 | 2020-06-17 | 9 | 9 | BOMBA | CENTRIFUGA | [5 empty] | 1 | UN | SIM | NAO | SIM | 14047-1958 |  |  |  |  | NORD | SK ON-63 L/4 | 88114.12600/50-18
| 7910 | 6675 | ITUMBIARA | AE-E13-BJ-0107-0175 | BOM JESUS DE GOIAS | BOM JESUS | AVENIDA GOIÁS QD.60 LT.30, Nº 823 BAIRRO ALVORADA | ETA - REL - RSE - EEAT | ETA - REL - RSE - EEAT | 11410009 | 2020-06-17 | 9 | 9 | BOMBA | CENTRIFUGA | [5 empty] | 1 | UN | SIM | NAO | SIM | 14047-1959 |  |  |  |  | NORD | SK ON-63 L/4 | 88114.12600/50-17
| 7911 | 27126 | GOIÂNIA | AE-E09-GO-2906-0842 | GOIÂNIA | JOÃO LEITE | RUA QUINTA AVENIDA SETOR GOIANIA II - GOIANIA | ETA JAIME CAMARA | ETA | 12450053 | 2020-06-16 | 1 | 1 | BOMBA | CENTRIFUGA | [5 empty] | 1 | UN | NAO | SIM | SIM | 14047-1963 |  | 10 CV | 1760
| 7912 | 27114 | GOIÂNIA | AE-E09-GO-2906-0830 | GOIÂNIA | JOÃO LEITE | RUA QUINTA AVENIDA SETOR GOIANIA II - GOIANIA | ETA JAIME CAMARA | ETA | 12450053 | 2020-06-16 | 1 | 1 | BOMBA | CENTRIFUGA | [5 empty] | 1 | UN | NAO | SIM | SIM | 14047-1968 |  |  | 1770 |  | KSB |  | 129.60
| 7913 | 6728 | ITUMBIARA | AE-E11-GT-1507-0187 | GOIATUBA | GOIATUBA | R. XINGU, 322, CENTRO | ETA-RSE-EAT | ETA - RSE - EAT | 11440021 | 2020-06-16 | 10 | 10 | BOMBA | CENTRIFUGA | [5 empty] | 1 | UN | NAO | SIM | SIM | 14047-1969 |  |  | 112 | 0,130M³/H | NORD | SK ON64 |  |  | Almoxarifado
| 7914 | 6736 | ITUMBIARA | AE-E11-GT-1507-0195 | GOIATUBA | GOIATUBA | R. XINGU, 322, CENTRO | ETA-RSE-EAT | ETA - RSE - EAT | 11440021 | 2020-06-16 | 10 | 10 | BOMBA | CENTRIFUGA | [5 empty] | 1 | UN | NAO | SIM | SIM | 14047-1971 |  |  | 112 | 0,130M³/H | NORD | SK ON72 |  |  | Almoxarifado
| 7915 | 6731 | ITUMBIARA | AE-E11-GT-1507-0190 | GOIATUBA | GOIATUBA | R. XINGU, 322, CENTRO | ETA-RSE-EAT | ETA - RSE - EAT | 11440021 | 2020-06-16 | 10 | 10 | BOMBA | CENTRIFUGA | [5 empty] | 1 | UN | NAO | SIM | SIM | 14047-1972 |  |  | 112 | 0,130M³/H | NORD | SK ON67 |  |  | Almoxarifado
| 7916 | 6729 | ITUMBIARA | AE-E11-GT-1507-0188 | GOIATUBA | GOIATUBA | R. XINGU, 322, CENTRO | ETA-RSE-EAT | ETA - RSE - EAT | 11440021 | 2020-06-16 | 10 | 10 | BOMBA | CENTRIFUGA | [5 empty] | 1 | UN | NAO | SIM | SIM | 14047-1980 |  |  | 112 | 0,130M³/H | NORD | SK ON65 |  |  | Almoxarifado
| 7917 | 6730 | ITUMBIARA | AE-E11-GT-1507-0189 | GOIATUBA | GOIATUBA | R. XINGU, 322, CENTRO | ETA-RSE-EAT | ETA - RSE - EAT | 11440021 | 2020-06-16 | 10 | 10 | BOMBA | CENTRIFUGA | [5 empty] | 1 | UN | NAO | SIM | SIM | 14047-1981 |  |  | 112 | 0,130M³/H | NORD | SK ON66 |  |  | Almoxarifado
| 7918 | 18912 | FORMOSA | AE-E06-PL-2307-0045 | PLANALTINA | FAZENDA BOM SUCESSO | NUCLEO RURAL AS MARGENS DF 128 PLANALTINA | CAPTAÇÃO DE ÁGUA BRUTA RIO MARANHÃO | ETA - CAPTAÇÃO - POÇO | 10300018 | 2020-07-03 | 1 | 1 | BOMBA | CENTRIFUGA | [5 empty] | 1 | UN | SIM | NAO | SIM | 14047-1984 |  |  |  |  | WORTHINGTON
| 7919 | 18911 | FORMOSA | AE-E06-PL-2307-0044 | PLANALTINA | FAZENDA BOM SUCESSO | NUCLEO RURAL AS MARGENS DF 128 PLANALTINA | CAPTAÇÃO DE ÁGUA BRUTA RIO MARANHÃO | ETA - CAPTAÇÃO - POÇO | 10300018 | 2020-07-03 | 1 | 1 | BOMBA | CENTRIFUGA | [5 empty] | 1 | UN | SIM | NAO | SIM | 14047-1985 |  |  |  |  | WORTHINGTON
| 7920 | 24187 | OUVIDOR | AE-E15-PR-2608-0129 | PIRES DO RIO | PIRES DO RIO | FAZENDA LARANJAL | RESERVATÓRIO | RSE - EEAB - EEAT | 11590002 | 2020-07-30 | 6 | 6 | BOMBA | CENTRIFUGA | [5 empty] | 1 | UN | SIM | NAO | SIM | 14047-1990
| 7921 | 6674 | ITUMBIARA | AE-E13-BJ-0107-0171 | BOM JESUS DE GOIAS | BOM JESUS | AVENIDA GOIÁS QD.60 LT.30, Nº 823 BAIRRO ALVORADA | ETA - REL - RSE - EEAT | ETA - REL - RSE - EEAT | 11410009 | 2020-06-17 | 9 | 9 | BOMBA | CENTRIFUGA | [5 empty] | 1 | UN | SIM | NAO | SIM | 14047-1992 |  |  |  |  | NORD | SK ON-63 L/4 | 88114.12588/0016
| 7922 | 43361 | SÃO LUIZ DOS MONTES BELOS | AE-E15-FI-1108-0013 | FIRMINOPOLIS | FIRMINOPOLIS | CORREGO RIBEIRÃO CAMPESTRE ( FAZENDA SANTO ANTONIO ) | CAPTAÇÃO CORREGO RIBEIRÃO | CAPTAÇÃO | 10910001 | 2020-07-15 | - | 1 | BOMBA | CENTRIFUGA | [5 empty] | 1 | UN | SIM | NAO | SIM | 14047-1996 |  |  | 1750 | 76 | KSB |  |  |  | 90
| 7923 | 36035 | IPORA | AE-E15-IP-2207-0086 | IPORÁ | IPORÁ | AV. SÃO PAULO. Nº 201, BAIRRO MATO GROSSO | ETA DE IPORÁ | ETA - EEAB - EEAT | 10610005 | 2020-07-07 | 1 | 1 | BOMBA | CENTRIFUGA | [5 empty] | 1 | UN | NAO | SIM | SIM | 14047-2001 |  |  |  | 43 | KSB | MEGANORM 65-40-200
| 7924 | 18388 | FORMOSA | AE-E03-FO-2607-0471 | FORMOSA | FORMOSA | RUA 14 SETOR JARDIM OLIVEIRA FORMOSA | ETA FORMOSA | ETA | 10280031 | 2020-06-26 | 2 | 2 | EQUIPAMENTO DE LABORATORIO | BOMBA A VACUO | [5 empty] | 1 | UN | SIM | NAO | SIM | 14047-2007 |  |  |  |  | TECNAL | TE 058
| 7925 | 46621 | LUZIÂNIA | AE-07-LU-2107-2752 | LUZIANIA | SETOR VIEGAS | AV. JÚLIO MEIRELES C/ AV. AEROPORTO, QD 40 LT 8 E 9, SETOR VIEGAS LUZIÂNIA | ETA | ETA | 10380102 | 2020-07-21 | - | 1 | BOMBA | CENTRIFUGA | [5 empty] | 1 | UN | NAO | SIM | SIM | 14047-2011 |  |  |  | 265 M³/H | KSB
| 7926 | 6490 | ANÁPOLIS | AE-E05-AN-2406-0079 | ANAPOLIS | PIANCO | JARDIM AMERICA, AV. ANDERSON CLEITON, Q 2 ANÁPOLIS-GO | CR R 3 -1 | RAP - EEAT | 10960011 | 2020-06-15 | 3 | 3 | BOMBA | CENTRIFUGA | [5 empty] | 1 | UN | SIM | NAO | SIM | 14047-2016 |  |  |  |  | KSB
| 7927 | 26894 | GOIÂNIA | AE-E09-GO-2906-0609 | GOIÂNIA | JOÃO LEITE | RUA QUINTA AVENIDA SETOR GOIANIA II - GOIANIA | ETA JAIME CAMARA | ETA | 12450053 | 2020-06-16 | 1 | 1 | BOMBA | CENTRIFUGA | [5 empty] | 1 | UN | NAO | SIM | SIM | 14047-2029 |  |  |  |  | MARK GRUNDFOS | PV2.508A13 | 92101223
| 7928 | 18485 | FORMOSA | AE-E06-FO-2307-0117 | FORMOSA | FORMOSA | RUA 14 SETOR JARDIM OLIVEIRA FORMOSA | ETA FORMOSA | ETA | 10280031 | 2020-06-26 | 2 | 2 | BOMBA | CENTRIFUGA | [5 empty] | 1 | UN | SIM | NAO | SIM | 14047-2037 |  |  | 3500 | 40 M³/H | THEBE | M4P11A
| 7929 | 18486 | FORMOSA | AE-E06-FO-2307-0118 | FORMOSA | FORMOSA | RUA 14 SETOR JARDIM OLIVEIRA FORMOSA | ETA FORMOSA | ETA | 10280031 | 2020-06-26 | 2 | 2 | BOMBA | CENTRIFUGA | [5 empty] | 1 | UN | SIM | NAO | SIM | 14047-2038 |  |  | 3500 | 40 M³/H | THEBE | M4P11A
| 7930 | 6759 | CAMPOS BELOS | AE-E03-AN-2406-0018 | CAMPOS BELOS | CAMPOS BELOS | FAZENDA CARNEIRO CAMPOS BELOS | EEAT | EEAT | 10450004 | 2020-06-16 | 3 | 3 | BOMBA | CENTRIFUGA | [5 empty] | 1 | UN | SIM | NAO | SIM | 14047-2040 |  |  | 1960 |  | WORTHINGTON | DBE-195
| 7931 | 6768 | CAMPOS BELOS | AE-E06-CB-2606-0045 | CAMPOS BELOS | CAMPOS BELOS | RODOVIA BR GO 118 FAZENDA CARNEIRO | ETA - CAP | ETA - CAPTAÇÃO | 10450006 | 2020-06-16 | 2 | 2 | BOMBA | CENTRIFUGA | HORIZONTAL |  |  |  |  | 1 | UN | SIM | NAO | SIM | 14047-2044 |  |  |  |  | WORTHINGTON | D 1021
| 7932 | 6767 | CAMPOS BELOS | AE-E06-CB-2606-0046 | CAMPOS BELOS | CAMPOS BELOS | RODOVIA BR GO 118 FAZENDA CARNEIRO | ETA - CAP | ETA - CAPTAÇÃO | 10450006 | 2020-06-16 | 2 | 2 | BOMBA | CENTRIFUGA | HORIZONTAL |  |  |  |  | 1 | UN | SIM | NAO | SIM | 14047-2045 |  |  |  |  | WORTHINGTON | DBE 154
| 7933 | 6765 | CAMPOS BELOS | AE-E06-CB-2606-0048 | CAMPOS BELOS | CAMPOS BELOS | RODOVIA BR GO 118 FAZENDA CARNEIRO | ETA - CAP | ETA - CAPTAÇÃO | 10450006 | 2020-06-16 | 2 | 2 | BOMBA | CENTRIFUGA | HORIZONTAL |  |  |  |  | 1 | UN | SIM | NAO | SIM | 14047-2048 |  |  |  |  | WORTHINGTON
| 7934 | 14150 | CERES | AE-10-CE-607-1190 | CERES | RIO DAS ALMAS | ESQUINA DA AV. GOIAS C/ RUA DURVAL MARTINS S/N - CENTRO - CERES | R2 - RAP CRUZEIRO I / R3 - RAP CRUZEIRO II | RAP - EEAT | 11100008 | 2020-07-06 | 1 | 1 | BOMBA | CENTRIFUGA | [5 empty] | 1 | UN | SIM | NAO | SIM | 14047-2049 |  |  |  | 45 M³/H | KSB | 40-200 | 308243
| 7935 | 6764 | CAMPOS BELOS | AE-E06-CB-2606-0049 | CAMPOS BELOS | CAMPOS BELOS | RODOVIA BR GO 118 FAZENDA CARNEIRO | ETA - CAP | ETA - CAPTAÇÃO | 10450006 | 2020-06-16 | 2 | 2 | BOMBA | CENTRIFUGA | HORIZONTAL |  |  |  |  | 1 | UN | SIM | NAO | SIM | 14047-2051 |  |  |  |  | WORTHINGTON
| 7936 | 6769 | CAMPOS BELOS | AE-E06-CB-2606-0044 | CAMPOS BELOS | CAMPOS BELOS | RODOVIA BR GO 118 FAZENDA CARNEIRO | ETA - CAP | ETA - CAPTAÇÃO | 10450006 | 2020-06-16 | 2 | 2 | BOMBA | CENTRIFUGA | HORIZONTAL |  |  |  |  | 1 | UN | SIM | NAO | SIM | 14047-2053 |  |  |  |  | WORTHINGTON | D 1021
| 7937 | 28440 | GOIÂNIA | AE-E04-GO-0307-0555 | GOIÂNIA | JOÃO LEITE | RUA 1112 S/N - BELA VISTA - GOIANIA | CR SERRINHA | RAP | 12450045 | 2020-06-22 | - | 1 | BOMBA | CENTRIFUGA | [5 empty] | 1 | UN | SIM | NAO | SIM | 14047-2056 |  | 0,5 CV | 3500 |  | MARK GRUNDFOS
| 7938 | 46415 | LUZIÂNIA | AE-06-LU-2007-2546 | LUZIANIA | SETOR VIEGAS | AV. JÚLIO MEIRELES C/ AV. AEROPORTO, QD 40 LT 8 E 9, SETOR VIEGAS LUZIÂNIA | ETA E GRS LUZIÂNIA | ETA | 10380101 | 2020-07-20 | - | 2 | BOMBA | CENTRIFUGA | [5 empty] | 1 | UN | NAO | SIM | SIM | 14047-2088 |  |  | 1780 |  | KSB | MEGANORM 50-200
| 7939 | 54533 | PORANGATU | AE-E07-MI-1208-0138 | MINACU | CANA BRAVA | RUA 4 ESQ.C/SARA KUBISTCHER-SETOR MINAÇU NORTE -MINAÇU/GO | RESERVATÓRIO | RESERVATÓRIO | 11890006 | 2020-08-04 | 10 | 10 | BOMBA | CENTRIFUGA | [5 empty] | 1 | UN | SIM | NAO | SIM | 14047-2092 |  |  |  |  | KSB | 100-15200GG
| 7940 | 46394 | LUZIÂNIA | AE-06-LU-2007-2525 | LUZIANIA | SETOR VIEGAS | AV. JÚLIO MEIRELES C/ AV. AEROPORTO, QD 40 LT 8 E 9, SETOR VIEGAS LUZIÂNIA | ETA E GRS LUZIÂNIA | ETA | 10380101 | 2020-07-20 | - | 2 | BOMBA | CENTRIFUGA | [5 empty] | 1 | UN | SIM | NAO | SIM | 14047-2094 |  |  |  |  | WORTHINGTON
| 7941 | 27137 | GOIÂNIA | AE-E09-GO-2906-0853 | GOIÂNIA | JOÃO LEITE | RUA QUINTA AVENIDA SETOR GOIANIA II - GOIANIA | ETA JAIME CAMARA | ETA | 12450053 | 2020-06-16 | 1 | 1 | BOMBA | CENTRIFUGA | [5 empty] | 1 | UN | NAO | SIM | SIM | 14047-2096
| 7942 | 7045 | SANTA HELENA | AE-E11-SH-1507-0013 | SANTA HELENA DE GOIAS | SANTA HELENA DE GOIAS | FAZENDA SÃO TOMAZ | CAPTAÇÃO SÃO TOMAZ | CAPTAÇÃO | 12190001 | 2020-06-22 | 1 | 1 | BOMBA | CENTRIFUGA | [5 empty] | 1 | UN | SIM | NAO | SIM | 14047-2106 |  |  |  | 160 M³/H
| 7943 | 43754 | SÃO LUIZ DOS MONTES BELOS | AE-E11-SL-1008-0018 | SAO LUIS DE MONTES BELOS | MONTES BELOS | RUA JAVAÉS ESQUINA RUA MOSSÂMEDES | BOOSTER - EEAT | BOOSTER | 10940006 | 2020-07-14 | 2 | 2 | BOMBA | CENTRIFUGA | [5 empty] | 1 | UN | SIM | NAO | SIM | 14047-2108 |  |  |  | 97.2 | OMEL |  |  |  | 40
| 7944 | 6608 | ANÁPOLIS | AE-E14-VI-1607-0009 | VIANOPOLIS | VIANOPOLIS | FAZENDA GUARIROBAL - ZONA RURAL - VIANÓPOLIS - GO | EEAB CAPTAÇÃO JOSÉ DIRCEU | CAPTAÇÃO | 11060001 | 2020-06-18 | - | 1 | BOMBA | CENTRIFUGA | [5 empty] | 1 | UN | SIM | NAO | SIM | 14047-2109 |  |  | 1750 | 72 M³/H | KSB | WKL 100/6 | 467732 |  | 195 M.C.A.
| 7945 | 6694 | ITUMBIARA | AE-E11-GB-3006-0088 | GOIATUBA | GOIATUBA | FAZENDA BANDEIRA | CAPTAÇÃO FAZENDA BANDEIRA | CAPTAÇÃO | 11440008 | 2020-06-15 | 8 | 8 | BOMBA | CENTRIFUGA | [5 empty] | 1 | UN | SIM | NAO | SIM | 14047-2120 | [5 empty] | 150-40
| 7946 | 54681 | PORANGATU | AE-E07-MI-1308-0136 | MINACU | MINAÇU | AV.14 DE MAIO QD 53 A LT.21 NOVA ESPERANÇA-MINAÇU/GO | BOOSTER JARDIM FLORESTA | BOOSTER | 11890010 | 2020-08-05 | 7 | 7 | BOMBA | CENTRIFUGA | [5 empty] | 1 | UN | SIM | NAO | SIM | 14047-2130 |  |  |  |  | WORTHINGTON | 2DBE103 | 92876.02.01
| 7947 | 18916 | FORMOSA | AE-E06-PL-2307-0049 | PLANALTINA | FAZENDA BOM SUCESSO | NUCLEO RURAL AS MARGENS DF 128 PLANALTINA | CAPTAÇÃO DE ÁGUA BRUTA RIO MARANHÃO | ETA - CAPTAÇÃO - POÇO | 10300018 | 2020-07-03 | 1 | 1 | BOMBA | CENTRIFUGA | [5 empty] | 1 | UN | NAO | SIM | SIM | 14047-2134 |  |  |  |  | KSB
| 7948 | 18915 | FORMOSA | AE-E06-PL-2307-0048 | PLANALTINA | FAZENDA BOM SUCESSO | NUCLEO RURAL AS MARGENS DF 128 PLANALTINA | CAPTAÇÃO DE ÁGUA BRUTA RIO MARANHÃO | ETA - CAPTAÇÃO - POÇO | 10300018 | 2020-07-03 | 1 | 1 | BOMBA | CENTRIFUGA | [5 empty] | 1 | UN | SIM | NAO | SIM | 14047-2135 |  |  |  |  | KSB
| 7949 | 18836 | FORMOSA | AE-E06-PL-2007-0288 | PLANALTINA | PLANALTINA | AVENIDA PEDRO LUDOVICO, SN CENTRO PLANALTINA | AGÊNCIA PLANALTINA | RET - RAP - REL | 10300003 | 2020-07-07 | 3 | 3 | BOMBA | CENTRIFUGA | [5 empty] | 1 | UN | SIM | NAO | SIM | 14047-2136 |  |  |  | 36 M³/H | KSB | WKL 80/5 |  |  | 113 MCA
| 7950 | 18835 | FORMOSA | AE-E06-PL-2007-0287 | PLANALTINA | PLANALTINA | AVENIDA PEDRO LUDOVICO, SN CENTRO PLANALTINA | AGÊNCIA PLANALTINA | RET - RAP - REL | 10300003 | 2020-07-07 | 3 | 3 | BOMBA | CENTRIFUGA | [5 empty] | 1 | UN | SIM | NAO | SIM | 14047-2137 |  |  |  | 36 M³/H | KSB | WKL 80/5 |  |  | 113 MCA
| 7951 | 6868 | MORRINHOS | AE-E12-MO-0107-00043 | MORRINHOS | SETOR GENOVEVA ALVES | RUA GA-3 QD E LT 25 - ST GENOVEVA ALVES | BOOSTER GENOVEVA ALVES | BOOSTER | 11370006 | 2020-06-17 | 2 | 2 | BOMBA | CENTRIFUGA | [5 empty] | 1 | UN | SIM | NAO | SIM | 14047-2140 |  |  | 1800 | 17,80 M³/H | HIDRODINAMICA
| 7952 | 36187 | IPORA | AE-E15-IP-2207-0237 | IPORÁ | IPORÁ | AV. SÃO PAULO. Nº 201, BAIRRO MATO GROSSO | ETA DE IPORÁ | ETA - EEAB - EEAT | 10610005 | 2020-07-07 | 1 | 1 | BOMBA | CENTRIFUGA | [5 empty] | 1 | UN | SIM | NAO | SIM | 14047-2142 |  |  |  | 260.17 | KSB | 125-315 |  |  | 47.7
| 7953 | 36183 | IPORA | AE-E15-IP-2207-0233 | IPORÁ | IPORÁ | AV. SÃO PAULO. Nº 201, BAIRRO MATO GROSSO | ETA DE IPORÁ | ETA - EEAB - EEAT | 10610005 | 2020-07-07 | 1 | 1 | BOMBA | CENTRIFUGA | [5 empty] | 1 | UN | SIM | NAO | SIM | 14047-2144 |  |  |  | 194.3 | KSB | 100-250 |  |  | 18.4
| 7954 | 36184 | IPORA | AE-E15-IP-2207-0234 | IPORÁ | IPORÁ | AV. SÃO PAULO. Nº 201, BAIRRO MATO GROSSO | ETA DE IPORÁ | ETA - EEAB - EEAT | 10610005 | 2020-07-07 | 1 | 1 | BOMBA | CENTRIFUGA | [5 empty] | 1 | UN | SIM | NAO | SIM | 14047-2145 |  |  |  | 194.3 | KSB | 100-250 |  |  | 18.4
| 7955 | 36221 | IPORA | AE-E11-IP-0208-0022 | IPORÁ | IPORÁ | AV. CAIAPÓ S/N CENTRO | CENTRO DE RESERVAÇÃO DE ÁGUA R1 | RSE - RAP - REL | 10610002 | 2020-07-06 | 2 | 2 | BOMBA | CENTRIFUGA | [5 empty] | 1 | UN | SIM | NAO | SIM | 14047-2146 |  |  |  | 108 | KSB |  |  |  | 21.3
| 7956 | 36185 | IPORA | AE-E15-IP-2207-0235 | IPORÁ | IPORÁ | AV. SÃO PAULO. Nº 201, BAIRRO MATO GROSSO | ETA DE IPORÁ | ETA - EEAB - EEAT | 10610005 | 2020-07-07 | 1 | 1 | BOMBA | CENTRIFUGA | [5 empty] | 1 | UN | SIM | NAO | SIM | 14047-2147 |  |  |  | 214.38 | KSB | 125-250 |  |  | 23.6
| 7957 | 36188 | IPORA | AE-E15-IP-2207-0238 | IPORÁ | IPORÁ | AV. SÃO PAULO. Nº 201, BAIRRO MATO GROSSO | ETA DE IPORÁ | ETA - EEAB - EEAT | 10610005 | 2020-07-07 | 1 | 1 | BOMBA | CENTRIFUGA | [5 empty] | 1 | UN | SIM | NAO | SIM | 14047-2148 |  |  |  | 87.37 | KSB | 80-315 |  |  | 41.7
| 7958 | 36339 | IPORA | AE-E11-IP-0308-0103 | IPORÁ | IPORÁ | AV. CORUMBAÍBA, Q21, VILA NOVA | CENTRO DE RESERVAÇÃO DE ÁGUA R2 | RSE - REL | 10610003 | 2020-07-06 | 9 | 9 | BOMBA | CENTRIFUGA | [5 empty] | 1 | UN | SIM | NAO | SIM | 14047-2148 |  |  | 1750 | 87,37 M³/H | KSB |  |  |  | 41.7
| 7959 | 36340 | IPORA | AE-E11-IP-0308-0104 | IPORÁ | IPORÁ | AV. CORUMBAÍBA, Q21, VILA NOVA | CENTRO DE RESERVAÇÃO DE ÁGUA R2 | RSE - REL | 10610003 | 2020-07-06 | 9 | 9 | BOMBA | CENTRIFUGA | [5 empty] | 1 | UN | SIM | NAO | SIM | 14047-2149 |  |  | 1750 | 87,37 M³/H | KSB |  |  |  | 41.7
| 7960 | 36186 | IPORA | AE-E15-IP-2207-0236 | IPORÁ | IPORÁ | AV. SÃO PAULO. Nº 201, BAIRRO MATO GROSSO | ETA DE IPORÁ | ETA - EEAB - EEAT | 10610005 | 2020-07-07 | 1 | 1 | BOMBA | CENTRIFUGA | [5 empty] | 1 | UN | SIM | NAO | SIM | 14047-2150 |  |  |  | 214.38 | KSB | 125-250 |  |  | 23.6
| 7961 | 36222 | IPORA | AE-E11-IP-0208-0023 | IPORÁ | IPORÁ | AV. CAIAPÓ S/N CENTRO | CENTRO DE RESERVAÇÃO DE ÁGUA R1 | RSE - RAP - REL | 10610002 | 2020-07-06 | 2 | 2 | BOMBA | CENTRIFUGA | [5 empty] | 1 | UN | SIM | NAO | SIM | 14047-2151 |  |  |  | 108 | KSB |  |  |  | 21.3
| 7962 | 36341 | IPORA | AE-E11-IP-0308-0105 | IPORÁ | IPORÁ | AV. CORUMBAÍBA, Q21, VILA NOVA | CENTRO DE RESERVAÇÃO DE ÁGUA R2 | RSE - REL | 10610003 | 2020-07-06 | 9 | 9 | BOMBA | CENTRIFUGA | [5 empty] | 1 | UN | SIM | NAO | SIM | 14047-2152 |  |  |  | 122,76 M³/H | KSB |  |  |  | 17.9
| 7963 | 36342 | IPORA | AE-E11-IP-0308-0106 | IPORÁ | IPORÁ | AV. CORUMBAÍBA, Q21, VILA NOVA | CENTRO DE RESERVAÇÃO DE ÁGUA R2 | RSE - REL | 10610003 | 2020-07-06 | 9 | 9 | BOMBA | CENTRIFUGA | [5 empty] | 1 | UN | SIM | NAO | SIM | 14047-2153 |  |  |  | 122,76 M³/H | KSB |  |  |  | 17.9
| 7964 | 14800 | CERES | AE-14-CE-907-1847 | GOIANÉSIA | GOIANÉSIA | ÀS MARGENS DO RIBEIRÃO "ANDA SÓ" - GOIANÉSIA - GO | EEAB I/CAPTAÇÃO CÓRREGO "ANDA SÓ" | CAPTAÇÃO - EEAB | 11120004 | 2020-07-09 | 4 | 4 | BOMBA | CENTRIFUGA | [5 empty] | 1 | UN | SIM | NAO | SIM | 14047-2154
| 7965 | 14983 | CERES | AE-14-CE-1007-2030 | GOIANÉSIA | GOIANÉSIA | RUA 10 ENTRE AS RUAS 35 E 37, QD. 371, LT. 1 A 12 E 31 A 36, SUL - GOIANÉSIA - GO | EEAT ETA GOIANÉSIA | ETA | 11120020 | 2020-07-10 | 2 | 2 | BOMBA | CENTRIFUGA | [5 empty] | 1 | UN | NAO | SIM | SIM | 14047-2155 |  |  |  |  | KSB
| 7966 | 56367 | PORANGATU | AE-E09-PO-0708-0382 | PORANGATU | PORANGATU | FAZENDA BOM SUCESSO DE BAIXO | OFICINA CAPTAÇÃO BARRAGEM | CAPTAÇÃO | 11950007 | 2020-07-28 | 6 | 6 | BOMBA | CENTRIFUGA | [5 empty] | 1 | UN | SIM | NAO | SIM | 14047-2158
| 7967 | 56366 | PORANGATU | AE-E09-PO-0708-0381 | PORANGATU | PORANGATU | FAZENDA BOM SUCESSO DE BAIXO | OFICINA CAPTAÇÃO BARRAGEM | CAPTAÇÃO | 11950007 | 2020-07-28 | 6 | 6 | BOMBA | CENTRIFUGA | [5 empty] | 1 | UN | SIM | NAO | SIM | 14047-2159
| 7968 | 22690 | JATAÍ | AE-E11-JA-0308-0321 | JATAÍ | JATAÍ | R. RIACHUELO C/ R. CAIAPÔNIA, ST. DIVINO ESPIRITO SANTO | CR R10 - R06 - R01 | RSE - EEAT | 11760019 | 2020-06-30 | 13 | 13 | BOMBA | CENTRIFUGA | [5 empty] | 1 | UN | SIM | NAO | SIM | 14047-2170
| 7969 | 22689 | JATAÍ | AE-E11-JA-0308-0320 | JATAÍ | JATAÍ | R. RIACHUELO C/ R. CAIAPÔNIA, ST. DIVINO ESPIRITO SANTO | CR R10 - R06 - R01 | RSE - EEAT | 11760019 | 2020-06-30 | 13 | 13 | BOMBA | CENTRIFUGA | [5 empty] | 1 | UN | SIM | NAO | SIM | 14047-2171
| 7970 | 6992 | INHUMAS | AE-E14-IN-0307-1780 | INHUMAS | INHUMAS | FAZENDA CEDRO - INHUMAS - GO | EEAT ETA INHUMAS | ETA | 12250030 | 2020-07-03 | 4 | 4 | BOMBA | CENTRIFUGA | [5 empty] | 1 | UN | SIM | NAO | SIM | 14047-2177
| 7971 | 38605 | PALMEIRAS DE GOIAS | AE-E11-PG-1908-0040 | PALMEIRAS DE GOIAS | PALMEIRAS DE GOIAS | RUA 10, ST JARDIM ATLÂNTICO | ETA DE PALMEIRAS DE GOIAS | ETA - EEAB - EEAT | 12070025 | 2020-08-11 | 2 | 2 | BOMBA | CENTRIFUGA | [5 empty] | 1 | UN | SIM | NAO | SIM | 14047-2185 |  |  |  | 34.5 | KSB |  |  |  | 11
| 7972 | 56142 | PORANGATU | AE-E09-PO-0708-0078 | PORANGATU | PORANGATU | FAZENDA BOM SUCESSO DE BAIXO | OFICINA CAPTAÇÃO BARRAGEM | CAPTAÇÃO | 11950007 | 2020-07-29 | 1 | 1 | BOMBA | CENTRIFUGA | [5 empty] | 1 | UN | SIM | NAO | SIM | 14047-2189
| 7973 | 56145 | PORANGATU | AE-E09-PO-0708-0081 | PORANGATU | PORANGATU | FAZENDA BOM SUCESSO DE BAIXO | OFICINA CAPTAÇÃO BARRAGEM | CAPTAÇÃO | 11950007 | 2020-07-29 | 1 | 1 | BOMBA | CENTRIFUGA | [5 empty] | 1 | UN | SIM | NAO | SIM | 14047-2197
| 7974 | 6887 | MORRINHOS | AE-E12-MO-1607-0173 | MORRINHOS | MORRINHOS | AV ANTÔNIO TITO (ESQUINA COM RUA PARMA) - JD. ROMANO | RESERVATÓRIOS JARDIM ROMANO | RAP - REL | 11370036 | 2020-06-12 | 5 | 5 | BOMBA | CENTRIFUGA | [5 empty] | 1 | UN | SIM | NAO | SIM | 14047-2208 |  |  |  | 4,34L/S | INGERSOLL-DRESSER PUMPS | 65FP21 | 3226820/2
| 7975 | 6888 | MORRINHOS | AE-E12-MO-1607-0174 | MORRINHOS | MORRINHOS | AV ANTÔNIO TITO (ESQUINA COM RUA PARMA) - JD. ROMANO | RESERVATÓRIOS JARDIM ROMANO | RAP - REL | 11370036 | 2020-06-12 | 5 | 5 | BOMBA | CENTRIFUGA | [5 empty] | 1 | UN | SIM | NAO | SIM | 14047-2209 |  |  |  | 4,34L/S | INGERSOLL-DRESSER PUMPS | 65FP21 | 322680/1
| 7976 | 30732 | GOIÂNIA | AE-E04-GO-2407-0393 | GOIÂNIA | JOÃO LEITE | RUA QUINTA AVENIDA SETOR GOIANIA II - GOIANIA | ETA JAIME CAMARA | ETA | 12450053 | 16/06 À 17/06 | - | 1 | BOMBA | CENTRIFUGA | [5 empty] | 1 | UN | SIM | NAO | SIM | 14047-2221 |  | 7,5 CV | 3500 |  | MARK GRUNDFOS | HR3A9 | 95050175 |  | PITOMETRIA E MACRO MEDIÇÃO
| 7977 | 40666 | RIO VERDE | AE-08-RV-1507-1536 | RIO VERDE | LAJE | GO-174, KM-04, FAZENDA LAJE, ZONA RURAL | ETA LAGE- RIO VERDE | ETA | 11710037 | 2020-07-15 | 6 | 6 | BOMBA | CENTRIFUGA | [5 empty] | 1 | UN | SIM | NAO | SIM | 14047-2225 |  |  |  |  | KSB
| 7978 | 40665 | RIO VERDE | AE-08-RV-1507-1535 | RIO VERDE | LAJE | GO-174, KM-04, FAZENDA LAJE, ZONA RURAL | ETA LAGE- RIO VERDE | ETA | 11710037 | 2020-07-15 | 6 | 6 | BOMBA | CENTRIFUGA | [5 empty] | 1 | UN | SIM | NAO | SIM | 14047-2226 |  |  | 1750 | 183,6 M³/H | KSB |  |  |  | 11,3 M.C.A
| 7979 | 27317 | GOIÂNIA | AE-E09-GO-0107-0171 | GOIÂNIA | MEIA PONTE | AV DO POVO EM FRENTE A QD 57 LT 48 VILA MULTIRÃO | BOOSTER VILA MULTIRÃO | BOOSTER | 12450122 | 2020-06-09 | 7 | 7 | BOMBA | CENTRIFUGA | [5 empty] | 1 | UN | SIM | NAO | SIM | 14047-2233 |  |  |  | 125 M³/H | GRUNDFOS
| 7980 | 46803 | LUZIÂNIA | AE-07-LU-2407-2934 | VALPARAISO DE GOIAS | CIDADE JARDINS | ÁREA ESPECIAL EM FRENTE A REABILITAÇÃO DE VALPARAISO - VALPARAÍSO DE GOIÁS-GO | POÇO 11 | POÇO | 10410003 | 2020-07-24 | - | 5 | BOMBA | CENTRIFUGA | [5 empty] | 1 | UN | SIM | NAO | SIM | 14047-2236
| 7981 | 20194 | GOIÁS | AE-02-GV-3006-1055 | GOIAS | GOIAS | AV HEMOGENES COELHO, CENTRO | ETA | ETA | 10740023 | 2020-06-30 | 1 | 1 | BOMBA | CENTRIFUGA | [5 empty] | 1 | UN | SIM | NAO | SIM | 14047-2238 |  |  |  |  | WORTHINGTON
| 7982 | 7059 | SANTA HELENA | AE-E11-SH-1507-0219 | SANTA HELENA DE GOIAS | SANTA HELENA DE GOIAS | AV. NOSSA SENHORA DAS GRAÇAS | ETA DE SANTA HELENA DE GOIAS | ETA - RSE - REL - RAP - EEAT | 12190005 | 2020-06-22 | 5 | 5 | BOMBA | CENTRIFUGA | [5 empty] | 1 | UN | SIM | NAO | SIM | 14047-2250
| 7983 | 21131 | GOIÁS | AE-05-GV-2506-1999 | ITAPURANGA | ITAPURANGA | RUA 24 S/N VILA MARILDA ITAPURANGA-GO | ETA | ETA | 10810006 | 2020-06-25 | 5 | 5 | BOMBA | CENTRIFUGA | [5 empty] | 1 | UN | SIM | NAO | SIM | 14047-2252 |  |  |  |  | RUDC | RM65 | 22850
| 7984 | 6915 | MORRINHOS | AE-E11-PO-1507-0071 | PONTALINA | PONTALINA | AV. DOS PINHEIROS | ETA DE PONTALINA | ETA - REL - RSE | 11390003 | 2020-06-17 | 8 | 3 | BOMBA | CENTRIFUGA | [5 empty] | 1 | UN | SIM | NAO | SIM | 14047-2254 |  |  |  |  | INAPI
| 7985 | 6806 | CAMPOS BELOS | AE-E03-PO-2506-0003 | POSSE | POSSE | RODOVIA BR 020 - ZONA RURAL - RIO PRATA | CAPTAÇÃO | CAPTAÇÃO | 10490004 | 2020-06-23 | 38 | 38 | BOMBA | CENTRIFUGA | [5 empty] | 1 | UN | SIM | NAO | SIM | 14047-2262 |  |  | 3150
| 7986 | 40663 | RIO VERDE | AE-08-RV-1507-1533 | RIO VERDE | LAJE | GO-174, KM-04, FAZENDA LAJE, ZONA RURAL | ETA LAGE- RIO VERDE | ETA | 11710037 | 2020-07-15 | 6 | 6 | BOMBA | CENTRIFUGA | [5 empty] | 1 | UN | SIM | NAO | SIM | 14047-2266
| 7987 | 14984 | CERES | AE-14-CE-1007-2031 | GOIANÉSIA | GOIANÉSIA | RUA 10 ENTRE AS RUAS 35 E 37, QD. 371, LT. 1 A 12 E 31 A 36, SUL - GOIANÉSIA - GO | EEAT ETA GOIANÉSIA | ETA | 11120020 | 2020-07-10 | 2 | 2 | BOMBA | CENTRIFUGA | [5 empty] | 1 | UN | SIM | NAO | SIM | 14047-2267 |  |  |  |  | KSB
| 7988 | 14982 | CERES | AE-14-CE-1007-2029 | GOIANÉSIA | GOIANÉSIA | RUA 10 ENTRE AS RUAS 35 E 37, QD. 371, LT. 1 A 12 E 31 A 36, SUL - GOIANÉSIA - GO | EEAT ETA GOIANÉSIA | ETA | 11120020 | 2020-07-10 | 2 | 2 | BOMBA | CENTRIFUGA | [5 empty] | 1 | UN | SIM | NAO | SIM | 14047-2268 |  |  |  |  | KSB
| 7989 | 56605 | PORANGATU | AE-E08-SM-1308-0140 | SAO MIGUEL DO ARAGUAIA | SAO MIGUEL DO ARAGUAIA | RUA 6, LOTEAMENTO DENOMINADO PORTO LUIS ALVEZ, LUIZ ALVEZ | ETA LUIZ ALVES - MUNICIPIO DE SÃO MIGUEL DO ARAGUAIA | ETA | 11970008 | 2020-08-06 | 11 | 11 | BOMBA | CENTRIFUGA | [5 empty] | 1 | UN | SIM | NAO | SIM | 14047-2270 |  |  |  |  | KSB
| 7990 | 14874 | CERES | AE-14-CE-907-1921 | GOIANÉSIA | GOIANÉSIA | RUA 28 ESQ. C/ RUA 29-B CARRILLHO - GOIANÉSIA - GO | BOOSTER CARRILHO | RAP - BOOSTER | 11120025 | 2020-07-09 | 9 | 9 | BOMBA | CENTRIFUGA | [5 empty] | 1 | UN | SIM | NAO | SIM | 14047-2271 |  |  | 1750 | 123,23 M³/H | KSB | 80-400 |  |  | 80 MCA
| 7991 | 14873 | CERES | AE-14-CE-907-1920 | GOIANÉSIA | GOIANÉSIA | RUA 28 ESQ. C/ RUA 29-B CARRILLHO - GOIANÉSIA - GO | BOOSTER CARRILHO | RAP - BOOSTER | 11120025 | 2020-07-09 | 9 | 9 | BOMBA | CENTRIFUGA | [5 empty] | 1 | UN | SIM | NAO | SIM | 14047-2272 |  |  | 1750 | 123,23 M³/H | KSB | 80-400 |  |  | 80 MCA
| 7992 | 35777 | IPORA | AE-E11-BJ-0208-0054 | BOM JARDIM DE GOIAS | BOM JARDIM | AV. CASTELO BRANCO Q07 L17 S/N - CANAÃ | ESCRITÓRIO E RESERVATÓRIO I | RSE - EEAT | 10580001 | 2020-07-08 | 5 | 5 | BOMBA | CENTRIFUGA | [5 empty] | 1 | UN | SIM | NAO | SIM | 14047-2274 |  |  |  | 42 | OMEL |  |  |  | 22
| 7993 | 19838 | GOIÁS | AE-10-GV-2406-0699 | GOIAS | PEDRO LUDOVICO | CHACARA PEDRO LUDOVICO TEXEIRA | EAB 2 | CAPTAÇÃO | 10740005 | 2020-06-24 | 2 | 2 | BOMBA | CENTRIFUGA | [5 empty] | 1 | UN | SIM | NAO | SIM | 14047-2275 |  |  | 1750 | 108 M³/H | KSB | WKL10075
| 7994 | 27056 | GOIÂNIA | AE-E09-GO-2906-0772 | GOIÂNIA | JOÃO LEITE | RUA QUINTA AVENIDA SETOR GOIANIA II - GOIANIA | ETA JAIME CAMARA | ETA | 12450053 | 2020-06-16 | 1 | 1 | BOMBA | CENTRIFUGA | [5 empty] | 1 | UN | NAO | SIM | SIM | 14047-2276
| 7995 | 57055 | PORANGATU | AE-E05-UR-1208-0315 | URUACU | URUAÇU | RUA 2011 ANTIGAMENTE CRISTHIANE ROSSA ST JOANA URUAÇU-GO | BOOSTER SETOR AEROPORTO | BOOSTER | 11980014 | 2020-08-06 | 2 | 2 | BOMBA | CENTRIFUGA | [5 empty] | 1 | UN | SIM | NAO | SIM | 14047-2291 |  |  |  |  | WORTHINGTON
| 7996 | 14980 | CERES | AE-14-CE-1007-2027 | GOIANÉSIA | GOIANÉSIA | RUA 10 ENTRE AS RUAS 35 E 37, QD. 371, LT. 1 A 12 E 31 A 36, SUL - GOIANÉSIA - GO | EEAT ETA GOIANÉSIA | ETA | 11120020 | 2020-07-10 | 2 | 2 | BOMBA | CENTRIFUGA | [5 empty] | 1 | UN | SIM | NAO | SIM | 14047-2294 |  |  | 1750 | 107 M³/H | KSB | WKL 100/2 |  |  | 59 MCA
| 7997 | 14981 | CERES | AE-14-CE-1007-2028 | GOIANÉSIA | GOIANÉSIA | RUA 10 ENTRE AS RUAS 35 E 37, QD. 371, LT. 1 A 12 E 31 A 36, SUL - GOIANÉSIA - GO | EEAT ETA GOIANÉSIA | ETA | 11120020 | 2020-07-10 | 2 | 2 | BOMBA | CENTRIFUGA | [5 empty] | 1 | UN | SIM | NAO | SIM | 14047-2295 |  |  | 1750 | 107 M³/H | KSB | WKL 100/2 |  |  | 59 MCA
| 7998 | 6629 | APARECIDA DE GOIÂNIA | AE-E10-AP-1706-0201 | APARECIDA DE GOIÂNIA | TIRADENTES | AV CENTRAL ESQ COM C3 LT11 E 12 | REL - RAP- ETA TIRADENTES | REL - RAP - ETA | 12330014 | 2020-06-05 | 10 | 10 | BOMBA | CENTRIFUGA | [5 empty] | 1 | UN | SIM | NAO | SIM | 14047-2298
| 7999 | 6639 | APARECIDA DE GOIÂNIA | AE-E10-AP-1706-0154 | APARECIDA DE GOIÂNIA | TIRADENTES | RUA 35 QD J4 | ESTAÇÃO DE PRÉ TRATAMENTO TIRADENTES | RAP | 12330039 | 2020-06-05 | 7 | 7 | BOMBA | CENTRIFUGA | [5 empty] | 1 | UN | SIM | NAO | SIM | 14047-2300 |  |  |  |  | WORTHINGTON
| 8000 | 6638 | APARECIDA DE GOIÂNIA | AE-E10-AP-1706-0153 | APARECIDA DE GOIÂNIA | TIRADENTES | RUA 35 QD J4 | ESTAÇÃO DE PRÉ TRATAMENTO TIRADENTES | RAP | 12330039 | 2020-06-05 | 7 | 7 | BOMBA | CENTRIFUGA | [5 empty] | 1 | UN | SIM | NAO | SIM | 14047-2307 |  |  |  |  | WORTHINGTON
| 8001 | 16320 | CERES | AE-14-CE-2907-3372 | RUBIATABA | RUBIATABA | RUA GUARANÁ C RUA JAPECANGA ST. MORADA DO IPÊ - RUBIATABA - GO | EEAT MORADA DO IPÊ | EEAT | 11230008 | 2020-07-29 | 4 | 4 | BOMBA | CENTRIFUGA | [5 empty] | 1 | UN | SIM | NAO | SIM | 14047-2313 |  |  |  |  | KSB | 50-33/2
| 8002 | 30735 | GOIÂNIA | AE-E04-GO-2407-0396 | GOIÂNIA | JOÃO LEITE | RUA QUINTA AVENIDA SETOR GOIANIA II - GOIANIA | ETA JAIME CAMARA | ETA | 12450053 | 16/06 À 17/06 | - | 1 | BOMBA | CENTRIFUGA | [5 empty] | 1 | UN | SIM | NAO | SIM | 14047-2314 |  |  |  | 20 |  | NPA 30 |  |  | CASA DE BOMBAS MICRO MEDIÇÃO
| 8003 | 16319 | CERES | AE-14-CE-2907-3371 | RUBIATABA | RUBIATABA | RUA GUARANÁ C RUA JAPECANGA ST. MORADA DO IPÊ - RUBIATABA - GO | EEAT MORADA DO IPÊ | EEAT | 11230008 | 2020-07-29 | 4 | 4 | BOMBA | CENTRIFUGA | [5 empty] | 1 | UN | SIM | NAO | SIM | 14047-2317 |  |  |  |  | KSB | 50-33/2
| 8004 | 6916 | MORRINHOS | AE-E11-PO-1507-0072 | PONTALINA | PONTALINA | AV. DOS PINHEIROS | ETA DE PONTALINA | ETA - REL - RSE | 11390003 | 2020-06-17 | 8 | 3 | BOMBA | CENTRIFUGA | [5 empty] | 1 | UN | SIM | NAO | SIM | 14047-2325 |  |  |  |  | INAPI
| 8005 | 6733 | ITUMBIARA | AE-E11-GT-1507-0192 | GOIATUBA | GOIATUBA | R. XINGU, 322, CENTRO | ETA-RSE-EAT | ETA - RSE - EAT | 11440021 | 2020-06-16 | 10 | 10 | BOMBA | CENTRIFUGA | [5 empty] | 1 | UN | NAO | SIM | SIM | 14047-2327 |  |  | 112 | 0,130M³/H | NORD | SK ON69 |  |  | Almoxarifado
| 8006 | 6734 | ITUMBIARA | AE-E11-GT-1507-0193 | GOIATUBA | GOIATUBA | R. XINGU, 322, CENTRO | ETA-RSE-EAT | ETA - RSE - EAT | 11440021 | 2020-06-16 | 10 | 10 | BOMBA | CENTRIFUGA | [5 empty] | 1 | UN | NAO | SIM | SIM | 14047-2328 |  |  | 112 | 0,130M³/H | NORD | SK ON70 |  |  | Almoxarifado
| 8007 | 6735 | ITUMBIARA | AE-E11-GT-1507-0194 | GOIATUBA | GOIATUBA | R. XINGU, 322, CENTRO | ETA-RSE-EAT | ETA - RSE - EAT | 11440021 | 2020-06-16 | 10 | 10 | BOMBA | CENTRIFUGA | [5 empty] | 1 | UN | NAO | SIM | SIM | 14047-2329 |  |  | 112 | 0,130M³/H | NORD | SK ON71 |  |  | Almoxarifado
| 8008 | 6732 | ITUMBIARA | AE-E11-GT-1507-0191 | GOIATUBA | GOIATUBA | R. XINGU, 322, CENTRO | ETA-RSE-EAT | ETA - RSE - EAT | 11440021 | 2020-06-16 | 10 | 10 | BOMBA | CENTRIFUGA | [5 empty] | 1 | UN | NAO | SIM | SIM | 14047-2330 |  |  | 112 | 0,130M³/H | NORD | SK ON68 |  |  | Almoxarifado
| 8009 | 54980 | PORANGATU | AE-E07-MI-1808-0175 | MINACU | MINAÇU | FAZENDA QUEIXADA DO CORRIOLA | ETA | ETA | 11890016 | 2020-08-10 | 1 | 1 | BOMBA | CENTRIFUGA | [5 empty] | 1 | UN | SIM | NAO | SIM | 14047-2331 |  |  |  | 504 | KSB | MEGANORM | 150-400 |  | 60 M.C.A.
| 8010 | 27318 | GOIÂNIA | AE-E09-GO-0107-0172 | GOIÂNIA | MEIA PONTE | AV DO POVO EM FRENTE A QD 57 LT 48 VILA MULTIRÃO | BOOSTER VILA MULTIRÃO | BOOSTER | 12450122 | 2020-06-09 | 7 | 7 | BOMBA | CENTRIFUGA | [5 empty] | 1 | UN | SIM | NAO | SIM | 14047-2334 |  |  |  | 125 M³/H | GRUNDFOS
| 8011 | 25333 | GOIÂNIA | AE-E07-GO-2606-0709 | GOIÂNIA | MEIA PONTE | A. SÃO BERNARDO QD. 14 LT. 43 - R. MONTE PASCOAL - GOIÂNIA - GO | RESERVATÓRIO MONTE PASCOAL | RAP - REL | 12450120 | 2020-06-17 | 3 | - | BOMBA | CENTRIFUGA | [5 empty] | 1 | UN | SIM | NAO | SIM | 14047-2337 |  |  |  | 3500 | SCHNEIDER | DF7
| 8012 | 48709 | LUZIÂNIA | AE-06-LU-0708-4840 | CRISTALINA | CRISTALINA | AV. KALED COSAC, 1118 CENTRO CRISTALINA | ETA AGÊNCIA CRISTALINA | ETA | 10370007 | 2020-08-07 | 1 | 1 | BOMBA | CENTRIFUGA | [5 empty] | 1 | UN | SIM | NAO | SIM | 14047-2340 |  |  |  |  | WASHINGTON | DBE | 46430102
| 8013 | 18020 | FORMOSA | AE-E06-FO-1007-0183 | FORMOSA | BANDEIRINHA | RODOVIA GO-430 | CAPTAÇÃO AB E POÇO BANDEIRINHA | CAPTAÇÃO - POÇO | 10280014 | 2020-07-01 | 2 | 2 | BOMBA | CENTRIFUGA | [5 empty] | 1 | UN | SIM | NAO | SIM | 14047-2352 |  |  |  | 42 M³/H | WORTHINGTON
| 8014 | 27172 | GOIÂNIA | AE-E09-GO-0107-0026 | GOIÂNIA | MEIA PONTE | AV.DOS IPES C/VALE DOS SONHOS ÁREA 1 BR DA VITÓRIA | ELEVATÓRIA E RESERVATÓRIO SÃO DOMINGOS I | RSE - EEAT | 12450125 | 2020-06-09 | 1 | 1 | BOMBA | CENTRIFUGA | [5 empty] | 1 | UN | SIM | NAO | SIM | 14047-2356 | [8 empty] | 16 BAR
| 8015 | 25071 | GOIÂNIA | AE-E07-GO-2606-0457 | GOIÂNIA | MEIA PONTE | AV. TRINDADE QD. 10 LT 23 TEMPO NOVO - ST. MAYSA | BOOSTER MAYSA | BOOSTER | 12450082 | 2020-06-15 | 2 | - | BOMBA | CENTRIFUGA | [5 empty] | 1 | UN | SIM | NAO | SIM | 14047-2357 |  |  |  |  | INGERSOLL-DRESSER PUMPS | MEN 125-100-400
| 8016 | 26433 | GOIÂNIA | AE-E09-GO-2906-0160 | GOIÂNIA | JOÃO LEITE | AV. PAULO SOUZAN C/ AV. SANTO ONOFRE JO. POMPEIA | ELEVATÓRIA POMPEIA | EEAT | 12450041 | 2020-06-18 | 1 | 1 | BOMBA | CENTRIFUGA | [5 empty] | 1 | UN | SIM | NAO | SIM | 14047-2376 |  |  |  | 180 M³/H
| 8017 | 6893 | MORRINHOS | AE-E12-PJ-0607-0055 | PIRACANJUBA | PIRACANJUBA I | AVENIDA PEDRO LUDOVICO TEIXEIRA S/Nº CENTRO | ETA DE PIRACANJUBA | ETA | 11380001 | 2020-06-22 | 1 | 1 | BOMBA | CENTRIFUGA | [5 empty] | 1 | UN | SIM | NAO | SIM | 14047-2379 |  |  |  | 50 M³/H | INGERSOLL-DRESSER PUMPS |  | 2970 827 |  | LAVAGEM E CAMINHÃO PIPA
| 8018 | 6812 | CAMPOS BELOS | AE-E06-PO-0407-0110 | POSSE | POSSE | RUA JOSE RIBEIRO E SILVA SETOR AUGUSTO JOSE VALENTE | ETA - AGÊNCIA - REL - RSE | ETA | 10490012 | 2020-06-23 | 171 | 171 | BOMBA | CENTRIFUGA | [5 empty] | 1 | UN | SIM | NAO | SIM | 14047-2381 |  |  |  |  | FLOWSERVE | D1130 | DG94012
| 8019 | 31466 | GOIÂNIA | AE-E07-GO-2807-0082 | GOIÂNIA | MEIA PONTE | AV.GUANABARA C/SÃO FRANCISCO LADO DO 42 BC-JARDIM GUANABARA-GOIÂNIA/GO | BOOSTER GUANABARA | BOOSTER | 12450083 | 2020-07-02 | - | 3 | BOMBA | CENTRIFUGA | [5 empty] | 1 | UN | SIM | NAO | SIM | 14047-2385 |  |  |  | 553 M³/H
| 8020 | 47344 | LUZIÂNIA | AE-06-LU-3007-3475 | NOVO GAMA | NOVO GAMA (PEDREGAL) | CONJ 2HI AREA ESPECIAL S/N NOVO GAMA | RESERVATÓRIO E ESCRITÓRIO MOVO GAMA | RAP - REL - RSE - EEAT | 10420026 | 2020-07-30 | 4 | 2 | BOMBA | CENTRIFUGA | [5 empty] | 1 | UN | SIM | NAO | SIM | 14047-2399
| 8021 | 19042 | FORMOSA | AE-E06-PL-2307-0172 | PLANALTINA | PLANALTINA | ÁREA BRASILINHA 17 PLANALTINA | CENTRO DE RESERVAÇÃO 1 | REL - RAP - BOOSTER | 10300019 | 2020-07-03 | 2 | 2 | BOMBA | CENTRIFUGA | [5 empty] | 1 | UN | NAO | SIM | SIM | 14047-2404 |  |  |  | 72 M³/H | INGERSOLL-DRESSER PUMPS |  | 9367,02
| 8022 | 6620 | APARECIDA DE GOIÂNIA | AE-E1-AP-0106-0097 | APARECIDA DE GOIÂNIA | LAJES | RUA ANGELICA, FAZENDA SANTO ANTONIO - SETOR ROSA SUL | EEAT - EEAB - SISTEMA LAJES | EEAT - EEAB | 12330003 | 2020-06-01 | 1 | 1 | BOMBA | CENTRIFUGA | [5 empty] | 1 | UN | SIM | NAO | SIM | 14047-2408 |  |  | 1750 | 500 M³/H |  |  |  |  | ELEVATORIA 1
| 8023 | 6607 | ANÁPOLIS | AE-E14-VI-1607-0008 | VIANOPOLIS | VIANOPOLIS | FAZENDA GUARIROBAL - ZONA RURAL - VIANÓPOLIS - GO | EEAB CAPTAÇÃO JOSÉ DIRCEU | CAPTAÇÃO | 11060001 | 2020-06-18 | - | 1 | BOMBA | CENTRIFUGA | [5 empty] | 1 | UN | SIM | NAO | SIM | 14047-2413 |  |  |  | 130 M³/H | KSB | WKL 100/6 | 468980
| 8024 | 7031 | SANTA HELENA | AE-E00-MA-0307-0110 | MAURILÂNDIA | MAURILÂNDIA | AVENIDA ELZA DO AMOR DIVINO, 04 - MAURILÂNDIA - GO | ETA DE MAURILÂNDIA | ETA - EEAT - RAP | 12160004 | 2020-06-25 | 10 | 4 | BOMBA | CENTRIFUGA | [5 empty] | 1 | UN | SIM | NAO | SIM | 14047-2416 |  |  | 3450 | 50 M³/H | KSB |  |  |  | 69 MCA
| 8025 | 27117 | GOIÂNIA | AE-E09-GO-2906-0833 | GOIÂNIA | JOÃO LEITE | RUA QUINTA AVENIDA SETOR GOIANIA II - GOIANIA | ETA JAIME CAMARA | ETA | 12450053 | 2020-06-16 | 1 | 1 | BOMBA | CENTRIFUGA | [5 empty] | 1 | UN | NAO | SIM | SIM | 14047-2420
| 8026 | 25506 | GOIÂNIA | AE-E07-GO-2606-0888 | GOIÂNIA | MEIA PONTE | ENTRE MARGENS DO RIO MEIA PONTE C/ RUA DA DIVISA | ETA MEIA PONTE | ETA | 12450127 | 2020-06-08 | 1 | - | BOMBA | CENTRIFUGA | [5 empty] | 1 | UN | SIM | NAO | SIM | 14047-2424 |  | 3 CV | 3520 |  | KOHEBACH | 905 | 0588
| 8027 | 25508 | GOIÂNIA | AE-E07-GO-2606-0890 | GOIÂNIA | MEIA PONTE | ENTRE MARGENS DO RIO MEIA PONTE C/ RUA DA DIVISA | ETA MEIA PONTE | ETA | 12450127 | 2020-06-08 | 1 | - | BOMBA | CENTRIFUGA | [5 empty] | 1 | UN | SIM | NAO | SIM | 14047-2425 |  | 3 CV | 3475 |  | KOHEBACH |  | 0588
| 8028 | 25505 | GOIÂNIA | AE-E07-GO-2606-0887 | GOIÂNIA | MEIA PONTE | ENTRE MARGENS DO RIO MEIA PONTE C/ RUA DA DIVISA | ETA MEIA PONTE | ETA | 12450127 | 2020-06-08 | 1 | - | BOMBA | CENTRIFUGA | [5 empty] | 1 | UN | SIM | NAO | SIM | 14047-2435 |  | 10 CV | 1150 |  | WEG | 132 M 886
| 8029 | 26897 | GOIÂNIA | AE-E09-GO-2906-0612 | GOIÂNIA | JOÃO LEITE | RUA QUINTA AVENIDA SETOR GOIANIA II - GOIANIA | ETA JAIME CAMARA | ETA | 12450053 | 2020-06-16 | 1 | 1 | BOMBA | CENTRIFUGA | [5 empty] | 1 | UN | NAO | SIM | SIM | 14047-2439
| 8030 | 15603 | CERES | AE-14-CE-2207-2654 | JARAGUÁ | JARAGUÁ | FAZENDA BOA VISTA ROD.427 - JARAGUÁ - GO | CAPTAÇÃO RIO PARÍ/EEAB | CAPTAÇÃO | 11160006 | 2020-07-22 | 1 | 1 | BOMBA | CENTRIFUGA | [5 empty] | 1 | UN | SIM | NAO | SIM | 14047-2444 |  |  | 1750 | 360 M³/H | IMBIL | 150 260 | 30415 |  | 15 MCA
| 8031 | 48710 | LUZIÂNIA | AE-06-LU-0708-4841 | CRISTALINA | CRISTALINA | AV. KALED COSAC, 1118 CENTRO CRISTALINA | ETA AGÊNCIA CRISTALINA | ETA | 10370007 | 2020-08-07 | 1 | 1 | BOMBA | CENTRIFUGA | [5 empty] | 1 | UN | SIM | NAO | SIM | 14047-2447 |  |  |  |  | WASHINGTON | DBE | 46430101
| 8032 | 15604 | CERES | AE-14-CE-2207-2655 | JARAGUÁ | JARAGUÁ | FAZENDA BOA VISTA ROD.427 - JARAGUÁ - GO | CAPTAÇÃO RIO PARÍ/EEAB | CAPTAÇÃO | 11160006 | 2020-07-22 | 1 | 1 | BOMBA | CENTRIFUGA | [5 empty] | 1 | UN | SIM | NAO | SIM | 14047-2449 |  |  | 1750 | 360 M³/H | IMBIL | 150 260 | 30416 |  | 15 MCA
| 8033 | 6482 | ANÁPOLIS | AE-E02-AN-2406-0138 | ANAPOLIS | PIANCO | RESIDENCIAL ANDER RUA QUILOMBO QD 01 LT 37 JARDIM PALMARES | CR - BAIRRO DE LOURDES | RAP - EEAT | 10960008 | 2020-06-10 | 9 | 9 | BOMBA | CENTRIFUGA | [5 empty] | 1 | UN | SIM | NAO | SIM | 14047-2453
| 8034 | 56866 | PORANGATU | AE-E05-UR-1208-0134 | URUACU | URUAÇU | FAZENDA SANTANA ZONA RURAL URUAÇU-GO | ETA-POÇO DE CONTATO- EEAT- RESERVATÓRIOS | RESERVATÓRIO | 11980006 | 2020-08-04 | 2 | 2 | BOMBA | CENTRIFUGA | [5 empty] | 1 | UN | SIM | NAO | SIM | 14047-2457 |  |  | 1750 | 316 | INGERSOLL-DRESSER PUMPS | MEN150-125-250L |  |  | 43 M.C.A.
| 8035 | 16260 | CERES | AE-10-CE-1307-3312 | RIANÁPOLIS | RIBEIRÃO FORMIGA | MARGEM DA BR-153 - FAZENDA FORMIGA - RIANÁPOLIS | CAPTAÇÃO RIO FORMIGA | CAPTAÇÃO | 11220001 | 2020-07-13 | 2 | 2 | BOMBA | CENTRIFUGA | [5 empty] | 1 | UN | SIM | NAO | SIM | 14047-2465 |  |  | 1750 | 54 M³/H | IMBIL | BEW 80/5 | 29005
| 8036 | 16264 | CERES | AE-10-CE-1307-3316 | RIANÁPOLIS | RIBEIRÃO FORMIGA | MARGEM DA BR-153 - FAZENDA FORMIGA - RIANÁPOLIS | CAPTAÇÃO RIO FORMIGA | CAPTAÇÃO | 11220001 | 2020-07-13 | 2 | 2 | BOMBA | CENTRIFUGA | [5 empty] | 1 | UN | NAO | SIM | SIM | 14047-2466 |  |  | 1750 | 54 M³/H | IMBIL | BEW 80/5 | 29004
| 8037 | 6655 | APARECIDA DE GOIÂNIA | AE-E10-AP-1806-0018 | APARECIDA DE GOIÂNIA | MADRE GERMANA I | RUA MG 09 QD 50 | RES - EEAT MADRE GERMANA I | RES - EEAT | 12330077 | 2020-06-03 | 1 | 1 | BOMBA | CENTRIFUGA | [5 empty] | 1 | UN | SIM | NAO | SIM | 14047-2469 |  |  | 1750 | 56 M³/H | KSB
| 8038 | 6656 | APARECIDA DE GOIÂNIA | AE-E10-AP-1806-0019 | APARECIDA DE GOIÂNIA | MADRE GERMANA I | RUA MG 09 QD 50 | RES - EEAT MADRE GERMANA I | RES - EEAT | 12330077 | 2020-06-03 | 1 | 1 | BOMBA | CENTRIFUGA | [5 empty] | 1 | UN | SIM | NAO | SIM | 14047-2470 |  |  | 1750 | 56 M³/H | KSB
| 8039 | 6657 | APARECIDA DE GOIÂNIA | AE-E10-AP-2906-0017 | APARECIDA DE GOIÂNIA | MADRE GERMANA II | RUA SANTO ANTONIO QUADRA 01 LOTE 17 | RAP - REL - ÁREA DE RESERVAÇÃO II | REL - RAP | 12330084 | 2020-06-03 | 1 | 1 | BOMBA | CENTRIFUGA | [5 empty] | 1 | UN | SIM | NAO | SIM | 14047-2477 |  |  |  | 17,1 M³/H | IMBIL | 40 200 | 31063
| 8040 | 6658 | APARECIDA DE GOIÂNIA | AE-E10-AP-2906-0018 | APARECIDA DE GOIÂNIA | MADRE GERMANA II | RUA SANTO ANTONIO QUADRA 01 LOTE 17 | RAP - REL - ÁREA DE RESERVAÇÃO II | REL - RAP | 12330084 | 2020-06-03 | 1 | 1 | BOMBA | CENTRIFUGA | [5 empty] | 1 | UN | SIM | NAO | SIM | 14047-2478 |  |  |  | 17,1 M³/H | IMBIL | 40 200 | 31062
| 8041 | 6653 | APARECIDA DE GOIÂNIA | AE-E10-AP-1806-0016 | APARECIDA DE GOIÂNIA | MADRE GERMANA I | RUA MG 09 QD 50 | RES - EEAT MADRE GERMANA I | RES - EEAT | 12330077 | 2020-06-03 | 1 | 1 | BOMBA | CENTRIFUGA | [5 empty] | 1 | UN | SIM | NAO | SIM | 14047-2479 |  |  | 1750 | 79,49 M³/H | IMBIL | 30400/2 | 31097
| 8042 | 6654 | APARECIDA DE GOIÂNIA | AE-E10-AP-1806-0017 | APARECIDA DE GOIÂNIA | MADRE GERMANA I | RUA MG 09 QD 50 | RES - EEAT MADRE GERMANA I | RES - EEAT | 12330077 | 2020-06-03 | 1 | 1 | BOMBA | CENTRIFUGA | [5 empty] | 1 | UN | SIM | NAO | SIM | 14047-2480 |  |  | 1750 | 79,49 M³/H | IMBIL | 30400/2 | 31096
| 8043 | 6703 | ITUMBIARA | AE-E13-IN-0107-0171 | INACIOLANDIA | INACIOLÂNDIA | RUA ALVINO SILVESTRE DE OLIVEIRA Q 22 A – LT 4 B. Nº23 DINOMAR RIBEIRO | REL - RAP- EEAT | REL - RAP - EEAT | 11450001 | 2020-06-16 | 10 | 4 | BOMBA | CENTRIFUGA | [5 empty] | 1 | UN | SIM | NAO | SIM | 14047-2481 |  |  | 1750 | 71,24M³/H | KSB |  | OP 319447 |  | 18,86MCA
| 8044 | 6704 | ITUMBIARA | AE-E13-IN-0107-0173 | INACIOLANDIA | INACIOLÂNDIA | RUA ALVINO SILVESTRE DE OLIVEIRA Q 22 A – LT 4 B. Nº23 DINOMAR RIBEIRO | REL - RAP- EEAT | REL - RAP - EEAT | 11450001 | 2020-06-16 | 10 | 4 | BOMBA | CENTRIFUGA | [5 empty] | 1 | UN | SIM | NAO | SIM | 14047-2482 |  |  | 1750 | 71,24M³/H | KSB |  | OP 319448 |  | 18,86MCA
| 8045 | 25946 | GOIÂNIA | AE-E08-GO-2706-0276 | GOIÂNIA | MEIA PONTE | AV. BANDEIRANTE COM RUA MONTE BRANCO, QD. 62 - JARDIM PETRÓPOLIS | CR MENDANHA - SISTEMA MEIA PONTE | RSE - EEAT | 12450075 | 2020-06-15 | 1 | - | BOMBA | CENTRIFUGA | [5 empty] | 1 | UN | SIM | NAO | SIM | 14047-2484 |  |  |  | 125 M³/H | INGERSOLL-DRESSER PUMPS | MEN 125-100-400
| 8046 | 24185 | OUVIDOR | AE-E15-PR-2608-0127 | PIRES DO RIO | PIRES DO RIO | FAZENDA LARANJAL | RESERVATÓRIO | RSE - EEAB - EEAT | 11590002 | 2020-07-30 | 6 | 6 | BOMBA | CENTRIFUGA | [5 empty] | 1 | UN | SIM | NAO | SIM | 14047-2485 |  |  |  | 180 L/S | KSB | 2002SBN041B2 | 5027 |  | 15MCA
| 8047 | 24184 | OUVIDOR | AE-E15-PR-2608-0126 | PIRES DO RIO | PIRES DO RIO | FAZENDA LARANJAL | RESERVATÓRIO | RSE - EEAB - EEAT | 11590002 | 2020-07-30 | 6 | 6 | BOMBA | CENTRIFUGA | [5 empty] | 1 | UN | NAO | SIM | SIM | 14047-2486 |  |  |  | 180 L/S | KSB | 2002SBN041B2 | 5028 |  | 15MCA
| 8048 | 6891 | MORRINHOS | AE-E12-PJ-0607-0019 | PIRACANJUBA | PIRACANJUBA I | AVENIDA PEDRO LUDOVICO TEIXEIRA S/Nº CENTRO | ETA DE PIRACANJUBA | ETA | 11380001 | 2020-06-22 | 1 | 1 | BOMBA | CENTRIFUGA | [5 empty] | 1 | UN | SIM | NAO | SIM | 14047-2487 |  |  |  | 388 M³/H |  | 5125 033A
| 8049 | 6892 | MORRINHOS | AE-E12-PJ-0607-0020 | PIRACANJUBA | PIRACANJUBA I | AVENIDA PEDRO LUDOVICO TEIXEIRA S/Nº CENTRO | ETA DE PIRACANJUBA | ETA | 11380001 | 2020-06-22 | 1 | 1 | BOMBA | CENTRIFUGA | [5 empty] | 1 | UN | SIM | NAO | SIM | 14047-2488 |  |  |  | 388 M³/H |  | 5125 033A
| 8050 | 7057 | SANTA HELENA | AE-E11-SH-1507-0179 | SANTA HELENA DE GOIAS | SANTA HELENA DE GOIAS | AV. NOSSA SENHORA DAS GRAÇAS | ETA DE SANTA HELENA DE GOIAS | ETA - RSE - REL - RAP - EEAT | 12190005 | 2020-06-22 | 5 | 5 | BOMBA | CENTRIFUGA | [5 empty] | 1 | UN | SIM | NAO | SIM | 14047-2492 |  |  | 3450 | 3 A 15M³/H | KSB |  |  |  | 25 A 46MCA
| 8051 | 18487 | FORMOSA | AE-E06-FO-2307-0119 | FORMOSA | FORMOSA | RUA 14 SETOR JARDIM OLIVEIRA FORMOSA | ETA FORMOSA | ETA | 10280031 | 2020-06-26 | 2 | 2 | BOMBA | CENTRIFUGA | [5 empty] | 1 | UN | SIM | NAO | SIM | 14047-2493 |  |  | 3450 | 15 M³/H | KSB | HIDROBLOCO C 5000T | 1297
| 8052 | 6660 | APARECIDA DE GOIÂNIA | AE-E10-AP-2906-0020 | APARECIDA DE GOIÂNIA | MADRE GERMANA II | RUA SANTO ANTONIO QUADRA 01 LOTE 17 | RAP - REL - ÁREA DE RESERVAÇÃO II | REL - RAP | 12330084 | 2020-06-03 | 1 | 1 | BOMBA | CENTRIFUGA | [5 empty] | 1 | UN | SIM | NAO | SIM | 14047-2499 |  |  |  | 9,9 M³/H | INGERSOLL-DRESSER PUMPS |  | 73170402
| 8053 | 6659 | APARECIDA DE GOIÂNIA | AE-E10-AP-2906-0019 | APARECIDA DE GOIÂNIA | MADRE GERMANA II | RUA SANTO ANTONIO QUADRA 01 LOTE 17 | RAP - REL - ÁREA DE RESERVAÇÃO II | REL - RAP | 12330084 | 2020-06-03 | 1 | 1 | BOMBA | CENTRIFUGA | [5 empty] | 1 | UN | SIM | NAO | SIM | 14047-2500 |  |  |  | 9,9 M³/H | INGERSOLL-DRESSER PUMPS |  | 781704
| 8054 | 7024 | SANTA HELENA | AE-E00-MA-0307-0027 | MAURILÂNDIA | MAURILÂNDIA | RUA PRIMAVERA Q01 LT01 - NOSSA SENHORA GUIA - MAURILÂNDIA - GO | RESERVATÓRIO DE MAURILÂNDIA | EEAT - RAP - REL | 12160002 | 2020-06-25 | 2 | 2 | BOMBA | CENTRIFUGA | [5 empty] | 1 | UN | SIM | NAO | SIM | 14047-2501 |  |  |  | 10 M³/H | KSB
| 8055 | 37429 | IPORA | AE-E11-PI-0308-0055 | PIRANHAS | PIRANHAS | R. RIBEIRO DE FREITAS, ZONA RURAL | ETA DE PIRANHAS | ETA | 10690005 | 2020-07-07 | 10 | 3 | BOMBA | CENTRIFUGA | [5 empty] | 1 | UN | SIM | NAO | SIM | 14047-2502 |  |  |  | 68.4 | IMBIL |  |  |  | 11
| 8056 | 37430 | IPORA | AE-E11-PI-0308-0056 | PIRANHAS | PIRANHAS | R. RIBEIRO DE FREITAS, ZONA RURAL | ETA DE PIRANHAS | ETA | 10690005 | 2020-07-07 | 10 | 3 | BOMBA | CENTRIFUGA | [5 empty] | 1 | UN | SIM | NAO | SIM | 14047-2503 |  |  |  | 68.4 | IMBIL |  |  |  | 11
| 8057 | 25947 | GOIÂNIA | AE-E08-GO-2706-0277 | GOIÂNIA | MEIA PONTE | AV. BANDEIRANTE COM RUA MONTE BRANCO, QD. 62 - JARDIM PETRÓPOLIS | CR MENDANHA - SISTEMA MEIA PONTE | RSE - EEAT | 12450075 | 2020-06-15 | 1 | - | BOMBA | CENTRIFUGA | [5 empty] | 1 | UN | SIM | NAO | SIM | 14047-2507 |  |  |  | 125 M³/H | INGERSOLL-DRESSER PUMPS | MEN 125-100-400
| 8058 | 56868 | PORANGATU | AE-E05-UR-1208-0136 | URUACU | URUAÇU | FAZENDA SANTANA ZONA RURAL URUAÇU-GO | ETA-POÇO DE CONTATO- EEAT- RESERVATÓRIOS | RESERVATÓRIO | 11980006 | 2020-08-04 | 2 | 2 | BOMBA | CENTRIFUGA | [5 empty] | 1 | UN | SIM | NAO | SIM | 14047-2512 |  |  |  | 687.6 | INGERSOLL-DRESSER PUMPS |  |  |  | 101 M.C.A.
| 8059 | 14309 | CERES | AE-10-CE-707-1355 | CERES | RIO DAS ALMAS | AV. ESPATÓDIAS QD.01 LT.01 - JARDIM SORRISO I - CERES | R4 - RESERVATÓRIO SORRISO I | RAP - EEAT | 11100003 | 2020-07-07 | 3 | 3 | BOMBA | CENTRIFUGA | [5 empty] | 1 | UN | SIM | NAO | SIM | 14047-2514 |  |  |  |  | INGERSOLL-DRESSER PUMPS | 100 FP3
| 8060 | 14307 | CERES | AE-10-CE-707-1353 | CERES | RIO DAS ALMAS | AV. ESPATÓDIAS QD.01 LT.01 - JARDIM SORRISO I - CERES | R4 - RESERVATÓRIO SORRISO I | RAP - EEAT | 11100003 | 2020-07-07 | 3 | 3 | BOMBA | CENTRIFUGA | [5 empty] | 1 | UN | SIM | NAO | SIM | 14047-2515 |  |  |  |  | INGERSOLL-DRESSER PUMPS | 100 FP3
| 8061 | 14292 | CERES | AE-10-CE-707-1337 | CERES | RIO DAS ALMAS | ESQUINA DA AV. ESPATÓDIAS C/ AV. OESTE QD.223 LT.07 - JARDIM SORRISO II - CERES | R5 - RESERVATÓRIO SORRISO II | RAP - EEAT | 11100006 | 2020-07-07 | 2 | 2 | BOMBA | CENTRIFUGA | [5 empty] | 1 | UN | SIM | NAO | SIM | 14047-2519 |  |  |  |  | INGERSOLL-DRESSER PUMPS | 65 FP 3E
| 8062 | 7019 | SANTA HELENA | AE-E11-AC-1407-0203 | ACREÚNA | ACREUNA | FAZENDA COMPRIDO | CAPTAÇÃO FAZENDA COMPRIDO | EEAB | 12130009 | 2020-06-24 | 10 | 10 | BOMBA | CENTRIFUGA | [5 empty] | 1 | UN | SIM | NAO | SIM | 14047-2520 |  |  |  | 76M³/H | KSB |  |  |  | 9MCA |  |  | sim
| 8063 | 21090 | GOIÁS | AE-05-GV-2506-1957 | ITAPURANGA | ITAPURANGA | RUA 36 S/N QUADRA DE ESPORTE JOSÉ JOVELINO BAIRRO XIXAZÃO ITAPURANGA-GO | ELEVATÓRIA DE ÀGUA TRATADA | BOOSTER | 10810005 | 2020-06-25 | 4 | 4 | BOMBA | CENTRIFUGA | [5 empty] | 1 | UN | SIM | NAO | SIM | 14047-2524 |  |  |  |  | INGERSOLL-DRESSER PUMPS | 125F103F
| 8064 | 21116 | GOIÁS | AE-05-GV-2506-1984 | ITAPURANGA | ITAPURANGA | RUA 24 S/N VILA MARILDA ITAPURANGA-GO | ETA | ETA | 10810006 | 2020-06-25 | 5 | 5 | BOMBA | CENTRIFUGA | [5 empty] | 1 | UN | NAO | SIM | SIM | 14047-2525 |  |  |  |  | INGERSOLL-DRESSER PUMPS | 125FP3E
| 8065 | 6701 | ITUMBIARA | AE-E13-IN-0107-0076 | INACIOLANDIA | INACIOLÂNDIA | FAZENDA CAMPANHA E CAMPO GRANDE | ETA - POÇO - REL - CAPTAÇÃO | ETA - POÇO - REL - CAPTAÇÃO | 11450003 | 2020-06-16 | 1 | 1 | BOMBA | CENTRIFUGA | [5 empty] | 1 | UN | SIM | NAO | SIM | 14047-2537 |  |  |  | 18L/S | INGERSOLL-DRESSER PUMPS | D11303X2X6 | TEC98138 |  | HM=43,58MCA
| 8066 | 56867 | PORANGATU | AE-E05-UR-1208-0135 | URUACU | URUAÇU | FAZENDA SANTANA ZONA RURAL URUAÇU-GO | ETA-POÇO DE CONTATO- EEAT- RESERVATÓRIOS | RESERVATÓRIO | 11980006 | 2020-08-04 | 2 | 2 | BOMBA | CENTRIFUGA | [5 empty] | 1 | UN | SIM | NAO | SIM | 14047-2545 |  |  |  |  | INGERSOLL-DRESSER PUMPS | MEN150-125-250L
| 8067 | 6538 | ANÁPOLIS | AE-E10-AG-2906-0052 | ANAPOLIS | PIANCO 1 | FAZENDA PIANCÓ - ZONA RURAL | EEAB PIANCÓ 1 | CAPTAÇÃO | 10960085 | 2020-06-16 | 1 | 1 | BOMBA | CENTRIFUGA | [5 empty] | 1 | UN | NAO | SIM | SIM | 14047-2554 |  |  |  |  | INGERSOLL-DRESSER PUMPS |  | 35286.01.01
| 8068 | 6711 | ITUMBIARA | AE-E11-IT-0107-0205 | ITUMBIARA | ITUMBIARA | AV DUQUE DE CAXIAS - FAZENDA DAS POMBAS | EEAT - ETA - FAZENDA DAS POMBAS | ETA - EEAT | 11460018 | 2020-06-09 | 1 | 8 | BOMBA | CENTRIFUGA | [5 empty] | 1 | UN | SIM | NAO | SIM | 14047-2561
| 8069 | 6863 | MORRINHOS | AE-E12-MO-3006-0142 | MORRINHOS | MORRINHOS | RUA PREF MANOEL LEMOS MENDONÇA | ETA DE MORRINHOS | ETA | 11370004 | 2020-06-10 | 2 | 1 | BOMBA | CENTRIFUGA | [5 empty] | 1 | UN | SIM | NAO | SIM | 14047-2576
| 8070 | 14978 | CERES | AE-14-CE-1007-2025 | GOIANÉSIA | GOIANÉSIA | RUA 10 ENTRE AS RUAS 35 E 37, QD. 371, LT. 1 A 12 E 31 A 36, SUL - GOIANÉSIA - GO | EEAT ETA GOIANÉSIA | ETA | 11120020 | 2020-07-10 | 2 | 2 | BOMBA | CENTRIFUGA | [5 empty] | 1 | UN | SIM | NAO | SIM | 14047-2586 |  |  |  |  | INGERSOLL-DRESSER PUMPS
| 8071 | 24912 | GOIÂNIA | AE-E07-GO-2606-0295 | GOIÂNIA | MAURO BORGES | RUA BG-18 - BELA GOIÂNIA - GOIÂNIA | ETA - MAURO BORGES | ETA | 12450071 | 2020-06-19 | 2 | 2 | BOMBA | CENTRIFUGA | [5 empty] | 1 | UN | SIM | NAO | SIM | 14047-2586
| 8072 | 36705 | IPORA | AE-E15-JU-0408-0042 | JUSSARA | JUSSARA | RUA TUPI - JOSÉ BONIFÁCIO QD10-A, CENTRO | ETA DE JUSSARA | ETA | 10650016 | 2020-07-09 | 1 | 1 | BOMBA | CENTRIFUGA | [5 empty] | 1 | UN | SIM | NAO | SIM | 14047-2590 |  |  |  | 234 | KSB |  |  |  | 40
| 8073 | 27643 | GOIÂNIA | AE-E10-GO-1706-0504 | GOIÂNIA | MEIA PONTE | FAZENDA SÃO DOMINGOS | CAPTAÇÃO MARGEM DO RIO | EEAB | 12450086 | 2020-06-08 | - | 2 | BOMBA | CENTRIFUGA | [5 empty] | 1 | UN | SIM | NAO | SIM | 14047-2591 |  |  |  | 28,44 M³/H | INGERSOLL-DRESSER PUMPS | 240127B | 353220101
| 8074 | 32207 | GRANDE GOIÂNIA | AE-E08-BL-2107-0261 | BELA VISTA DE GOIAS | BELA VISTA DE GOIAS | FAZENDA PIRACANJUBA, SAIDA PARA SILVÂNIA , ZONA RURAL | EEAB PIRACANJUBA GARRAFÃO | EEAB | 12350004 | 2020-07-09 | 7 | 7 | BOMBA | CENTRIFUGA | [5 empty] | 1 | UN | SIM | NAO | SIM | 14047-2595 |  |  | 1780 | 144 M³/H | IMBIL
| 8075 | 32206 | GRANDE GOIÂNIA | AE-E08-BL-2107-0260 | BELA VISTA DE GOIAS | BELA VISTA DE GOIAS | FAZENDA PIRACANJUBA, SAIDA PARA SILVÂNIA , ZONA RURAL | EEAB PIRACANJUBA GARRAFÃO | EEAB | 12350004 | 2020-07-09 | 7 | 7 | BOMBA | CENTRIFUGA | [5 empty] | 1 | UN | SIM | NAO | SIM | 14047-2596 |  |  | 1780 | 144 M³/H | KSB
| 8076 | 7032 | SANTA HELENA | AE-E00-QU-0307-0025 | QUIRINÓPOLIS | QUIRINÓPOLIS | AV JOAQUIM TIMOTEO DE PAULA - CENTRO - QUIRINOPOLIS -GO | BOOSTER PRIMAVERA | BOOSTER | 12180002 | 2020-06-24 | 1 | 2 | BOMBA | CENTRIFUGA | [5 empty] | 1 | UN | SIM | NAO | SIM | 14047-2627 |  |  | 1775 | 180 M³/H | KSB | MEGANORM 100-315 |  |  | 43 MCA
| 8077 | 7033 | SANTA HELENA | AE-E00-QU-0307-0026 | QUIRINÓPOLIS | QUIRINÓPOLIS | AV JOAQUIM TIMOTEO DE PAULA - CENTRO - QUIRINOPOLIS -GO | BOOSTER PRIMAVERA | BOOSTER | 12180002 | 2020-06-24 | 1 | 2 | BOMBA | CENTRIFUGA | [5 empty] | 1 | UN | SIM | NAO | SIM | 14047-2628 |  |  | 1775 | 180 M³/H | KSB | MEGANORM 100-315 |  |  | 43 MCA
| 8078 | 6647 | APARECIDA DE GOIÂNIA | AE-E07-AG-2606-0061 | APARECIDA DE GOIÂNIA | INDEPENDÊNCIA MANSÕES | RUA EDUARDO CARDOSO GONÇALVES QD. 163 LT. 30 A 37 | ETA - REL - RAP - INDEPENDÊNCIA MANSÕES | ETA - REL - RAP - EEAT | 12330058 | 2020-06-03 | 1 | 1 | BOMBA | CENTRIFUGA | [5 empty] | 1 | UN | SIM | NAO | SIM | 14047-2630 |  |  |  | 13,32 M³/H
| 8079 | 14979 | CERES | AE-14-CE-1007-2026 | GOIANÉSIA | GOIANÉSIA | RUA 10 ENTRE AS RUAS 35 E 37, QD. 371, LT. 1 A 12 E 31 A 36, SUL - GOIANÉSIA - GO | EEAT ETA GOIANÉSIA | ETA | 11120020 | 2020-07-10 | 2 | 2 | BOMBA | CENTRIFUGA | [5 empty] | 1 | UN | SIM | NAO | SIM | 14047-2631 |  |  |  |  | INGERSOLL-DRESSER PUMPS
| 8080 | 33879 | GRANDE GOIÂNIA | AE-E04-TR-0508-0101 | TRINDADE | ETA ARROZAL | RUA 06 QD 14 SETOR SOL DOURADO - TRINDADE | CR SOL DOURADO SAA ARROZAL | RAP - REL - EEAT | 12440008 | 2020-07-20 | 6 | 6 | BOMBA | CENTRIFUGA | [5 empty] | 1 | UN | SIM | NAO | SIM | 14047-2632 |  |  |  | 83 M³/H | WORTHINGTON | DBE | 91070401
| 8081 | 33880 | GRANDE GOIÂNIA | AE-E04-TR-0508-0102 | TRINDADE | ETA ARROZAL | RUA 06 QD 14 SETOR SOL DOURADO - TRINDADE | CR SOL DOURADO SAA ARROZAL | RAP - REL - EEAT | 12440008 | 2020-07-20 | 6 | 6 | BOMBA | CENTRIFUGA | [5 empty] | 1 | UN | SIM | NAO | SIM | 14047-2634 |  |  |  | 83 M³/H | WORTHINGTON | DBE | 928760403
| 8082 | 21208 | GOIÁS | AE-02-GV-2306-2077 | MOZARLANDIA | MOZARLÂNDIA | FAZENDA BARREIRINHO DISTRITO DE MOZARLÂNDIA | ELEVATÓRIO DE ÀGUA BRUTA - CAPTAÇÃO | EAB | 10820002 | 2020-06-23 | 2 | 2 | BOMBA | CENTRIFUGA | [5 empty] | 1 | UN | SIM | NAO | SIM | 14047-2636
| 8083 | 7056 | SANTA HELENA | AE-E11-SH-1507-0178 | SANTA HELENA DE GOIAS | SANTA HELENA DE GOIAS | AV. NOSSA SENHORA DAS GRAÇAS | ETA DE SANTA HELENA DE GOIAS | ETA - RSE - REL - RAP - EEAT | 12190005 | 2020-06-22 | 5 | 5 | BOMBA | CENTRIFUGA | [5 empty] | 1 | UN | SIM | NAO | SIM | 14047-2638 |  |  | 3450 | 2 A 15M³/H | KSB |  |  |  | 25 A 46MCA
| 8084 | 7068 | SANTA HELENA | AE-E11-SH-1507-0274 | SANTA HELENA DE GOIAS | SANTA HELENA DE GOIAS | AV. NOSSA SENHORA DAS GRAÇAS | ETA DE SANTA HELENA DE GOIAS | ETA - RSE - REL - RAP - EEAT | 12190005 | 2020-06-22 | 5 | 5 | BOMBA | CENTRIFUGA | [5 empty] | 1 | UN | SIM | NAO | SIM | 14047-2639 |  |  | 3150 | 2 A 15M³/H | KSB |  |  |  | 16 A 35MCA
| 8085 | 16179 | CERES | AE-10-CE-907-3231 | RIALMA | RIO DAS ALMAS | RUA 03 COM RUA 02 - CENTRO - RIALMA | EEAT DO ESCRITÓRIO | RAP - RSE - EEAT - ESCRITÓRIO | 11210005 | 2020-07-09 | 1 | 1 | BOMBA | CENTRIFUGA | [5 empty] | 1 | UN | SIM | NAO | SIM | 14047-2640 |  |  |  |  | INGERSOLL-DRESSER PUMPS
| 8086 | 16177 | CERES | AE-10-CE-907-3229 | RIALMA | RIO DAS ALMAS | RUA 03 COM RUA 02 - CENTRO - RIALMA | EEAT DO ESCRITÓRIO | RAP - RSE - EEAT - ESCRITÓRIO | 11210005 | 2020-07-09 | 1 | 1 | BOMBA | CENTRIFUGA | [5 empty] | 1 | UN | SIM | NAO | SIM | 14047-2641 |  |  |  |  | INGERSOLL-DRESSER PUMPS | 100-80-315
| 8087 | 6890 | MORRINHOS | AE-E12-PJ-0607-0018 | PIRACANJUBA | PIRACANJUBA I | AVENIDA PEDRO LUDOVICO TEIXEIRA S/Nº CENTRO | ETA DE PIRACANJUBA | ETA | 11380001 | 2020-06-22 | 1 | 1 | BOMBA | CENTRIFUGA | [5 empty] | 1 | UN | SIM | NAO | SIM | 14047-2643 |  |  | 1750 | 342M³/H | ABS | NOWA15020
| 8088 | 6889 | MORRINHOS | AE-E12-PJ-0607-0017 | PIRACANJUBA | PIRACANJUBA I | AVENIDA PEDRO LUDOVICO TEIXEIRA S/Nº CENTRO | ETA DE PIRACANJUBA | ETA | 11380001 | 2020-06-22 | 1 | 1 | BOMBA | CENTRIFUGA | [5 empty] | 1 | UN | SIM | NAO | SIM | 14047-2644 |  |  | 1750 | 342M³/H | ABS | NOWA15020
| 8089 | 36055 | IPORA | AE-E15-IP-2207-0105 | IPORÁ | IPORÁ | AV. SÃO PAULO. Nº 201, BAIRRO MATO GROSSO | ETA DE IPORÁ | ETA - EEAB - EEAT | 10610005 | 2020-07-07 | 1 | 1 | BOMBA | CENTRIFUGA | [5 empty] | 1 | UN | NAO | SIM | SIM | 14047-2645 |  |  |  | 54 | INGERSOLL-DRESSER PUMPS
| 8090 | 14207 | CERES | AE-10-CE-607-1250 | CERES | RIO DAS ALMAS | RUA JOÃO ALVES DOS REIS S/N - SETOR BOUGANVILLE - CERES | EEAT 8 - BOUGANVILLE | EEAT | 11100021 | 2020-07-06 | 5 | 5 | BOMBA | CENTRIFUGA | [5 empty] | 1 | UN | SIM | NAO | SIM | 14047-2657 |  |  |  |  | INGERSOLL-DRESSER PUMPS | 50 FP 4B
| 8091 | 6456 | ANÁPOLIS | AE-E06-AN-2406-0337 | ANAPOLIS | PIANCO | RUA VENEZUELA, 155 ST. JARDIM AMÉRICA ANÁPOLIS | GRS. GERÊNCIA REGIONAL DE ANÁPOLIS / ETA | ETA | 10960029 | 2020-06-10 | 1 | 1 | BOMBA | CENTRIFUGA | [5 empty] | 1 | UN | SIM | NAO | SIM | 14047-2660 |  |  | 1160 | 31,46 MCA | KSB | 150-500 | 75610
| 8092 | 6895 | MORRINHOS | AE-E12-PJ-0607-0108 | PIRACANJUBA | PIRACANJUBA II | FAZENDA SÃO MATEUS | CAPTAÇÃO DE AGUA BRUTA | CAPTAÇÃO | 11380002 | 2020-06-23 | 1 | 1 | BOMBA | CENTRIFUGA | [5 empty] | 1 | UN | SIM | NAO | SIM | 14047-2663 |  |  |  | 126 M³/H | IMBIL | 100 260
| 8093 | 6894 | MORRINHOS | AE-E12-PJ-0607-0107 | PIRACANJUBA | PIRACANJUBA II | FAZENDA SÃO MATEUS | CAPTAÇÃO DE AGUA BRUTA | CAPTAÇÃO | 11380002 | 2020-06-23 | 1 | 1 | BOMBA | CENTRIFUGA | [5 empty] | 1 | UN | SIM | NAO | SIM | 14047-2664 |  |  |  | 126 M³/H | IMBIL | 100 260
| 8094 | 56143 | PORANGATU | AE-E09-PO-0708-0079 | PORANGATU | PORANGATU | FAZENDA BOM SUCESSO DE BAIXO | OFICINA CAPTAÇÃO BARRAGEM | CAPTAÇÃO | 11950007 | 2020-07-29 | 1 | 1 | BOMBA | CENTRIFUGA | [5 empty] | 1 | UN | SIM | NAO | SIM | 14047-2665
| 8095 | 6457 | ANÁPOLIS | AE-E06-AN-2406-0338 | ANAPOLIS | PIANCO | RUA VENEZUELA, 155 ST. JARDIM AMÉRICA ANÁPOLIS | GRS. GERÊNCIA REGIONAL DE ANÁPOLIS / ETA | ETA | 10960029 | 2020-06-10 | 1 | 1 | BOMBA | CENTRIFUGA | [5 empty] | 1 | UN | SIM | NAO | SIM | 14047-2666 |  |  | 1160 | 31,46 MCA | KSB | 150-500 | 75609
| 8096 | 27103 | GOIÂNIA | AE-E09-GO-2906-0819 | GOIÂNIA | JOÃO LEITE | RUA QUINTA AVENIDA SETOR GOIANIA II - GOIANIA | ETA JAIME CAMARA | ETA | 12450053 | 2020-06-16 | 1 | 1 | BOMBA | CENTRIFUGA | [5 empty] | 1 | UN | NAO | SIM | SIM | 14047-2667 |  |  | 1750 | 115 M³/H
| 8097 | 41533 | RIO VERDE | AE-08-RV-2207-2403 | RIO VERDE | CENTRAL | RUA 14 COM RUA 70, QD. 50, BAIRRO POPULAR | UTR ETA E ESCRITÓRIO CENTRAL - SISTEMA RIO VERDE | ETA | 11710018 | 2020-07-22 | 1 | 1 | BOMBA | CENTRIFUGA | [5 empty] | 1 | UN | NAO | SIM | SIM | 14047-2667
| 8098 | 48708 | LUZIÂNIA | AE-06-LU-0708-4839 | CRISTALINA | CRISTALINA | AV. KALED COSAC, 1118 CENTRO CRISTALINA | ETA AGÊNCIA CRISTALINA | ETA | 10370007 | 2020-08-07 | 1 | 1 | BOMBA | CENTRIFUGA | [5 empty] | 1 | UN | SIM | NAO | SIM | 14047-2730 |  |  |  |  | IMBIL | 80400/2 | 32575
| 8099 | 27061 | GOIÂNIA | AE-E09-GO-2906-0777 | GOIÂNIA | JOÃO LEITE | RUA QUINTA AVENIDA SETOR GOIANIA II - GOIANIA | ETA JAIME CAMARA | ETA | 12450053 | 2020-06-16 | 1 | 1 | BOMBA | CENTRIFUGA | [5 empty] | 1 | UN | NAO | SIM | SIM | 14047-2745 |  |  | 1750 | 200 M³/H | ABS
| 8100 | 26900 | GOIÂNIA | AE-E09-GO-2906-0615 | GOIÂNIA | JOÃO LEITE | RUA QUINTA AVENIDA SETOR GOIANIA II - GOIANIA | ETA JAIME CAMARA | ETA | 12450053 | 2020-06-16 | 1 | 1 | BOMBA | CENTRIFUGA | [5 empty] | 1 | UN | NAO | SIM | SIM | 14047-2746 |  |  | 1760 | 9,3 M³/H
| 8101 | 19041 | FORMOSA | AE-E06-PL-2307-0171 | PLANALTINA | PLANALTINA | ÁREA BRASILINHA 17 PLANALTINA | CENTRO DE RESERVAÇÃO 1 | REL - RAP - BOOSTER | 10300019 | 2020-07-03 | 2 | 2 | BOMBA | CENTRIFUGA | [5 empty] | 1 | UN | SIM | NAO | SIM | 14047-2754 |  |  |  | 38 M³/H | KSB | 26-200
| 8102 | 6862 | MORRINHOS | AE-E12-MO-3006-0105 | MORRINHOS | MORRINHOS | RUA PREF MANOEL LEMOS MENDONÇA | ETA DE MORRINHOS | ETA | 11370004 | 2020-06-10 | 2 | 1 | BOMBA | CENTRIFUGA | [5 empty] | 1 | UN | SIM | NAO | SIM | 14047-2759
| 8103 | 36048 | IPORA | AE-E15-IP-2207-0098 | IPORÁ | IPORÁ | AV. SÃO PAULO. Nº 201, BAIRRO MATO GROSSO | ETA DE IPORÁ | ETA - EEAB - EEAT | 10610005 | 2020-07-07 | 1 | 1 | BOMBA | CENTRIFUGA | [5 empty] | 1 | UN | NAO | SIM | SIM | 14047-2764 |  |  | 1750 | 43 | IMBIL | 65200 | 32717
| 8104 | 7028 | SANTA HELENA | AE-E00-MA-0307-0107 | MAURILÂNDIA | MAURILÂNDIA | AVENIDA ELZA DO AMOR DIVINO, 04 - MAURILÂNDIA - GO | ETA DE MAURILÂNDIA | ETA - EEAT - RAP | 12160004 | 2020-06-25 | 10 | 4 | BOMBA | CENTRIFUGA | [5 empty] | 1 | UN | SIM | NAO | SIM | 14047-2766 |  |  | 1170 | 342 M³/H | KSB | MEGAFLOW 200-315 |  |  | 112 MCA
| 8105 | 7027 | SANTA HELENA | AE-E00-MA-0307-0106 | MAURILÂNDIA | MAURILÂNDIA | AVENIDA ELZA DO AMOR DIVINO, 04 - MAURILÂNDIA - GO | ETA DE MAURILÂNDIA | ETA - EEAT - RAP | 12160004 | 2020-06-25 | 10 | 4 | BOMBA | CENTRIFUGA | [5 empty] | 1 | UN | SIM | NAO | SIM | 14047-2767 |  |  | 1170 | 342 M³/H | KSB | MEGAFLOW 200-315 |  |  | 112 MCA
| 8106 | 32590 | GRANDE GOIÂNIA | AE-E09-GN-2207-0019 | GOIANÁPOLIS | GOIANÁPOLIS | AV. CAMÂRA FILHO, CENTRO N° 1335 GOIANÁPOLIS | ESCRITÓRIO DE GOIANÁPOLIS | RAP - EEAT | 12380002 | 2020-07-10 | 1 | 1 | BOMBA | CENTRIFUGA | [5 empty] | 1 | UN | SIM | NAO | SIM | 14047-2768 |  |  |  | 33,40 M³/H | IMBIL | 50330/3
| 8107 | 32589 | GRANDE GOIÂNIA | AE-E09-GN-2207-0018 | GOIANÁPOLIS | GOIANÁPOLIS | AV. CAMÂRA FILHO, CENTRO N° 1335 GOIANÁPOLIS | ESCRITÓRIO DE GOIANÁPOLIS | RAP - EEAT | 12380002 | 2020-07-10 | 1 | 1 | BOMBA | CENTRIFUGA | [5 empty] | 1 | UN | SIM | NAO | SIM | 14047-2769 |  |  |  | 33,40 M³/H | IMBIL | 50330/3 | 32849
| 8108 | 20668 | GOIÁS | AE-10-GV-207-1532 | ITABERAI | RIO DAS PEDRAS | RUA T1 S/N - VILA COMUNITÁRIA - ITABERAÍ | RESERVATÓRIO | REL - RSE - EAT | 10770014 | 2020-07-02 | 2 | 2 | BOMBA | CENTRIFUGA | [5 empty] | 1 | UN | SIM | NAO | SIM | 14047-2774 |  |  |  |  | INGERSOLL-DRESSER PUMPS | D814 | 10032.01.01
| 8109 | 18917 | FORMOSA | AE-E06-PL-2307-0050 | PLANALTINA | FAZENDA BOM SUCESSO | NUCLEO RURAL AS MARGENS DF 128 PLANALTINA | CAPTAÇÃO DE ÁGUA BRUTA RIO MARANHÃO | ETA - CAPTAÇÃO - POÇO | 10300018 | 2020-07-03 | 1 | 1 | BOMBA | CENTRIFUGA | [5 empty] | 1 | UN | NAO | SIM | SIM | 14047-2778 |  |  |  |  | WORTHINGTON
| 8110 | 7062 | SANTA HELENA | AE-E11-SH-1507-0235 | SANTA HELENA DE GOIAS | SANTA HELENA DE GOIAS | AV. NOSSA SENHORA DAS GRAÇAS | ETA DE SANTA HELENA DE GOIAS | ETA - RSE - REL - RAP - EEAT | 12190005 | 2020-06-22 | 5 | 5 | BOMBA | CENTRIFUGA | [5 empty] | 1 | UN | SIM | NAO | SIM | 14047-2783 |  |  | 1750 | 180M³/H | KSB |  |  |  | 26MCA
| 8111 | 6521 | ANÁPOLIS | AE-E10-AN-1806-0252 | ANAPOLIS | PIANCO | RUA SALAÃO HONÓRIO Q:D S/NUMERO L:5 E 6 SETOR SANTO ANTONIO | CR R10 | RAP - EEAT | 10960056 | 2020-06-09 | - | 1 | BOMBA | CENTRIFUGA | [5 empty] | 1 | UN | SIM | NAO | SIM | 14047-2790 |  |  | 3500 |  | INGERSOLL-DRESSER PUMPS | 50 FP 3E
| 8112 | 28764 | GOIÂNIA | AE-E09-GO-0607-0243 | GOIÂNIA | JOÃO LEITE | RUA ANTONIO TEIXEIRA 0D. X5 LT 10 QD 23 VILA CONCORDIA | CR VILA PEDROSO | RSE - REL - EEAT | 12450048 | 2020-06-22 | 1 | 1 | BOMBA | CENTRIFUGA | [5 empty] | 1 | UN | SIM | NAO | SIM | 14047-2791 |  |  |  |  | WORTHINGTON | 3DBE-83 | 000220101
| 8113 | 26548 | GOIÂNIA | AE-E09-GO-2906-0273 | GOIÂNIA | JOÃO LEITE | RUA JUIZ DE FORA QD 107 L7 22 JD GUANABARA | CR GUANABARA | RSE - EEAT | 12450052 | 2020-06-18 | 7 | 7 | BOMBA | CENTRIFUGA | [5 empty] | 1 | UN | SIM | NAO | SIM | 14047-2794
| 8114 | 40600 | RIO VERDE | AE-08-RV-1507-1470 | RIO VERDE | MIRIAN RESENDE | RUA CEMAT COM RUA 5 AGOSTO BAIRRO MAURICIO ARANTES, RIO VERDE | RESERVATÓRIO SISTEMA MIRIAN REZENDE - RIO VERDE | RAP - REL - EEAT | 11710048 | 2020-07-15 | 4 | 4 | BOMBA | CENTRIFUGA | [5 empty] | 1 | UN | SIM | NAO | SIM | 14047-2836 |  |  | 1730 | 23,76 M³/H | IMBIL | 50330/2 | 35177
| 8115 | 46421 | LUZIÂNIA | AE-06-LU-2007-2552 | LUZIANIA | SETOR VIEGAS | AV. JÚLIO MEIRELES C/ AV. AEROPORTO, QD 40 LT 8 E 9, SETOR VIEGAS LUZIÂNIA | ETA E GRS LUZIÂNIA | ETA | 10380101 | 2020-07-20 | - | 2 | BOMBA | CENTRIFUGA | [5 empty] | 1 | UN | NAO | SIM | SIM | 14047-3147 |  |  |  |  | WORTHINGTON
| 8116 | 33920 | GRANDE GOIÂNIA | AE-E04-TR-0508-0141 | TRINDADE | ETA ARROZAL | RUA ERNESTINA LIMA MARIA SILVA APM 05 RESIDENCIAL VIEIRA - TRINDADE | CR VIEIRA | RAP - EEAT | 12440010 | 2020-07-20 | 9 | 9 | BOMBA | CENTRIFUGA | [5 empty] | 1 | UN | SIM | NAO | SIM | 14047-3181 |  |  |  | 16 M³/H | FLOWSERVE | D814
| 8117 | 19283 | FORMOSA | AE-E03-MM-2906-0527 | MAMBAI | MAMBAI | RUA FILOGONIO JOAQUIM DA COSTA S/N | ETA MAMBAI | ETA - RAP - REL | 10290004 | 2020-06-29 | 1 | 2 | BOMBA | CENTRIFUGA | [5 empty] | 1 | UN | SIM | NAO | SIM | 14047-3224 |  |  |  | 9,5 M³/H | FLOWSERVE |  | TEC05648
| 8118 | 6907 | MORRINHOS | AE-E12-PI-1607-0068 | PIRACANJUBA | PIRACANJUBA I | AS MARGENS DA RODOVIA GO-217- MARIA ROSA - ZONA RURAL | EEAT MARIA ROSA | EEAT | 11380019 | 2020-06-23 | 4 | 4 | BOMBA | CENTRIFUGA | [5 empty] | 1 | UN | SIM | NAO | SIM | 14047-3264 |  |  |  |  | FLOWSERVE | 4L R11
| 8119 | 6671 | ITUMBIARA | AE-E13-BJ-0107-0150 | BOM JESUS DE GOIAS | BOM JESUS | AVENIDA GOIÁS QD.60 LT.30, Nº 823 BAIRRO ALVORADA | ETA - REL - RSE - EEAT | ETA - REL - RSE - EEAT | 11410009 | 2020-06-17 | 9 | 9 | BOMBA | CENTRIFUGA | [5 empty] | 1 | UN | SIM | NAO | SIM | 14047-3315
| 8120 | 6670 | ITUMBIARA | AE-E13-BJ-0107-0149 | BOM JESUS DE GOIAS | BOM JESUS | AVENIDA GOIÁS QD.60 LT.30, Nº 823 BAIRRO ALVORADA | ETA - REL - RSE - EEAT | ETA - REL - RSE - EEAT | 11410009 | 2020-06-17 | 9 | 9 | BOMBA | CENTRIFUGA | [5 empty] | 1 | UN | SIM | NAO | SIM | 14047-3316
| 8121 | 6513 | ANÁPOLIS | AE-E10-AN-1106-0028 | ANAPOLIS | PIANCO / ARCO VERDE | RUA 05 QUADRA 10 S/N - JARDIM ARCO VERDE | CENTRO DE RESERVAÇÃO CR R 9 - CAPACIDADE TOTAL 900 M³ | REL - RAP | 10960030 | 2020-06-08 | 1 | 1 | BOMBA | CENTRIFUGA | [5 empty] | 1 | UN | SIM | NAO | SIM | 14047-3334
| 8122 | 40999 | RIO VERDE | AE-09-RV-1507-1869 | RIO VERDE | VILA PROMISSÃO | RUA 34 C/ RUA ARGENTIMA QD. 28 LT. 03 VILA SANTA CRUZ | ELEVATORIO/ RESERVATORIO E POÇO | RAP - REL -EEAT - POÇO | 11710090 | 2020-07-15 | 11 | 11 | BOMBA | CENTRIFUGA | [5 empty] | 1 | UN | SIM | NAO | SIM | 14047-3390 |  |  |  |  | FLOWSERVE | D820 | TEC07185
| 8123 | 41000 | RIO VERDE | AE-09-RV-1507-1870 | RIO VERDE | VILA PROMISSÃO | RUA 34 C/ RUA ARGENTIMA QD. 28 LT. 03 VILA SANTA CRUZ | ELEVATORIO/ RESERVATORIO E POÇO | RAP - REL -EEAT - POÇO | 11710090 | 2020-07-15 | 11 | 11 | BOMBA | CENTRIFUGA | [5 empty] | 1 | UN | SIM | NAO | SIM | 14047-3391 |  |  |  |  | FLOWSERVE | D820 | TEC07185
| 8124 | 25801 | GOIÂNIA | AE-E08-GO-2706-0134 | GOIÂNIA | MEIA PONTE | RUA BARRA DO PIRAI QD. 7 LT 25 SETOR CAMPOS DOURADOS, GOIÂNIA | CR CAMPOS DOURADOS | RAP - REL - EEAT | 12450091 | 2020-06-16 | 1 | - | BOMBA | CENTRIFUGA | [5 empty] | 1 | UN | SIM | NAO | SIM | 14047-3428
| 8125 | 6621 | APARECIDA DE GOIÂNIA | AE-E1-AP-0106-0100 | APARECIDA DE GOIÂNIA | LAJES | RUA ANGELICA, FAZENDA SANTO ANTONIO - SETOR ROSA SUL | EEAT - EEAB - SISTEMA LAJES | EEAT - EEAB | 12330003 | 2020-06-01 | 1 | 1 | BOMBA | CENTRIFUGA | [5 empty] | 1 | UN | SIM | NAO | SIM | 14047-3446 |  |  | 1750 | 200 M³/H |  |  |  |  | ELEVATORIA 1
| 8126 | 25800 | GOIÂNIA | AE-E08-GO-2706-0133 | GOIÂNIA | MEIA PONTE | RUA BARRA DO PIRAI QD. 7 LT 25 SETOR CAMPOS DOURADOS, GOIÂNIA | CR CAMPOS DOURADOS | RAP - REL - EEAT | 12450091 | 2020-06-16 | 1 | - | BOMBA | CENTRIFUGA | [5 empty] | 1 | UN | SIM | NAO | SIM | 14047-3480
| 8127 | 37426 | IPORA | AE-E11-PI-0308-0052 | PIRANHAS | PIRANHAS | R. RIBEIRO DE FREITAS, ZONA RURAL | ETA DE PIRANHAS | ETA | 10690005 | 2020-07-07 | 10 | 3 | BOMBA | CENTRIFUGA | [5 empty] | 1 | UN | SIM | NAO | SIM | 14047-3480 |  |  | 1730 | 42.5 | IMBIL |  |  |  | 22.5
| 8128 | 25222 | GOIÂNIA | AE-E07-GO-2606-0598 | GOIÂNIA | MEIA PONTE | RUA VALDIR AZEVEDO - CONJUNTO VERA CRUZ - GOIÂNIA | RESERVATÓRIO VERA CRUZ II | RSE - EEAT | 12450116 | 2020-06-16 | 5 | - | BOMBA | CENTRIFUGA | [5 empty] | 1 | UN | SIM | NAO | SIM | 14047-3481 |  |  |  | 11,22 M³/H | INGERSOLL-DRESSER PUMPS | D 1130
| 8129 | 49613 | LUZIÂNIA | AE-04-LU-0708-5744 | SANTO ANTONIO DO DESCOBERTO | SANTO ANTONIO DO DESCOBERTO | AREA ESPECIAL MONTES CLAROS II - SANTO ANTONIO DO DESCOBERTO | EEE MONTES CLAROS | EEE | 10400001 | 2020-08-07 | 1 | 7 | BOMBA | SUBMERSA | [5 empty] | 1 | UN | NAO | SIM | SIM | 14047-3511 |  | 20 KW
| 8130 | 14184 | CERES | AE-10-CE-607-1227 | CERES | RIO DAS ALMAS | ESQUINA DA RUA 257 COM A RUA 264 QD.15 - SETOR TROPICAL - CERES | R12 - RESERVATÓRIO TROPICAL I | RAP - EEAT | 11100011 | 2020-07-06 | 3 | 3 | BOMBA | CENTRIFUGA | [5 empty] | 1 | UN | SIM | NAO | SIM | 14047-3523 |  | 5 CV | 3500 |  | MARK GRUNDFOS | HU3-K8
| 8131 | 26076 | GOIÂNIA | AE-E08-GO-2706-0403 | GOIÂNIA | MEIA PONTE | RUA GRAÇA ARANHA COM GETULIO VARGAS S/N RESIDENCIAL ATIBAIA SETOR AMIM CAMARGO II, GOIÂNIA | ESTACÃO DE TRATAMENTO ATIBAIA | RAP - REL - EEAT | 12450097 | 2020-06-16 | 1 | - | BOMBA | CENTRIFUGA | [5 empty] | 1 | UN | SIM | NAO | SIM | 14047-3525 |  |  |  | 33 M³/H
| 8132 | 27169 | GOIÂNIA | AE-E09-GO-0107-0023 | GOIÂNIA | MEIA PONTE | AV.DOS IPES C/VALE DOS SONHOS ÁREA 1 BR DA VITÓRIA | ELEVATÓRIA E RESERVATÓRIO SÃO DOMINGOS I | RSE - EEAT | 12450125 | 2020-06-09 | 1 | 1 | BOMBA | CENTRIFUGA | [5 empty] | 1 | UN | SIM | NAO | SIM | 14047-3527 |  |  |  |  | FLOWSERVE | D814 | TEC07327
| 8133 | 27170 | GOIÂNIA | AE-E09-GO-0107-0024 | GOIÂNIA | MEIA PONTE | AV.DOS IPES C/VALE DOS SONHOS ÁREA 1 BR DA VITÓRIA | ELEVATÓRIA E RESERVATÓRIO SÃO DOMINGOS I | RSE - EEAT | 12450125 | 2020-06-09 | 1 | 1 | BOMBA | CENTRIFUGA | [5 empty] | 1 | UN | SIM | NAO | SIM | 14047-3528 |  |  |  |  | FLOWSERVE | D814 | TEC07328
| 8134 | 27288 | GOIÂNIA | AE-E09-GO-0107-0143 | GOIÂNIA | MEIA PONTE | RUA 37 RESIDENCIAL TRIUNFO | CR TRIUNFO | RAP - REL - EEAT | 12450130 | 2020-06-09 | 5 | 5 | BOMBA | CENTRIFUGA | [5 empty] | 1 | UN | SIM | NAO | SIM | 14047-3537 | [6 empty] | 8438
| 8135 | 6479 | ANÁPOLIS | AE-E02-AN-2406-0027 | ANAPOLIS | PIANCO | RUA AV - 3 QD 5 LOTE 21 - RESIDENCIAL | CR R 39 RAP 39 -1 | RAP - EEAT | 10960002 | 2020-06-10 | 2 | 2 | BOMBA | CENTRIFUGA | [5 empty] | 1 | UN | SIM | NAO | SIM | 14047-3538 |  |  |  |  | IMBIL | INI25150 | 85792
| 8136 | 27289 | GOIÂNIA | AE-E09-GO-0107-0144 | GOIÂNIA | MEIA PONTE | RUA 37 RESIDENCIAL TRIUNFO | CR TRIUNFO | RAP - REL - EEAT | 12450130 | 2020-06-09 | 5 | 5 | BOMBA | CENTRIFUGA | [5 empty] | 1 | UN | SIM | NAO | SIM | 14047-3538 | [6 empty] | 8437
| 8137 | 6478 | ANÁPOLIS | AE-E02-AN-2406-0026 | ANAPOLIS | PIANCO | RUA AV - 3 QD 5 LOTE 21 - RESIDENCIAL | CR R 39 RAP 39 -1 | RAP - EEAT | 10960002 | 2020-06-10 | 2 | 2 | BOMBA | CENTRIFUGA | [5 empty] | 1 | UN | SIM | NAO | SIM | 14047-3540 |  |  |  |  | IMBIL | INI25150 | 84270
| 8138 | 6508 | ANÁPOLIS | AE-E06-AN-2406-0227 | ANAPOLIS | ANAPOLIS | RUA CONTORNO RESIDENCIAL ANAVILE | EEE. ANAVILE | EEE | 10960027 | 2020-06-09 | 3 | 15 | BOMBA | CENTRIFUGA | HORIZONTAL |  |  |  |  | 1 | UN | SIM | NAO | SIM | 14047-3541 |  |  |  |  | NETZSCH DO BRASIL | NM09SY02S140J | B71646
| 8139 | 6507 | ANÁPOLIS | AE-E06-AN-2406-0226 | ANAPOLIS | ANAPOLIS | RUA CONTORNO RESIDENCIAL ANAVILE | EEE. ANAVILE | EEE | 10960027 | 2020-06-09 | 3 | 15 | BOMBA | CENTRIFUGA | HORIZONTAL |  |  |  |  | 1 | UN | SIM | NAO | SIM | 14047-3542 |  |  |  |  | NETZSCH DO BRASIL | NM09SY02S140J | B71647
| 8140 | 6597 | ANÁPOLIS | AE-E14-AN-0707-0017 | ANAPOLIS | PIANCO | AV. CONSTELAÇÃO, SN - RESIDENCIAL ANA CAROLINE - ANÁPOLIS - GO | EEAT GUANABARA | EEAT | 10960098 | 2020-06-15 | 3 | 3 | BOMBA | CENTRIFUGA | [5 empty] | 1 | UN | SIM | NAO | SIM | 14047-3544 |  |  | 1750 | 48 M³/H | GRUNDFOS | DN50 | 30.5329 |  | 95 MCA
| 8141 | 6559 | ANÁPOLIS | AE-E14-AN-0207-0045 | ANAPOLIS | PIANCO | RUA ARAGUAIA, QD 24, LT 03 E 04 - ALDEIA DOS SONHOS - ANÁPOLIS - GO | RESIDENCIAL ALDEIA DOS SONHOS RAP R19-1/REL R19-1/ELEVATÓRIA | REL - RAP - EEAT | 10960094 | 2020-06-10 | 8 | 8 | BOMBA | CENTRIFUGA | [5 empty] | 1 | UN | SIM | NAO | SIM | 14047-3545 |  |  |  |  | MARK GRUNDFOS
| 8142 | 6560 | ANÁPOLIS | AE-E14-AN-0207-0046 | ANAPOLIS | PIANCO | RUA ARAGUAIA, QD 24, LT 03 E 04 - ALDEIA DOS SONHOS - ANÁPOLIS - GO | RESIDENCIAL ALDEIA DOS SONHOS RAP R19-1/REL R19-1/ELEVATÓRIA | REL - RAP - EEAT | 10960094 | 2020-06-10 | 8 | 8 | BOMBA | CENTRIFUGA | [5 empty] | 1 | UN | SIM | NAO | SIM | 14047-3546 |  |  |  |  | MARK GRUNDFOS
| 8143 | 6666 | ITUMBIARA | AE-E13-BJ-0107-0071 | BOM JESUS DE GOIAS | DONA ELEONTINA | AVENIDA AV. GOIÁS QD.10 LT.01 ESQ.C/SIMNONIDES NETO - BAIRRO DONA ELEONTINA | REL - EEAT | REL - EEAT | 11410006 | 2020-06-17 | 6 | 6 | BOMBA | CENTRIFUGA | [5 empty] | 1 | UN | SIM | NAO | SIM | 14047-3554
| 8144 | 6667 | ITUMBIARA | AE-E13-BJ-0107-0072 | BOM JESUS DE GOIAS | DONA ELEONTINA | AVENIDA AV. GOIÁS QD.10 LT.01 ESQ.C/SIMNONIDES NETO - BAIRRO DONA ELEONTINA | REL - EEAT | REL - EEAT | 11410006 | 2020-06-17 | 6 | 6 | BOMBA | CENTRIFUGA | [5 empty] | 1 | UN | SIM | NAO | SIM | 14047-3555
| 8145 | 6627 | APARECIDA DE GOIÂNIA | AE-E1-AP-0106-0122 | APARECIDA DE GOIÂNIA | LAJES | RUA ANGELICA, FAZENDA SANTO ANTONIO - SETOR ROSA SUL | EEAT - EEAB - SISTEMA LAJES | EEAT - EEAB | 12330003 | 2020-06-01 | 1 | 1 | BOMBA | CENTRIFUGA | [5 empty] | 1 | UN | SIM | NAO | SIM | 14047-3593 |  |  | 1785 | 400 M³/H |  |  |  |  | ELEVATORIA 2
| 8146 | 6626 | APARECIDA DE GOIÂNIA | AE-E1-AP-0106-0118 | APARECIDA DE GOIÂNIA | LAJES | RUA ANGELICA, FAZENDA SANTO ANTONIO - SETOR ROSA SUL | EEAT - EEAB - SISTEMA LAJES | EEAT - EEAB | 12330003 | 2020-06-01 | 1 | 1 | BOMBA | CENTRIFUGA | [5 empty] | 1 | UN | SIM | NAO | SIM | 14047-3598 |  |  | 1785 | 400 M³/H |  |  |  |  | ELEVATORIA 2
| 8147 | 6481 | ANÁPOLIS | AE-E02-AN-2406-0060 | ANAPOLIS | PIANCO | RUA CASTELO BRANCO ESQ COM AV BRASIL QD 10 LT 15 BAIRRO VILA RICA | CR R11 - TESOURO | REL - RAP - EEAT | 10960004 | 2020-06-10 | 4 | 4 | BOMBA | CENTRIFUGA | [5 empty] | 1 | UN | SIM | NAO | SIM | 14047-3614 |  |  |  |  | FLOWSERVE
| 8148 | 6480 | ANÁPOLIS | AE-E02-AN-2406-0059 | ANAPOLIS | PIANCO | RUA CASTELO BRANCO ESQ COM AV BRASIL QD 10 LT 15 BAIRRO VILA RICA | CR R11 - TESOURO | REL - RAP - EEAT | 10960004 | 2020-06-10 | 4 | 4 | BOMBA | CENTRIFUGA | [5 empty] | 1 | UN | SIM | NAO | SIM | 14047-3615 |  |  |  |  | FLOWSERVE
| 8149 | 6628 | APARECIDA DE GOIÂNIA | AE-E1-AP-0106-0126 | APARECIDA DE GOIÂNIA | LAJES | RUA ANGELICA, FAZENDA SANTO ANTONIO - SETOR ROSA SUL | EEAT - EEAB - SISTEMA LAJES | EEAT - EEAB | 12330003 | 2020-06-01 | 1 | 1 | BOMBA | CENTRIFUGA | [5 empty] | 1 | UN | SIM | NAO | SIM | 14047-3652 |  |  | 1785 | 400 M³/H |  |  |  |  | ELEVATORIA 2
| 8150 | 30411 | GOIÂNIA | AE-E04-GO-2407-0103 | GOIÂNIA | GOIÂNIA | AV TORONTO C/ RUA MDV 21 QD18 LT01 - GOIANIA | EEE MOINHO DOS VENTOS | EEE | 12450007 | 2020-06-15 | - | 1 | BOMBA | CENTRIFUGA | [5 empty] | 1 | UN | SIM | NAO | SIM | 14047-3658 |  |  |  |  | NETZSCH DO BRASIL
| 8151 | 30413 | GOIÂNIA | AE-E04-GO-2407-0105 | GOIÂNIA | GOIÂNIA | AV TORONTO C/ RUA MDV 21 QD18 LT01 - GOIANIA | EEE MOINHO DOS VENTOS | EEE | 12450007 | 2020-06-15 | - | 1 | BOMBA | CENTRIFUGA | [5 empty] | 1 | UN | SIM | NAO | SIM | 14047-3659 |  |  |  |  | NETZSCH DO BRASIL
| 8152 | 6636 | APARECIDA DE GOIÂNIA | AE-E10-AP-0207-0052 | APARECIDA DE GOIÂNIA | SISTEMA MEIA PONTE | AVENIDA RIO VERDE Q96 LT05 APARECIDA DE GOIANIA | RAP SANTA FE JARDINS VIENA | RAP | 12330024 | 2020-06-05 | 2 | 2 | BOMBA | CENTRIFUGA | [5 empty] | 1 | UN | SIM | NAO | SIM | 14047-3661 |  |  | 3500 |  | KSB
| 8153 | 6637 | APARECIDA DE GOIÂNIA | AE-E10-AP-0207-0053 | APARECIDA DE GOIÂNIA | SISTEMA MEIA PONTE | AVENIDA RIO VERDE Q96 LT05 APARECIDA DE GOIANIA | RAP SANTA FE JARDINS VIENA | RAP | 12330024 | 2020-06-05 | 2 | 2 | BOMBA | CENTRIFUGA | [5 empty] | 1 | UN | SIM | NAO | SIM | 14047-3662 |  |  | 3500 |  | KSB
| 8154 | 6814 | CAMPOS BELOS | AE-E06-PO-0407-0097 | POSSE | POSSE | RUA JOSE RIBEIRO E SILVA SETOR AUGUSTO JOSE VALENTE | ETA - AGÊNCIA - REL - RSE | ETA | 10490012 | 2020-06-23 | 158 | 158 | BOMBA | CENTRIFUGA | HORIZONTAL |  |  |  |  | 1 | UN | SIM | NAO | SIM | 14047-3663 |  |  | 1750 | 72 M³/H | IMBIL | IRAO 80400/2 | 116502080001 |  | 68 M.C.A.
| 8155 | 6815 | CAMPOS BELOS | AE-E06-PO-0407-0096 | POSSE | POSSE | RUA JOSE RIBEIRO E SILVA SETOR AUGUSTO JOSE VALENTE | ETA - AGÊNCIA - REL - RSE | ETA | 10490012 | 2020-06-23 | 157 | 157 | BOMBA | CENTRIFUGA | HORIZONTAL |  |  |  |  | 1 | UN | NAO | SIM | SIM | 14047-3664 |  |  | 1750 | 72 M³/H | IMBIL | IRAO 80400/2 | 116502080002 |  | 68 M.C.A.
| 8156 | 30175 | GOIÂNIA | AE-E08-GO-2307-0491 | GOIÂNIA | GOIÂNIA | RUA MORRO AGUDO S/N APM13 ALPHAVILLE FLAMBOYANT | EEE ALPHAVILLE | EEE | 12450026 | 2020-06-12 | - | 2 | BOMBA | CENTRIFUGA | [5 empty] | 1 | UN | SIM | NAO | SIM | 14047-3672 |  |  |  |  | NETZSCH DO BRASIL
| 8157 | 46911 | LUZIÂNIA | AE-06-LU-2707-3042 | NOVO GAMA | PEDREGAL (PQ ESTRELA D'ALVA) | QD 672 LT11 PQ ESTRELA D'ALVA | CAIXA DE REUNIÃO PEDREGAL (PQ ESTRELA D'ALVA) | RAP - EEAT | 10420030 | 2020-07-27 | 5 | 6 | BOMBA | CENTRIFUGA | [5 empty] | 1 | UN | SIM | NAO | SIM | 14047-3697 |  |  |  |  | THEBE
| 8158 | 46910 | LUZIÂNIA | AE-06-LU-2707-3041 | NOVO GAMA | PEDREGAL (PQ ESTRELA D'ALVA) | QD 672 LT11 PQ ESTRELA D'ALVA | CAIXA DE REUNIÃO PEDREGAL (PQ ESTRELA D'ALVA) | RAP - EEAT | 10420030 | 2020-07-27 | 5 | 6 | BOMBA | CENTRIFUGA | [5 empty] | 1 | UN | SIM | NAO | SIM | 14047-3698 |  |  |  |  | THEBE
| 8159 | 26055 | GOIÂNIA | AE-E08-GO-2706-0381 | GOIÂNIA | MEIA PONTE | RUA PE. JOÃO PIAN ESQUINA COM AV. A CRISPIM QD. 24 LT. 3 RESIDENCIAL SANTA FÉ, GOIÂNIA | BOOSTER SANTA FÉ | BOOSTER | 12450104 | 2020-06-17 | 1 | - | BOMBA | CENTRIFUGA | [5 empty] | 1 | UN | SIM | NAO | SIM | 14047-3700 |  |  |  | 30 M³/H | IMBIL
| 8160 | 26056 | GOIÂNIA | AE-E08-GO-2706-0382 | GOIÂNIA | MEIA PONTE | RUA PE. JOÃO PIAN ESQUINA COM AV. A CRISPIM QD. 24 LT. 3 RESIDENCIAL SANTA FÉ, GOIÂNIA | BOOSTER SANTA FÉ | BOOSTER | 12450104 | 2020-06-17 | 1 | - | BOMBA | CENTRIFUGA | [5 empty] | 1 | UN | SIM | NAO | SIM | 14047-3701 |  |  |  | 30 M³/H | IMBIL
| 8161 | 25703 | GOIÂNIA | AE-E08-GO-2706-0040 | GOIÂNIA | MEIA PONTE | AV. GYN 23, QD 72, L 35/37 C/ RUA DO ROSÁRIO | CR SANTA FÉ | RAP - REL - EEAT | 12450079 | 2020-06-17 | 1 | - | BOMBA | CENTRIFUGA | [5 empty] | 1 | UN | SIM | NAO | SIM | 14047-3702 |  |  |  | 18 M³/H | IMBIL | ITAP 50330/2 | 115764670002 |  | 20 MCA
| 8162 | 25705 | GOIÂNIA | AE-E08-GO-2706-0042 | GOIÂNIA | MEIA PONTE | AV. GYN 23, QD 72, L 35/37 C/ RUA DO ROSÁRIO | CR SANTA FÉ | RAP - REL - EEAT | 12450079 | 2020-06-17 | 1 | - | BOMBA | CENTRIFUGA | [5 empty] | 1 | UN | SIM | NAO | SIM | 14047-3703 |  |  |  | 18 M³/H | IMBIL | ITAP 50330/2 | 115784670001 |  | 20 MCA
| 8163 | 34324 | GRANDE GOIÂNIA | AE-E04-TR-0508-0545 | TRINDADE | ETA ARROZAL | RUA DA SAUDADE N 206, SANTO ONOFE - TRINDADE | ESCRITÓRIO CENTRAL DE TRINDADE | RAP - EEAT | 12440009 | 2020-07-23 | 7 | 7 | BOMBA | CENTRIFUGA | [5 empty] | 1 | UN | SIM | NAO | SIM | 14047-3705 |  |  |  | 39 M³/H
| 8164 | 34325 | GRANDE GOIÂNIA | AE-E04-TR-0508-0546 | TRINDADE | ETA ARROZAL | RUA DA SAUDADE N 206, SANTO ONOFE - TRINDADE | ESCRITÓRIO CENTRAL DE TRINDADE | RAP - EEAT | 12440009 | 2020-07-23 | 7 | 7 | BOMBA | CENTRIFUGA | [5 empty] | 1 | UN | SIM | NAO | SIM | 14047-3706 |  |  |  | 39 M³/H
| 8165 | 33833 | GRANDE GOIÂNIA | AE-E04-TR-0508-0056 | TRINDADE | SETOR CRISTINA II | RUA OLIMPIA B DA SILVA QD 28 SETOR CRISTINA II - TRINDADE | CENTRO DE RESERVAÇÃO CRISTINA II | RAP - REL - EEAT | 12440052 | 2020-07-20 | 1 | 4 | BOMBA | CENTRIFUGA | [5 empty] | 1 | UN | SIM | NAO | SIM | 14047-3707 |  |  |  | 29,05 M³/H | KSB | MEGANORM 40/200 |  |  | 16 MCA
| 8166 | 33834 | GRANDE GOIÂNIA | AE-E04-TR-0508-0057 | TRINDADE | SETOR CRISTINA II | RUA OLIMPIA B DA SILVA QD 28 SETOR CRISTINA II - TRINDADE | CENTRO DE RESERVAÇÃO CRISTINA II | RAP - REL - EEAT | 12440052 | 2020-07-20 | 1 | 4 | BOMBA | CENTRIFUGA | [5 empty] | 1 | UN | SIM | NAO | SIM | 14047-3708 |  |  |  | 29,05 M³/H | KSB | MEGANORM 40/200 |  |  | 16 MCA
| 8167 | 6742 | ITUMBIARA | AE-E13-IT-1607-0209 | ITUMBIARA | JUCA ARANTES | RUA JOAQUIM SOARES DE OLIVEIRA. CONJ. HABITACIONAL JUCA ARANTES | REL - RAP JUCA ARANTES | REL | 11460036 | 2020-06-10 | 1 | 5 | BOMBA | CENTRIFUGA | [5 empty] | 1 | UN | SIM | NAO | SIM | 14047-3718
| 8168 | 6743 | ITUMBIARA | AE-E13-IT-1607-0210 | ITUMBIARA | JUCA ARANTES | RUA JOAQUIM SOARES DE OLIVEIRA. CONJ. HABITACIONAL JUCA ARANTES | REL - RAP JUCA ARANTES | REL | 11460036 | 2020-06-10 | 1 | 5 | BOMBA | CENTRIFUGA | [5 empty] | 1 | UN | SIM | NAO | SIM | 14047-3719 |  |  |  |  | FLOWSERVE |  | 9598
| 8169 | 27234 | GOIÂNIA | AE-E09-GO-0107-0088 | GOIÂNIA | MEIA PONTE | VIA JOSÉ BATISTA GREGÓRIO, RESIDENCIAL TERRA NOVA | CR TERRA NOVA | RAP - REL - EEAT | 12450140 | 2020-06-09 | 3 | 3 | BOMBA | CENTRIFUGA | [5 empty] | 1 | UN | SIM | NAO | SIM | 14047-3750 |  | 4 CV | 1750 |  | THEBE | TH40/199 | 91200118560001
| 8170 | 27235 | GOIÂNIA | AE-E09-GO-0107-0089 | GOIÂNIA | MEIA PONTE | VIA JOSÉ BATISTA GREGÓRIO, RESIDENCIAL TERRA NOVA | CR TERRA NOVA | RAP - REL - EEAT | 12450140 | 2020-06-09 | 3 | 3 | BOMBA | CENTRIFUGA | [5 empty] | 1 | UN | SIM | NAO | SIM | 14047-3751 |  | 4 CV | 1750 |  | THEBE | TH40/200 | 91200118560002
| 8171 | 27604 | GOIÂNIA | AE-E10-GO-1706-0465 | GOIÂNIA | MEIA PONTE | ENTRE MARGENS DO RIO MEIA PONTE C/ RUA DA DIVISA | ETA MEIA PONTE | ETA | 12450085 | 2020-06-08 | - | 1 | BOMBA | CENTRIFUGA | [5 empty] | 1 | UN | NAO | SIM | SIM | 14047-3753 |  |  | 1750 | 144 M³/H | IMBIL |  |  |  | ELEVATORIA (RESERVA)
| 8172 | 27625 | GOIÂNIA | AE-E10-GO-1706-0486 | GOIÂNIA | MEIA PONTE | ENTRE MARGENS DO RIO MEIA PONTE C/ RUA DA DIVISA | ETA MEIA PONTE | ETA | 12450085 | 2020-06-08 | - | 1 | BOMBA | CENTRIFUGA | [5 empty] | 1 | UN | NAO | SIM | SIM | 14047-3754 |  |  |  |  | IMBIL |  |  |  | ELEVATORIA (RESERVA)
| 8173 | 56865 | PORANGATU | AE-E05-UR-1208-0133 | URUACU | URUAÇU | FAZENDA SANTANA ZONA RURAL URUAÇU-GO | ETA-POÇO DE CONTATO- EEAT- RESERVATÓRIOS | RESERVATÓRIO | 11980006 | 2020-08-04 | 2 | 2 | BOMBA | CENTRIFUGA | [5 empty] | 1 | UN | SIM | NAO | SIM | 14047-3754 |  |  | 1750 | 316 | IMBIL | IN/125315 |  |  | 43 M.C.A.
| 8174 | 30176 | GOIÂNIA | AE-E08-GO-2307-0492 | GOIÂNIA | GOIÂNIA | RUA MORRO AGUDO S/N APM13 ALPHAVILLE FLAMBOYANT | EEE ALPHAVILLE | EEE | 12450026 | 2020-06-12 | - | 2 | BOMBA | CENTRIFUGA | [5 empty] | 1 | UN | SIM | NAO | SIM | 14047-3755 |  |  |  |  | NETZSCH DO BRASIL
| 8175 | 30476 | GOIÂNIA | AE-E04-GO-2407-0162 | GOIÂNIA | GOIÂNIA | RUA SÃO JOÃO DEL REI - GOIANIA | ETE CAMPOS DOURADOS | ETE | 12450029 | 2020-06-15 | - | 1 | BOMBA | CENTRIFUGA | [5 empty] | 1 | UN | SIM | NAO | SIM | 14047-3756
| 8176 | 25750 | GOIÂNIA | AE-E08-GO-2706-0085 | GOIÂNIA | MEIA PONTE | AV. PORTO SALINAS QD. 18 LT. 22 RESIDENCIAL BUENA VISTA 1, GOIÂNIA | CR BUENA VISTA 1 | RAP | 12450081 | 2020-06-17 | 1 | - | BOMBA | CENTRIFUGA | [5 empty] | 1 | UN | SIM | NAO | SIM | 14047-3759 |  |  |  | 72 M³/H | IMBIL | ITAP 80330 | 131143640002
| 8177 | 25752 | GOIÂNIA | AE-E08-GO-2706-0087 | GOIÂNIA | MEIA PONTE | AV. PORTO SALINAS QD. 18 LT. 22 RESIDENCIAL BUENA VISTA 1, GOIÂNIA | CR BUENA VISTA 1 | RAP | 12450081 | 2020-06-17 | 1 | - | BOMBA | CENTRIFUGA | [5 empty] | 1 | UN | SIM | NAO | SIM | 14047-3760 |  |  |  | 72 M³/H | IMBIL | ITAP 80330 | 131143640001
| 8178 | 25781 | GOIÂNIA | AE-E08-GO-2706-0114 | GOIÂNIA | MEIA PONTE | AL. PORTO PRIMAVERA QD. 3 LT. 49 RESIDENCIAL BUENA VISTA 1, GOIÂNIA | CR BUENA VISTA 2 | RAP - REL | 12450073 | 2020-06-17 | 1 | - | BOMBA | CENTRIFUGA | [5 empty] | 1 | UN | SIM | NAO | SIM | 14047-3761 |  |  |  | 25,2 M³/H | IMBIL | INI 40250 | 131143630002
| 8179 | 25779 | GOIÂNIA | AE-E08-GO-2706-0112 | GOIÂNIA | MEIA PONTE | AL. PORTO PRIMAVERA QD. 3 LT. 49 RESIDENCIAL BUENA VISTA 1, GOIÂNIA | CR BUENA VISTA 2 | RAP - REL | 12450073 | 2020-06-17 | 1 | - | BOMBA | CENTRIFUGA | [5 empty] | 1 | UN | SIM | NAO | SIM | 14047-3762 |  |  |  | 25,2 M³/H | IMBIL | INI 40250 | 131143630001
| 8180 | 30372 | GOIÂNIA | AE-E04-GO-2407-0067 | GOIÂNIA | GOIÂNIA | RUA BL-1 CONJUNTO BALIZA - GOIANIA | EEE JARDINS LISBOA | EEE | 12450020 | 2020-06-15 | - | 1 | BOMBA | CENTRIFUGA | [5 empty] | 1 | UN | SIM | NAO | SIM | 14047-3782 |  | 18,50 KW | 1760 |  | NETZSCH DO BRASIL
| 8181 | 30374 | GOIÂNIA | AE-E04-GO-2407-0069 | GOIÂNIA | GOIÂNIA | RUA BL-1 CONJUNTO BALIZA - GOIANIA | EEE JARDINS LISBOA | EEE | 12450020 | 2020-06-15 | - | 1 | BOMBA | CENTRIFUGA | [5 empty] | 1 | UN | SIM | NAO | SIM | 14047-3783 |  | 18,50 KW | 1760 |  | NETZSCH DO BRASIL
| 8182 | 16195 | CERES | AE-10-CE-907-3247 | RIALMA | RIO DAS ALMAS | RUA 03 COM RUA 02 - CENTRO - RIALMA | ESCRITÓRIO RIALMA | RAP - RSE - EEAT - ESCRITÓRIO | 11210006 | 2020-07-09 | 1 | 1 | BOMBA | CENTRIFUGA | [5 empty] | 1 | UN | NAO | SIM | SIM | 14047-3848 |  |  |  |  | FLOWSERVE | DN 814 | 9692
| 8183 | 16125 | CERES | AE-02-CE-907-3176 | RIALMA | RIO DAS ALMAS | AVENIDA PEDRO FILINTO REGO QD 01 SETOR PLANALTO | RESERVATÓRIO | REL - RAP - EEAT | 11210002 | 2020-07-09 | 1 | 1 | BOMBA | CENTRIFUGA | [5 empty] | 1 | UN | SIM | NAO | SIM | 14047-3849 |  |  |  |  | FLOWSERVE | D14 | 9693
| 8184 | 16144 | CERES | AE-02-CE-907-3195 | RIALMA | RIO DAS ALMAS | AV 69 C/ RUA 83 QD 9 LT 1 | RESERVATÓRIO PORTAL DO SOL | REL - RAP - EEAT | 11210001 | 2020-07-09 | 2 | 2 | BOMBA | CENTRIFUGA | [5 empty] | 1 | UN | SIM | NAO | SIM | 14047-3850 |  |  |  |  | FLOWSERVE | D814 | 9695
| 8185 | 16143 | CERES | AE-02-CE-907-3194 | RIALMA | RIO DAS ALMAS | AV 69 C/ RUA 83 QD 9 LT 1 | RESERVATÓRIO PORTAL DO SOL | REL - RAP - EEAT | 11210001 | 2020-07-09 | 2 | 2 | BOMBA | CENTRIFUGA | [5 empty] | 1 | UN | SIM | NAO | SIM | 14047-3851 |  |  |  |  | FLOWSERVE | D814 | 9694
| 8186 | 22573 | JATAÍ | AE-E11-JA-0308-0205 | JATAÍ | JATAÍ | AV. RIO BONITO, JD. PARAÍSO, SAÍDA P/ CAIAPÔNIA | CENTRO DE RESERVAÇÃO R9 - R11 | RAP | 11760015 | 2020-06-30 | 8 | 8 | BOMBA | CENTRIFUGA | [5 empty] | 1 | UN | SIM | NAO | SIM | 14047-3859 |  |  | 1750 |  | GRUNDFOS | DN80/25
| 8187 | 22572 | JATAÍ | AE-E11-JA-0308-0204 | JATAÍ | JATAÍ | AV. RIO BONITO, JD. PARAÍSO, SAÍDA P/ CAIAPÔNIA | CENTRO DE RESERVAÇÃO R9 - R11 | RAP | 11760015 | 2020-06-30 | 8 | 8 | BOMBA | CENTRIFUGA | [5 empty] | 1 | UN | SIM | NAO | SIM | 14047-3860 |  |  | 1750 |  | GRUNDFOS | DN80/25
| 8188 | 22595 | JATAÍ | AE-E11-JA-0308-0227 | JATAÍ | JATAÍ | AV. NORTE, Q15, L06, PORTAL DO SOL | CR R12 - R13 | RAP - REL | 11760013 | 2020-06-30 | 9 | 9 | BOMBA | CENTRIFUGA | [5 empty] | 1 | UN | SIM | NAO | SIM | 14047-3861 |  |  |  |  | MARK GRUNDFOS | DN 50/20
| 8189 | 22596 | JATAÍ | AE-E11-JA-0308-0228 | JATAÍ | JATAÍ | AV. NORTE, Q15, L06, PORTAL DO SOL | CR R12 - R13 | RAP - REL | 11760013 | 2020-06-30 | 9 | 9 | BOMBA | CENTRIFUGA | [5 empty] | 1 | UN | SIM | NAO | SIM | 14047-3862 |  |  |  |  | MARK GRUNDFOS | DN 50/20
| 8190 | 32260 | GRANDE GOIÂNIA | AE-E08-BL-2107-0313 | BELA VISTA DE GOIAS | BELA VISTA DE GOIAS | RUA SILVÂNIA S/N SETOR ULYSSES GUIMARÃES, BELA VISTA DE GOIÁS | ETA BELA VISTA DE GOIAS | ETA | 12350008 | 2020-07-09 | 9 | 9 | BOMBA | CENTRIFUGA | [5 empty] | 1 | UN | SIM | NAO | SIM | 14047-3887 |  |  |  |  | WORTHINGTON
| 8191 | 32259 | GRANDE GOIÂNIA | AE-E08-BL-2107-0312 | BELA VISTA DE GOIAS | BELA VISTA DE GOIAS | RUA SILVÂNIA S/N SETOR ULYSSES GUIMARÃES, BELA VISTA DE GOIÁS | ETA BELA VISTA DE GOIAS | ETA | 12350008 | 2020-07-09 | 9 | 9 | BOMBA | CENTRIFUGA | [5 empty] | 1 | UN | SIM | NAO | SIM | 14047-3888 |  |  |  |  | WORTHINGTON
| 8192 | 41027 | RIO VERDE | AE-09-RV-1507-1897 | RIO VERDE | VILA PROMISSÃO | AV BEM-TI-VI C/ RUA JH12 QD 06 N° 22 JARDIM HELENA | ELEVATÓRIA , RESERVATÓRIO | RAP - REL - EEAT | 11710087 | 2020-07-15 | 12 | 12 | BOMBA | CENTRIFUGA | [5 empty] | 1 | UN | SIM | NAO | SIM | 14047-3906 |  |  | 1750 | 18 M³/H | KSB
| 8193 | 41026 | RIO VERDE | AE-09-RV-1507-1896 | RIO VERDE | VILA PROMISSÃO | AV BEM-TI-VI C/ RUA JH12 QD 06 N° 22 JARDIM HELENA | ELEVATÓRIA , RESERVATÓRIO | RAP - REL - EEAT | 11710087 | 2020-07-15 | 12 | 12 | BOMBA | CENTRIFUGA | [5 empty] | 1 | UN | SIM | NAO | SIM | 14047-3907 |  |  | 1750 | 18 M³/H | KSB | 32-200
| 8194 | 42387 | RIO VERDE | AE-09-RV-2107-3257 | RIO VERDE | FESURV | AV. BURITI C/ RUA 6 QD.05 PARQUE BOUGANVILLE | BOOSTER CAMPESTRE | RAP - BOOSTER | 11710027 | 2020-07-21 | 7 | 7 | BOMBA | CENTRIFUGA | [5 empty] | 1 | UN | SIM | NAO | SIM | 14047-3908 |  |  |  |  | FLOWSERVE | D320
| 8195 | 42386 | RIO VERDE | AE-09-RV-2107-3256 | RIO VERDE | FESURV | AV. BURITI C/ RUA 6 QD.05 PARQUE BOUGANVILLE | BOOSTER CAMPESTRE | RAP - BOOSTER | 11710027 | 2020-07-21 | 7 | 7 | BOMBA | CENTRIFUGA | [5 empty] | 1 | UN | SIM | NAO | SIM | 14047-3909 |  |  |  |  | FLOWSERVE | D320
| 8196 | 41992 | RIO VERDE | AE-09-RV-2207-2862 | RIO VERDE | CANÃA | AV. JOSÉ GONÇALVES C/ RUA RC 04 QD.25 LT. 01 E 21 RES. CANAÃ | ELEVATÓRIA, RESERVATÓRIO E POÇO | RAP - REL - EEAT - POÇO | 11710013 | 2020-07-22 | 6 | 6 | BOMBA | CENTRIFUGA | [5 empty] | 1 | UN | SIM | NAO | SIM | 14047-3910 |  |  |  |  | KBS
| 8197 | 42188 | RIO VERDE | AE-09-RV-2007-3058 | RIO VERDE | ATAÍDES | AV. JOSÉ GONÇALVES ATAIDES C/ RUA RC-04 QD.25 | ELEVATÓRIA / RESERVATÓRIO | RAP - REL - EEAT | 11710004 | 2020-07-20 | 2 | 2 | BOMBA | CENTRIFUGA | [5 empty] | 1 | UN | SIM | NAO | SIM | 14047-3913 |  |  |  |  | KBS | 40-200F
| 8198 | 38708 | PALMEIRAS DE GOIAS | AE-E11-PG-1908-0142 | PALMEIRAS DE GOIAS | PALMEIRAS DE GOIAS | R. GERALDINA F. COSTA, COND. ALDEIA DO LAGO | ELEVATÓRIA ALDEIA DO LAGO | EEAT | 12070022 | 2020-08-11 | 10 | 10 | BOMBA | CENTRIFUGA | [5 empty] | 1 | UN | SIM | NAO | SIM | 14047-3914 |  |  |  |  | INGERSOLL-DRESSER PUMPS
| 8199 | 38739 | PALMEIRAS DE GOIAS | AE-E11-PG-1908-0173 | PALMEIRAS DE GOIAS | PALMEIRAS DE GOIAS | R. DINORA R. DE ABADIA Q07 L16 ESQ. C/ R. CRISTOVÃO R. DE SOUZA | ELEVATÓRIA ORLANDO PERO | EEAT | 12070021 | 2020-08-11 | 13 | 13 | BOMBA | CENTRIFUGA | [5 empty] | 1 | UN | SIM | NAO | SIM | 14047-3916 |  |  |  | 18 | KSB |  |  |  | 47
| 8200 | 38738 | PALMEIRAS DE GOIAS | AE-E11-PG-1908-0172 | PALMEIRAS DE GOIAS | PALMEIRAS DE GOIAS | R. DINORA R. DE ABADIA Q07 L16 ESQ. C/ R. CRISTOVÃO R. DE SOUZA | ELEVATÓRIA ORLANDO PERO | EEAT | 12070021 | 2020-08-11 | 13 | 13 | BOMBA | CENTRIFUGA | [5 empty] | 1 | UN | SIM | NAO | SIM | 14047-3917 |  |  |  | 18 | KSB |  |  |  | 47
| 8201 | 35232 | GRANDE GOIÂNIA | AE-E04-GO-0508-0140 | GOIANIRA | NÚCLEO URBANO | RUA 20 QD 32 LT 05 PARQUE DAS CAMELIAS - GOIANIRA | EEAB CARMELIA | EEAB | 12390025 | 2020-07-08 | 8 | 10 | BOMBA | CENTRIFUGA | [5 empty] | 1 | UN | SIM | NAO | SIM | 14047-3918 |  |  |  | 14,38 M³/H | IMBIL
| 8202 | 35233 | GRANDE GOIÂNIA | AE-E04-GO-0508-0141 | GOIANIRA | NÚCLEO URBANO | RUA 20 QD 32 LT 05 PARQUE DAS CAMELIAS - GOIANIRA | EEAB CARMELIA | EEAB | 12390025 | 2020-07-08 | 8 | 10 | BOMBA | CENTRIFUGA | [5 empty] | 1 | UN | SIM | NAO | SIM | 14047-3919 |  |  |  | 14,38 M³/H | IMBIL
| 8203 | 14235 | CERES | AE-10-CE-607-1279 | CERES | RIO DAS ALMAS | ESQUINA DA RUA AV. 15 C/ RUA AV. 02 QD.03 - SETOR ALDEIA DO VALE - CERES | R15 - RESERVATÓRIO ALDEIA | RAP - EEAT | 11100013 | 2020-07-06 | 7 | 7 | BOMBA | CENTRIFUGA | [5 empty] | 1 | UN | SIM | NAO | SIM | 14047-3920 |  |  |  |  | KSB
| 8204 | 32053 | GRANDE GOIÂNIA | AE-E08-BL-2107-0105 | BELA VISTA DE GOIAS | ARMANDO DE ANTÔNIO | RUA SANTO ANTÔNIO QD. 8 LT. 1, BELA VITA DE GOIÁS | EEAT SISTEMA ARMANDO ANTÔNIO | EEAT | 12350002 | 2020-07-08 | 8 | 8 | BOMBA | CENTRIFUGA | [5 empty] | 1 | UN | SIM | NAO | SIM | 14047-3921
| 8205 | 32052 | GRANDE GOIÂNIA | AE-E08-BL-2107-0104 | BELA VISTA DE GOIAS | ARMANDO DE ANTÔNIO | RUA SANTO ANTÔNIO QD. 8 LT. 1, BELA VITA DE GOIÁS | EEAT SISTEMA ARMANDO ANTÔNIO | EEAT | 12350002 | 2020-07-08 | 8 | 8 | BOMBA | CENTRIFUGA | [5 empty] | 1 | UN | SIM | NAO | SIM | 14047-3922
| 8206 | 51446 | LUZIÂNIA | AE-09-LU-1808-7577 | VALPARAISO DE GOIAS | VALPARAISO DE GOIAS | QD. 114 CÉU AZUL | ELEVATÓRIA/ RESERVATÓRIO | RAP - EEAT | 10410073 | 2020-08-18 | 4 | 4 | BOMBA | CENTRIFUGA | [5 empty] | 1 | UN | SIM | NAO | SIM | 14047-3942
| 8207 | 20627 | GOIÁS | AE-10-GV-107-1491 | ITABERAI | RIO DAS PEDRAS | RUA 25 QD. 44 LT.01 - ALTO DA BELA VISTA - ITABERAÍ | RESERVATÓRIO | REL - RAP - EAT | 10770011 | 2020-07-01 | 8 | 8 | BOMBA | CENTRIFUGA | [5 empty] | 1 | UN | SIM | NAO | SIM | 14047-3975
| 8208 | 57036 | PORANGATU | AE-E05-UR-1208-0297 | URUACU | URUAÇU | JARDIM DOS IPÊS URUAÇU-GO | BOOSTER E POÇO 04 | BOOSTER | 11980007 | 2020-08-06 | 1 | 1 | BOMBA | CENTRIFUGA | [5 empty] | 1 | UN | SIM | NAO | SIM | 14047-3976 |  |  |  | 10.83 | KSB | MULTITEC 032/8-21 |  |  | 49 M.C.A.
| 8209 | 57035 | PORANGATU | AE-E05-UR-1208-0296 | URUACU | URUAÇU | JARDIM DOS IPÊS URUAÇU-GO | BOOSTER E POÇO 04 | BOOSTER | 11980007 | 2020-08-06 | 1 | 1 | BOMBA | CENTRIFUGA | [5 empty] | 1 | UN | SIM | NAO | SIM | 14047-3977 |  |  |  | 10.83 | KSB | MULTITEC 032/8-21 |  |  | 49 M.C.A.
| 8210 | 14233 | CERES | AE-10-CE-607-1277 | CERES | RIO DAS ALMAS | ESQUINA DA RUA AV. 15 C/ RUA AV. 02 QD.03 - SETOR ALDEIA DO VALE - CERES | R15 - RESERVATÓRIO ALDEIA | RAP - EEAT | 11100013 | 2020-07-06 | 7 | 7 | BOMBA | CENTRIFUGA | [5 empty] | 1 | UN | SIM | NAO | SIM | 14047-3978 |  |  | 1750 | 10 ,80 M³/H | KSB | 40/33-2 | 235619
| 8211 | 26503 | GOIÂNIA | AE-E09-GO-2906-0228 | GOIÂNIA | JOÃO LEITE | AV SAMAMBAIA APM 11 RES ORLANDO DE MORAIS | CR ORLANDO DE MORAIS | RAP - REL - EEAT | 12450035 | 2020-06-18 | 5 | 5 | BOMBA | CENTRIFUGA | [5 empty] | 1 | UN | SIM | NAO | SIM | 14047-3986 |  |  |  |  | KBS | 65-200
| 8212 | 26504 | GOIÂNIA | AE-E09-GO-2906-0229 | GOIÂNIA | JOÃO LEITE | AV SAMAMBAIA APM 11 RES ORLANDO DE MORAIS | CR ORLANDO DE MORAIS | RAP - REL - EEAT | 12450035 | 2020-06-18 | 5 | 5 | BOMBA | CENTRIFUGA | [5 empty] | 1 | UN | SIM | NAO | SIM | 14047-3987 |  |  |  |  | KBS | 65-200
| 8213 | 6744 | ITUMBIARA | AE-E13-IT-1607-0227 | ITUMBIARA | PLANALTO | RUA URAPURU Nº 0 LOTE 0, BAIRRO NOVO HORIZONTE | RAP PLANALTO | RAP | 11460037 | 2020-06-10 | 1 | 6 | BOMBA | CENTRIFUGA | [5 empty] | 1 | UN | SIM | NAO | SIM | 14047-3994 |  |  |  |  | KSB
| 8214 | 6745 | ITUMBIARA | AE-E13-IT-1607-0228 | ITUMBIARA | PLANALTO | RUA URAPURU Nº 0 LOTE 0, BAIRRO NOVO HORIZONTE | RAP PLANALTO | RAP | 11460037 | 2020-06-10 | 1 | 6 | BOMBA | CENTRIFUGA | [5 empty] | 1 | UN | SIM | NAO | SIM | 14047-3995
| 8215 | 16159 | CERES | AE-02-CE-907-3210 | RIALMA | RIO DAS ALMAS | RUA 93 QD 30 LT 06 - PARQUE REAL | RESERVATÓRIO | REL - RAP - EEAT | 11210007 | 2020-07-09 | 3 | 3 | BOMBA | CENTRIFUGA | [5 empty] | 1 | UN | SIM | NAO | SIM | 14047-4005 |  |  |  |  | KSB | DS14 | 9724
| 8216 | 44700 | LUZIÂNIA | AE-07-LU-0707-0831 | LUZIANIA | SISTEMA INGÁ | RUA 44 ESQ C/384 QD 626 ÁREA 01 PQ DALVA ESTRELA DALVA -LUZIÂNIA/GO | CENTRO DE RESERVAÇÃO DALVA | RAP - REL - EEAT | 10380130 | 2020-07-07 | - | 6 | BOMBA | CENTRIFUGA | [5 empty] | 1 | UN | SIM | NAO | SIM | 14047-4008 |  |  |  |  | WORTHINGTON
| 8217 | 44702 | LUZIÂNIA | AE-07-LU-0707-0833 | LUZIANIA | SISTEMA INGÁ | RUA 44 ESQ C/384 QD 626 ÁREA 01 PQ DALVA ESTRELA DALVA -LUZIÂNIA/GO | CENTRO DE RESERVAÇÃO DALVA | RAP - REL - EEAT | 10380130 | 2020-07-07 | - | 6 | BOMBA | CENTRIFUGA | [5 empty] | 1 | UN | SIM | NAO | SIM | 14047-4009 |  |  |  |  | WORTHINGTON
| 8218 | 38836 | PALMEIRAS DE GOIAS | AE-E15-PG-2008-0060 | PALMEIRAS DE GOIAS | PALMEIRAS DE GOIAS | AV JOAO MARTINS HONOSTORIO - ST MAJOR SINFRONIO | ELEVATÓRIA MAJOR SINFRONIO | EEAT | 12070002 | 2020-08-11 | 5 | 5 | BOMBA | CENTRIFUGA | [5 empty] | 1 | UN | SIM | NAO | SIM | 14047-4010 |  |  |  |  | FLOWSERVE
| 8219 | 38835 | PALMEIRAS DE GOIAS | AE-E15-PG-2008-0059 | PALMEIRAS DE GOIAS | PALMEIRAS DE GOIAS | AV JOAO MARTINS HONOSTORIO - ST MAJOR SINFRONIO | ELEVATÓRIA MAJOR SINFRONIO | EEAT | 12070002 | 2020-08-11 | 5 | 5 | BOMBA | CENTRIFUGA | [5 empty] | 1 | UN | SIM | NAO | SIM | 14047-4011 |  |  |  |  | FLOWSERVE
| 8220 | 38814 | PALMEIRAS DE GOIAS | AE-E15-PG-2008-0039 | PALMEIRAS DE GOIAS | PALMEIRAS DE GOIAS | RUA BELARMINO L DOS SANTOS Q.06 LT.56 - RESIDENCIAL FLORIDA | CR FLORIDA | REL - RAP - EEAT | 12070026 | 2020-08-11 | 3 | 3 | BOMBA | CENTRIFUGA | [5 empty] | 1 | UN | SIM | NAO | SIM | 14047-4012 |  |  |  |  | FLOWSERVE
| 8221 | 38813 | PALMEIRAS DE GOIAS | AE-E15-PG-2008-0038 | PALMEIRAS DE GOIAS | PALMEIRAS DE GOIAS | RUA BELARMINO L DOS SANTOS Q.06 LT.56 - RESIDENCIAL FLORIDA | CR FLORIDA | REL - RAP - EEAT | 12070026 | 2020-08-11 | 3 | 3 | BOMBA | CENTRIFUGA | [5 empty] | 1 | UN | SIM | NAO | SIM | 14047-4013 |  |  |  |  | FLOWSERVE
| 8222 | 16160 | CERES | AE-02-CE-907-3211 | RIALMA | RIO DAS ALMAS | RUA 93 QD 30 LT 06 - PARQUE REAL | RESERVATÓRIO | REL - RAP - EEAT | 11210007 | 2020-07-09 | 3 | 3 | BOMBA | CENTRIFUGA | [5 empty] | 1 | UN | SIM | NAO | SIM | 14047-4018 |  |  |  |  | KSB | DS14 | 9723
| 8223 | 22410 | JATAÍ | AE-E11-JA-0308-0047 | JATAÍ | VILA BRASÍLIA | R. CANADÁ C/ R. DAS GUIANAS Nº87, Q02, L02, VILA SÃO PEDRO | BOOSTER VILA BRASÍLIA | BOOSTER | 11760023 | 2020-06-30 | 1 | 1 | BOMBA | CENTRIFUGA | [5 empty] | 1 | UN | SIM | NAO | SIM | 14047-4019 |  |  | 1750 | 53.04 | IMBIL | BEC1026 |  |  | 129 M.C.A.
| 8224 | 22411 | JATAÍ | AE-E11-JA-0308-0048 | JATAÍ | VILA BRASÍLIA | R. CANADÁ C/ R. DAS GUIANAS Nº87, Q02, L02, VILA SÃO PEDRO | BOOSTER VILA BRASÍLIA | BOOSTER | 11760023 | 2020-06-30 | 1 | 1 | BOMBA | CENTRIFUGA | [5 empty] | 1 | UN | SIM | NAO | SIM | 14047-4020 |  |  | 1750 | 53.04 | IMBIL | BEC1026 |  |  | 129 M.C.A.
| 8225 | 46723 | LUZIÂNIA | AE-07-LU-2307-2854 | VALPARAISO DE GOIAS | PARQUE NOVA CIDADE | RUA 01 QD 01 PQ.NOVA CIDADE-VALPARAISO/GO | RESERVATÓRIO PARQUE NOVA CIDADE | REL | 10410043 | 2020-07-23 | - | 7 | BOMBA | CENTRIFUGA | [5 empty] | 1 | UN | SIM | NAO | SIM | 14047-4038 |  |  |  |  | FLOWSERVE | D814 | 9892
| 8226 | 46724 | LUZIÂNIA | AE-07-LU-2307-2855 | VALPARAISO DE GOIAS | PARQUE NOVA CIDADE | RUA 01 QD 01 PQ.NOVA CIDADE-VALPARAISO/GO | RESERVATÓRIO PARQUE NOVA CIDADE | REL | 10410043 | 2020-07-23 | - | 7 | BOMBA | CENTRIFUGA | [5 empty] | 1 | UN | SIM | NAO | SIM | 14047-4039 |  |  |  |  | FLOWSERVE | D814 | 9392
| 8227 | 36057 | IPORA | AE-E15-IP-2207-0107 | IPORÁ | IPORÁ | AV. SÃO PAULO. Nº 201, BAIRRO MATO GROSSO | ETA DE IPORÁ | ETA - EEAB - EEAT | 10610005 | 2020-07-07 | 1 | 1 | BOMBA | CENTRIFUGA | [5 empty] | 1 | UN | NAO | SIM | SIM | 14047-4040 |  |  |  | 45.03 | KSB |  |  |  | 81.21
| 8228 | 22618 | JATAÍ | AE-E11-JA-0308-0250 | JATAÍ | FLAMBOYANT | R. W7, Nº907, ESQ. R. CLEOMINIS VILELA, SETOR FLAMBOYANT | CR R17 - R18 | REL - RAP | 11760010 | 2020-06-30 | 10 | 10 | BOMBA | CENTRIFUGA | [5 empty] | 1 | UN | SIM | NAO | SIM | 14047-4071 |  |  |  |  | FLOWSERVE
| 8229 | 27132 | GOIÂNIA | AE-E09-GO-2906-0848 | GOIÂNIA | JOÃO LEITE | RUA QUINTA AVENIDA SETOR GOIANIA II - GOIANIA | ETA JAIME CAMARA | ETA | 12450053 | 2020-06-16 | 1 | 1 | BOMBA | CENTRIFUGA | [5 empty] | 1 | UN | NAO | SIM | SIM | 14047-4073
| 8230 | 28886 | GOIÂNIA | AE-E09-GO-0607-0361 | GOIÂNIA | JOÃO LEITE | RUA 200 PARQUE ATHENEU | CR BRISAS DO CERRADO | RESERVATÓRIO | 12450047 | 2020-06-22 | 7 | 7 | BOMBA | CENTRIFUGA | [5 empty] | 1 | UN | SIM | NAO | SIM | 14047-4100 |  |  |  |  | FLOWSERVE | D814 | 9771
| 8231 | 22619 | JATAÍ | AE-E11-JA-0308-0251 | JATAÍ | FLAMBOYANT | R. W7, Nº907, ESQ. R. CLEOMINIS VILELA, SETOR FLAMBOYANT | CR R17 - R18 | REL - RAP | 11760010 | 2020-06-30 | 10 | 10 | BOMBA | CENTRIFUGA | [5 empty] | 1 | UN | SIM | NAO | SIM | 14047-4108 |  |  |  |  | FLOWSERVE
| 8232 | 6724 | ITUMBIARA | AE-E11-GT-1507-0119 | GOIATUBA | GOIATUBA | R. XINGU, 322, CENTRO | ETA-RSE-EAT | ETA - RSE - EAT | 11440021 | 2020-06-16 | 10 | 10 | BOMBA | CENTRIFUGA | [5 empty] | 1 | UN | SIM | NAO | SIM | 14047-4109 |  |  |  |  | M. ESTHSO |  | 9163
| 8233 | 6725 | ITUMBIARA | AE-E11-GT-1507-0120 | GOIATUBA | GOIATUBA | R. XINGU, 322, CENTRO | ETA-RSE-EAT | ETA - RSE - EAT | 11440021 | 2020-06-16 | 10 | 10 | BOMBA | CENTRIFUGA | [5 empty] | 1 | UN | SIM | NAO | SIM | 14047-4110
| 8234 | 6697 | ITUMBIARA | AE-E11-GB-3006-0171 | GOIATUBA | GOIATUBA | R. RIO AMAZONAS QD 01 LT11 | EEAT - RAP - REL | EEAT - RAP - REL | 11440014 | 2020-06-15 | 14 | 14 | BOMBA | CENTRIFUGA | [5 empty] | 1 | UN | SIM | NAO | SIM | 14047-4111 |  |  | 1715 |  | KSB
| 8235 | 6698 | ITUMBIARA | AE-E11-GB-3006-0172 | GOIATUBA | GOIATUBA | R. RIO AMAZONAS QD 01 LT11 | EEAT - RAP - REL | EEAT - RAP - REL | 11440014 | 2020-06-15 | 14 | 14 | BOMBA | CENTRIFUGA | [5 empty] | 1 | UN | SIM | NAO | SIM | 14047-4112 |  |  | 1715 |  | KSB
| 8236 | 6669 | ITUMBIARA | AE-E13-BJ-0107-0148 | BOM JESUS DE GOIAS | BOM JESUS | AVENIDA GOIÁS QD.60 LT.30, Nº 823 BAIRRO ALVORADA | ETA - REL - RSE - EEAT | ETA - REL - RSE - EEAT | 11410009 | 2020-06-17 | 9 | 9 | BOMBA | CENTRIFUGA | [5 empty] | 1 | UN | SIM | NAO | SIM | 14047-4119 |  |  | 1760 | 58M³/H | IMBIL | ITAP 65330/3 | B00006H001 |  | 59MCA
| 8237 | 6668 | ITUMBIARA | AE-E13-BJ-0107-0147 | BOM JESUS DE GOIAS | BOM JESUS | AVENIDA GOIÁS QD.60 LT.30, Nº 823 BAIRRO ALVORADA | ETA - REL - RSE - EEAT | ETA - REL - RSE - EEAT | 11410009 | 2020-06-17 | 9 | 9 | BOMBA | CENTRIFUGA | [5 empty] | 1 | UN | SIM | NAO | SIM | 14047-4120 |  |  | 1760 | 58M³/H | IMBIL | ITAP 65330/3 | B00006H001 |  | 59MCA
| 8238 | 6920 | MORRINHOS | AE-E11-PO-1507-0120 | PONTALINA | PONTALINA | RUA GAMELERA LT10 | CASA DE BOMBAS SETOR DOS YPÊS | BOOSTER | 11390005 | 2020-06-19 | 2 | 2 | BOMBA | CENTRIFUGA | [5 empty] | 1 | UN | SIM | NAO | SIM | 14047-4123 |  |  | 3500 | 125M³/H | THEBE
| 8239 | 6919 | MORRINHOS | AE-E11-PO-1507-0119 | PONTALINA | PONTALINA | RUA GAMELERA LT10 | CASA DE BOMBAS SETOR DOS YPÊS | BOOSTER | 11390005 | 2020-06-19 | 2 | 2 | BOMBA | CENTRIFUGA | [5 empty] | 1 | UN | SIM | NAO | SIM | 14047-4124 |  |  | 3500 | 125M³/H | THEBE
| 8240 | 27131 | GOIÂNIA | AE-E09-GO-2906-0847 | GOIÂNIA | JOÃO LEITE | RUA QUINTA AVENIDA SETOR GOIANIA II - GOIANIA | ETA JAIME CAMARA | ETA | 12450053 | 2020-06-16 | 1 | 1 | BOMBA | CENTRIFUGA | [5 empty] | 1 | UN | NAO | SIM | SIM | 14047-4134
| 8241 | 6505 | ANÁPOLIS | AE-E06-AN-2406-0202 | ANAPOLIS | ANAPOLIS | AVENIDA ALPHAVILLE N° V0I 03 CONDOMINIO RESIDENCIAL TERRAS ALPHAVILLE | EEE. ALPHAVILLE | EEE | 10960026 | 2020-06-09 | 2 | 14 | BOMBA | CENTRIFUGA | HELICOIDAL |  |  |  |  | 1 | UN | SIM | NAO | SIM | 14047-4137 |  |  |  | 25,7 MCA | GEREMIA | 2WHT80F | 6945001125
| 8242 | 6506 | ANÁPOLIS | AE-E06-AN-2406-0203 | ANAPOLIS | ANAPOLIS | AVENIDA ALPHAVILLE N° V0I 03 CONDOMINIO RESIDENCIAL TERRAS ALPHAVILLE | EEE. ALPHAVILLE | EEE | 10960026 | 2020-06-09 | 2 | 14 | BOMBA | CENTRIFUGA | HELICOIDAL |  |  |  |  | 1 | UN | SIM | NAO | SIM | 14047-4138 |  |  |  | 25,7 MCA | GEREMIA | 2WHT80F | 6945001124
| 8243 | 6520 | ANÁPOLIS | AE-E10-AN-1806-0188 | ANAPOLIS | FLÔR DO SERRADO | QD. 3, LT. 01, RESIDENCIAL FLÔR DO SERRADO | R 41-1 | REL - RAP - EEAT | 10960053 | 2020-06-08 | - | 1 | BOMBA | CENTRIFUGA | [5 empty] | 1 | UN | SIM | NAO | SIM | 14047-4139 |  |  | 1740 |  | FLOWSERVE | D814
| 8244 | 6519 | ANÁPOLIS | AE-E10-AN-1806-0187 | ANAPOLIS | FLÔR DO SERRADO | QD. 3, LT. 01, RESIDENCIAL FLÔR DO SERRADO | R 41-1 | REL - RAP - EEAT | 10960053 | 2020-06-08 | - | 1 | BOMBA | CENTRIFUGA | [5 empty] | 1 | UN | SIM | NAO | SIM | 14047-4140 |  |  | 1740 |  | FLOWSERVE | D814
| 8245 | 18045 | FORMOSA | AE-E06-FO-1007-0208 | FORMOSA | FAZENDA BROCOTÓ | FAZENDA BROCOTÓ FORMOSA | CAPTAÇÃO BROCOTÓ | CAPTAÇÃO | 10280015 | 2020-07-01 | 3 | 3 | BOMBA | CENTRIFUGA | HORIZONTAL |  |  |  |  | 1 | UN | SIM | NAO | SIM | 14047-4167 |  |  |  | 540M³H | FLOWSERVE | 6 DBE 196
| 8246 | 32640 | GRANDE GOIÂNIA | AE-E09-GN-2207-0070 | GOIANÁPOLIS | GOIANÁPOLIS | FAZENDA TREVO- JOSÉ ROSÁRIO , RIBEIRÃO SOZINHA . FAZENDA MACACOS | ETA DE GOIANÁPOLIS | ETA - EEAB - EEAT | 12380003 | 2020-07-10 | 5 | 5 | BOMBA | CENTRIFUGA | [5 empty] | 1 | UN | SIM | NAO | SIM | 14047-4168 |  |  | 1750 | 80 M³/H
| 8247 | 47267 | LUZIÂNIA | AE-06-LU-2907-3398 | LUZIANIA | SANTA LUZIA | QD 10 LT 01 SANTA LUZIA NOVO GAMA | RESERVATÓRIO APOIADO 300M³ SANTA LUZIA | RAP - EEAT | 10380092 | 2020-07-29 | 3 | 9 | BOMBA | CENTRIFUGA | [5 empty] | 1 | UN | SIM | NAO | SIM | 14047-4172 |  |  |  |  | THEBE | TH-25/150(R) TR | 000809175/00002
| 8248 | 49210 | LUZIÂNIA | AE-04-LU-0308-5341 | SANTO ANTONIO DO DESCOBERTO | SANTO ANTONIO DO DESCOBERTO | FAZENDA CASTANHEIRA ZONA RURAL - SANTO ANTONIO DO DESCOBERTO | ETA, EEAT RERVATORIOS SANTO ANTONIO DO DESCOBERTO | ETA | 10400005 | 2020-08-03 | 1 | 1 | BOMBA | CENTRIFUGA | [5 empty] | 1 | UN | NAO | SIM | SIM | 14047-4186
| 8249 | 49423 | LUZIÂNIA | AE-04-LU-0508-5554 | SANTO ANTONIO DO DESCOBERTO | SANTO ANTONIO DO DESCOBERTO | QUADRA 135 LOTE 2 E 3 PED XV RUA 39 - SANTO ANTONIO DO DESCOBERTO | RESERVATORIO E ELEVATORIA PED XV | RAP - EEAT | 10400009 | 2020-08-05 | 5 | 5 | BOMBA | CENTRIFUGA | [5 empty] | 1 | UN | SIM | NAO | SIM | 14047-4188 |  |  |  | 34,99 M³/H | IMBIL
| 8250 | 49424 | LUZIÂNIA | AE-04-LU-0508-5555 | SANTO ANTONIO DO DESCOBERTO | SANTO ANTONIO DO DESCOBERTO | QUADRA 135 LOTE 2 E 3 PED XV RUA 39 - SANTO ANTONIO DO DESCOBERTO | RESERVATORIO E ELEVATORIA PED XV | RAP - EEAT | 10400009 | 2020-08-05 | 5 | 5 | BOMBA | CENTRIFUGA | [5 empty] | 1 | UN | SIM | NAO | SIM | 14047-4189 |  |  |  | 34,99 M³/H | IMBIL
| 8251 | 49463 | LUZIÂNIA | AE-04-LU-0508-5594 | SANTO ANTONIO DO DESCOBERTO | SANTO ANTONIO DO DESCOBERTO | QUADRA 96 LITE 01 PED XIV SANTO ANTONIO DO DESCOBERTO | BOOSTER ELEVATORIA DE AGUA PED XIV | BOOSTER | 10400019 | 2020-08-05 | 4 | 8 | BOMBA | CENTRIFUGA | [5 empty] | 1 | UN | SIM | NAO | SIM | 14047-4190 |  |  | 1800 | 72 M³/H | IMBIL | ITAP 80330
| 8252 | 49464 | LUZIÂNIA | AE-04-LU-0508-5595 | SANTO ANTONIO DO DESCOBERTO | SANTO ANTONIO DO DESCOBERTO | QUADRA 96 LITE 01 PED XIV SANTO ANTONIO DO DESCOBERTO | BOOSTER ELEVATORIA DE AGUA PED XIV | BOOSTER | 10400019 | 2020-08-05 | 4 | 8 | BOMBA | CENTRIFUGA | [5 empty] | 1 | UN | SIM | NAO | SIM | 14047-4191 |  |  | 1800 | 72 M³/H | IMBIL | ITAP 80330
| 8253 | 27021 | GOIÂNIA | AE-E09-GO-2906-0736 | GOIÂNIA | JOÃO LEITE | RUA QUINTA AVENIDA SETOR GOIANIA II - GOIANIA | ETA JAIME CAMARA | ETA | 12450053 | 2020-06-16 | 1 | 1 | BOMBA | CENTRIFUGA | [5 empty] | 1 | UN | NAO | SIM | SIM | 14047-4199 |  | 2,8 CV |  | 14 M³/H | BRANCO | B4T7025
| 8254 | 29669 | GOIÂNIA | AE-E01-GO-1706-0051 | GOIÂNIA | GOIÂNIA | AV. PERIMETRAL NORTE SETOR GOIÂNIA 2 | ETE - DR HÉLIO SEIXO DE BRITTO | ETE | 12450012 | 2020-06-09 | 1 | 1 | BOMBA | CENTRIFUGA | [5 empty] | 1 | UN | NAO | SIM | SIM | 14047-4205 | [5 empty] | CR65 | 11995 |  | ALMOXARIFADO
| 8255 | 29670 | GOIÂNIA | AE-E01-GO-1706-0052 | GOIÂNIA | GOIÂNIA | AV. PERIMETRAL NORTE SETOR GOIÂNIA 2 | ETE - DR HÉLIO SEIXO DE BRITTO | ETE | 12450012 | 2020-06-09 | 1 | 1 | BOMBA | CENTRIFUGA | [5 empty] | 1 | UN | NAO | SIM | SIM | 14047-4206 | [5 empty] | CR65 | 11682 |  | ALMOXARIFADO
| 8256 | 30502 | GOIÂNIA | AE-E04-GO-2407-0187 | GOIÂNIA | GOIÂNIA | AV. DO PARQUE C/ AV. JERONIMO C BUENO AM 10 - JARDIM DO CERRADO - GOIANIA | ETE JARDIM DOS CERRADOS | ETE | 12450010 | 2020-06-15 | - | 1 | BOMBA | CENTRIFUGA | [5 empty] | 1 | UN | SIM | NAO | SIM | 14047-4208 |  |  |  |  | NETZSCH DO BRASIL
| 8257 | 30506 | GOIÂNIA | AE-E04-GO-2407-0191 | GOIÂNIA | GOIÂNIA | AV. DO PARQUE C/ AV. JERONIMO C BUENO AM 10 - JARDIM DO CERRADO - GOIANIA | ETE JARDIM DOS CERRADOS | ETE | 12450010 | 2020-06-15 | - | 1 | BOMBA | CENTRIFUGA | [5 empty] | 1 | UN | SIM | NAO | SIM | 14047-4209 |  |  |  |  | NETZSCH DO BRASIL
| 8258 | 30504 | GOIÂNIA | AE-E04-GO-2407-0189 | GOIÂNIA | GOIÂNIA | AV. DO PARQUE C/ AV. JERONIMO C BUENO AM 10 - JARDIM DO CERRADO - GOIANIA | ETE JARDIM DOS CERRADOS | ETE | 12450010 | 2020-06-15 | - | 1 | BOMBA | CENTRIFUGA | [5 empty] | 1 | UN | SIM | NAO | SIM | 14047-4210 |  |  |  |  | NETZSCH DO BRASIL
| 8259 | 48202 | LUZIÂNIA | AE-07-LU-3107-4333 | VALPARAISO DE GOIAS | VALPARAISO DE GOIAS | RUA YPIRANGA, QD. 4 LT. 72 E 73, CHACARÁ YPIRANGA, ETAPA B - VALPARAÍSO DE GOIÁS - GO | ETE ETAPA B | ETE | 10410058 | 2020-07-31 | - | 2 | BOMBA | CENTRIFUGA | [5 empty] | 1 | UN | SIM | NAO | SIM | 14047-4223 |  |  |  |  | JOHNSON | WTH6SF | 6803146113
| 8260 | 6699 | ITUMBIARA | AE-E13-IN-0107-0038 | INACIOLANDIA | INACIOLÂNDIA | RUA LEONOR MARIA DE JESUS QUADRA 15-A LOTE 01/2 CONJ. HABITACIONAL JOSÉ RAIMUNDO DE OLIVEIRA | EEAT - RAP - REL | EEAT - RAP - REL | 11450002 | 2020-06-15 | 9 | 9 | BOMBA | CENTRIFUGA | [5 empty] | 1 | UN | SIM | NAO | SIM | 14047-4232
| 8261 | 6700 | ITUMBIARA | AE-E13-IN-0107-0040 | INACIOLANDIA | INACIOLÂNDIA | RUA LEONOR MARIA DE JESUS QUADRA 15-A LOTE 01/2 CONJ. HABITACIONAL JOSÉ RAIMUNDO DE OLIVEIRA | EEAT - RAP - REL | EEAT - RAP - REL | 11450002 | 2020-06-15 | 9 | 9 | BOMBA | CENTRIFUGA | [5 empty] | 1 | UN | SIM | NAO | SIM | 14047-4233
| 8262 | 6818 | CAMPOS BELOS | AE-E03-PO-2506-0044 | POSSE | POSSE | RUA JOSE RIBEIRO E SILVA SETOR AUGUSTO JOSE VALENTE | ETA - AGÊNCIA - REL - RSE | ETA | 10490012 | 2020-06-23 | 84 | 84 | BOMBA | CENTRIFUGA | [5 empty] | 1 | UN | SIM | NAO | SIM | 14047-4236 |  |  |  |  | FLOWSERVE | D814 | 10034
| 8263 | 7015 | SANTA HELENA | AE-E11-AC-1407-0140 | ACREÚNA | ACREUNA | CÓRREGO VEREDÃO | CAPTAÇÃO/ ETA ACREÚNA | ETA - EEAT - RET | 12130008 | 2020-06-24 | 9 | 9 | BOMBA | CENTRIFUGA | [5 empty] | 1 | UN | SIM | NAO | SIM | 14047-4268 |  |  |  | 20 M³/H | [7 empty] | sim
| 8264 | 41561 | RIO VERDE | AE-08-RV-2207-2431 | RIO VERDE | CENTRAL | RUA 14 COM RUA 70, QD. 50, BAIRRO POPULAR | UTR ETA E ESCRITÓRIO CENTRAL - SISTEMA RIO VERDE | ETA | 11710018 | 2020-07-22 | 1 | 1 | BOMBA | CENTRIFUGA | [5 empty] | 1 | UN | NAO | SIM | SIM | 14047-4275 |  |  |  |  | KSB
| 8265 | 40751 | RIO VERDE | AE-08-RV-1507-1621 | RIO VERDE | CENTRAL | RUA 14 COM RUA 70, QD. 50, BAIRRO POPULAR | ETA CENTRAL - RIO VERDE | ETA | 11710017 | 2020-07-15 | 7 | 7 | BOMBA | CENTRIFUGA | [5 empty] | 1 | UN | SIM | NAO | SIM | 14047-4276 |  |  |  | 38,77 M³/H | KSB | 50-30-160
| 8266 | 7042 | SANTA HELENA | AE-E00-QU-0307-0176 | QUIRINÓPOLIS | QUIRINÓPOLIS | RUA ALTINA MALAQUIAS Q09 LT01, PORTAL DO LAGO - QUIRINOPOLIS - GO | RESERVATÓRIO PORTAL DO LAGO | RAP - REL - EEAT | 12180007 | 2020-06-24 | 5 | 7 | BOMBA | CENTRIFUGA | [5 empty] | 1 | UN | SIM | NAO | SIM | 14047-4296 |  |  | 1735 | 52,0 M³/H | KSB | MEGANORM 65 |  |  | 83 MCA
| 8267 | 7043 | SANTA HELENA | AE-E00-QU-0307-0177 | QUIRINÓPOLIS | QUIRINÓPOLIS | RUA ALTINA MALAQUIAS Q09 LT01, PORTAL DO LAGO - QUIRINOPOLIS - GO | RESERVATÓRIO PORTAL DO LAGO | RAP - REL - EEAT | 12180007 | 2020-06-24 | 5 | 7 | BOMBA | CENTRIFUGA | [5 empty] | 1 | UN | SIM | NAO | SIM | 14047-4297 |  |  | 1735 | 52,0 M³/H | KSB | MEGANORM 65 |  |  | 83 MCA
| 8268 | 28923 | GOIÂNIA | AE-E09-GO-0607-0399 | GOIÂNIA | JOÃO LEITE | AV ENGLER S/N FAZENDA SANTA CRUZ | CR PARIS ATENAS | RAP - REL | 12450033 | 2020-06-22 | 8 | 8 | BOMBA | CENTRIFUGA | [5 empty] | 1 | UN | SIM | NAO | SIM | 14047-4300 |  |  | 1750 | 76 M³/H | KBS
| 8269 | 28924 | GOIÂNIA | AE-E09-GO-0607-0400 | GOIÂNIA | JOÃO LEITE | AV ENGLER S/N FAZENDA SANTA CRUZ | CR PARIS ATENAS | RAP - REL | 12450033 | 2020-06-22 | 8 | 8 | BOMBA | CENTRIFUGA | [5 empty] | 1 | UN | SIM | NAO | SIM | 14047-4301 |  |  | 1750 | 76 M³/H | KBS
| 8270 | 51998 | LUZIÂNIA | AE-07-LU-1708-8129 | CIDADE OCIDENTAL | MORADA DAS GARÇAS | QD 49 A -MORADA DAS GARÇAS-CIDADE OCIDENTAL/GO | ESTAÇÃO ELEVATÓRIA DE ESGOTO PORTAL DOS PASSOS | EEE | 10360040 | 2020-08-17 | - | 3 | BOMBA | CENTRIFUGA | [5 empty] | 1 | UN | SIM | NAO | SIM | 14047-4304 |  |  |  |  | NETZSCH DO BRASIL |  | B121281
| 8271 | 51999 | LUZIÂNIA | AE-07-LU-1708-8130 | CIDADE OCIDENTAL | MORADA DAS GARÇAS | QD 49 A -MORADA DAS GARÇAS-CIDADE OCIDENTAL/GO | ESTAÇÃO ELEVATÓRIA DE ESGOTO PORTAL DOS PASSOS | EEE | 10360040 | 2020-08-17 | - | 3 | BOMBA | CENTRIFUGA | [5 empty] | 1 | UN | SIM | NAO | SIM | 14047-4305 |  |  |  |  | NETZSCH DO BRASIL
| 8272 | 47482 | LUZIÂNIA | AE-06-LU-3107-3613 | NOVO GAMA | RESIDENCIAL GREENVILLE | QD 69 LT 39 RESIDENCIAL GREENVILLE NOVO GAMA | RESERVATÓRIO EEAT GREENVILLE | RAP - REL - EEAT | 10420041 | 2020-07-31 | 2 | 6 | BOMBA | CENTRIFUGA | [5 empty] | 1 | UN | SIM | NAO | SIM | 14047-4339 |  |  |  |  | THEBE | THSI 18 TRF | 00512337/00001
| 8273 | 52958 | LUZIÂNIA | AE-06-LU-2508-9089 | AGUAS LINDAS DE GOIAS | AGUAS LINDAS DE GOIAS | RESIDÊNCIAL BOA VISTA | POCO RESIDÊNCIAL BOA VISTA | RAP - POÇO - EEAT | 10340170 | 2020-08-25 | 2 | 1 | BOMBA | CENTRIFUGA | [5 empty] | 1 | UN | SIM | NAO | SIM | 14047-4387 |  |  | 1800 | 19,50 M³/H | IMBIL | IRAP 50330/2 | F01144L002
| 8274 | 6797 | CAMPOS BELOS | AE-E06-PO-0407-0052 | POSSE | POSSE | FAZENDA SAO PEDRO - BARBOSILANDIA | CAP - RAP - EEA | CAPTAÇÃO | 10490003 | 2020-06-23 | 109 | 109 | BOMBA | CENTRIFUGA | HORIZONTAL |  |  |  |  | 1 | UN | SIM | NAO | SIM | 14047-4390 |  |  | 1750 | 72 M³/H | KSB | WKL 80/6 |  |  | 111 M.C.A.
| 8275 | 6796 | CAMPOS BELOS | AE-E03-CB-1506-1910 | POSSE | POSSE | FAZENDA SAO PEDRO - BARBOSILANDIA | CAP - RAP - EEA | CAPTAÇÃO | 10490003 | 2020-06-23 | 1 | 1 | BOMBA | CENTRIFUGA | [5 empty] | 1 | UN | SIM | NAO | SIM | 14047-4391 |  |  | 3488 | 4 M³/H | KSB | MEGANORM 40-25-160 GG |  |  | 40 M.C.A.
| 8276 | 6803 | CAMPOS BELOS | AE-E06-PO-0407-0001 | POSSE | POSSE | FAZENDA SAO PEDRO - BARBOSILANDIA | CAP - RAP - EEA | CAPTAÇÃO | 10490003 | 2020-06-23 | 52 | 52 | BOMBA | CENTRIFUGA | [5 empty] | 1 | UN | SIM | NAO | SIM | 14047-4392 |  |  | 3488 | 4 M³/H | KSB | MEGANORM 40-25-160 GG |  |  | 40 M.C.A.
| 8277 | 6799 | CAMPOS BELOS | AE-E06-PO-0407-0046 | POSSE | POSSE | FAZENDA SAO PEDRO - BARBOSILANDIA | CAP - RAP - EEA | CAPTAÇÃO | 10490003 | 2020-06-23 | 51 | 51 | BOMBA | CENTRIFUGA | [5 empty] | 1 | UN | SIM | NAO | SIM | 14047-4393 |  |  | 3488 | 4 M³/H | KSB | MEGANORM 40-25-160 GG |  |  | 40 M.C.A.
| 8278 | 6798 | CAMPOS BELOS | AE-E06-PO-0407-0051 | POSSE | POSSE | FAZENDA SAO PEDRO - BARBOSILANDIA | CAP - RAP - EEA | CAPTAÇÃO | 10490003 | 2020-06-23 | 108 | 108 | BOMBA | CENTRIFUGA | HORIZONTAL |  |  |  |  | 1 | UN | SIM | NAO | SIM | 14047-4394 |  |  | 1750 | 72 M³/H | KSB | WKL 80/6 |  |  | 111 M.C.A.
| 8279 | 6801 | CAMPOS BELOS | AE-E06-PO-0407-0032 | POSSE | POSSE | FAZENDA SAO PEDRO - BARBOSILANDIA | CAP - RAP - EEA | CAPTAÇÃO | 10490003 | 2020-06-23 | 87 | 87 | BOMBA | CENTRIFUGA | [5 empty] | 1 | UN | SIM | NAO | SIM | 14047-4395 |  |  | 1750 | 72M³/H | KSB | WKL 80/6 |  |  | 111 M.C.A.
| 8280 | 6800 | CAMPOS BELOS | AE-E06-PO-0407-0033 | POSSE | POSSE | FAZENDA SAO PEDRO - BARBOSILANDIA | CAP - RAP - EEA | CAPTAÇÃO | 10490003 | 2020-06-23 | 86 | 86 | BOMBA | CENTRIFUGA | [5 empty] | 1 | UN | SIM | NAO | SIM | 14047-4396 |  |  | 1750 | 72M³/H | KSB | WKL 80/6 |  |  | 111 M.C.A.
| 8281 | 6802 | CAMPOS BELOS | AE-E06-PO-0407-0008 | POSSE | POSSE | FAZENDA SAO PEDRO - BARBOSILANDIA | CAP - RAP - EEA | CAPTAÇÃO | 10490003 | 2020-06-23 | 54 | 54 | BOMBA | CENTRIFUGA | [5 empty] | 1 | UN | SIM | NAO | SIM | 14047-4401 |  |  | 3500 | 3 M³/H | KSB | MEGANORM 40-25-160 GG |  |  | 25 M.C.A.
| 8282 | 35216 | GRANDE GOIÂNIA | AE-E04-GO-0508-0121 | GOIANIRA | SISTEMA PLANALTO | RUA PL 56 QD 05 SETOR PLANALTO - GOIANIRA | RESERVATÓRIO PLANALTO | REL - RAP | 12390029 | 2020-07-08 | 10 | 9 | BOMBA | CENTRIFUGA | [5 empty] | 1 | UN | SIM | NAO | SIM | 14047-4410 |  | 4 CV | 3500 |  | THEBE
| 8283 | 35215 | GRANDE GOIÂNIA | AE-E04-GO-0508-0120 | GOIANIRA | SISTEMA PLANALTO | RUA PL 56 QD 05 SETOR PLANALTO - GOIANIRA | RESERVATÓRIO PLANALTO | REL - RAP | 12390029 | 2020-07-08 | 10 | 9 | BOMBA | CENTRIFUGA | [5 empty] | 1 | UN | SIM | NAO | SIM | 14047-4411 |  | 4 CV | 3500 |  | THEBE
| 8284 | 43408 | SÃO LUIZ DOS MONTES BELOS | AE-E15-FI-1108-0058 | FIRMINOPOLIS | FIRMINOPOLIS | RUA MARIANA, JARDIM JULIANA | ESTAÇÃO DE TRATAMENTO DE AGUA | ETA - EEAT | 10910003 | 2020-07-15 | - | 2 | BOMBA | CENTRIFUGA | [5 empty] | 1 | UN | SIM | NAO | SIM | 14047-4419 |  | 4 HP |  |  | IMBIL | 315 439
| 8285 | 27331 | GOIÂNIA | AE-E09-GO-0107-0186 | GOIÂNIA | MEIA PONTE | VILA MULTIRÃO 2, RUA DAS OLIVEIRAS, EM FRENTE A T-4, QD. 57, LOTE 44 | BOOSTER MORUMBI | BOOSTER | 12450119 | 2020-06-10 | 1 | 1 | BOMBA | CENTRIFUGA | [5 empty] | 1 | UN | SIM | NAO | SIM | 14047-4422 |  |  | 1800 | 39 M³/H | IMBIL | ITAP 65330/3
| 8286 | 27332 | GOIÂNIA | AE-E09-GO-0107-0187 | GOIÂNIA | MEIA PONTE | VILA MULTIRÃO 2, RUA DAS OLIVEIRAS, EM FRENTE A T-4, QD. 57, LOTE 44 | BOOSTER MORUMBI | BOOSTER | 12450119 | 2020-06-10 | 1 | 1 | BOMBA | CENTRIFUGA | [5 empty] | 1 | UN | SIM | NAO | SIM | 14047-4423 |  |  | 1800 | 39 M³/H | IMBIL | ITAP 65330/3
| 8287 | 25523 | GOIÂNIA | AE-E07-GO-2606-0905 | GOIÂNIA | MEIA PONTE | ENTRE MARGENS DO RIO MEIA PONTE C/ RUA DA DIVISA | ETA MEIA PONTE | ETA | 12450127 | 2020-06-08 | 1 | - | BOMBA | CENTRIFUGA | [5 empty] | 1 | UN | SIM | NAO | SIM | 14047-4424 |  |  |  | 14,25 M³/H
| 8288 | 25522 | GOIÂNIA | AE-E07-GO-2606-0904 | GOIÂNIA | MEIA PONTE | ENTRE MARGENS DO RIO MEIA PONTE C/ RUA DA DIVISA | ETA MEIA PONTE | ETA | 12450127 | 2020-06-08 | 1 | - | BOMBA | CENTRIFUGA | [5 empty] | 1 | UN | SIM | NAO | SIM | 14047-4425 |  |  |  | 14,25 M³/H
| 8289 | 51943 | LUZIÂNIA | AE-06-LU-2108-8074 | AGUAS LINDAS DE GOIAS | AGUAS LINDAS DE GOIAS | QD10 APM2 RAP MANSÕES CAMARGO AGUAS LINDAS DE GOIÁS | RESERVATÓRIO MANSÕES CAMARGO | RAP - REL - POÇO - EEAT | 10340108 | 2020-08-21 | 3 | 19 | BOMBA | CENTRIFUGA | [5 empty] | 1 | UN | SIM | NAO | SIM | 14047-4438 |  |  |  |  | THEBE |  | 111100591670001
| 8290 | 51944 | LUZIÂNIA | AE-06-LU-2108-8075 | AGUAS LINDAS DE GOIAS | AGUAS LINDAS DE GOIAS | QD10 APM2 RAP MANSÕES CAMARGO AGUAS LINDAS DE GOIÁS | RESERVATÓRIO MANSÕES CAMARGO | RAP - REL - POÇO - EEAT | 10340108 | 2020-08-21 | 3 | 19 | BOMBA | CENTRIFUGA | [5 empty] | 1 | UN | SIM | NAO | SIM | 14047-4439 |  |  |  |  | THEBE
| 8291 | 6875 | MORRINHOS | AE-E12-MO-0607-0268 | MORRINHOS | MORRINHOS | RUA 5 Nº01 - MORRO DA SAUDADE | BOOSTER SETOR SOL NASCENTE | BOOSTER | 11370030 | 2020-06-18 | 7 | 7 | BOMBA | CENTRIFUGA | [5 empty] | 1 | UN | SIM | NAO | SIM | 14047-4452 |  |  | 1750 | 14 M³/H | IMBIL | ITAP 40330/2 | CO1965I002
| 8292 | 6876 | MORRINHOS | AE-E12-MO-0607-0269 | MORRINHOS | MORRINHOS | RUA 5 Nº01 - MORRO DA SAUDADE | BOOSTER SETOR SOL NASCENTE | BOOSTER | 11370030 | 2020-06-18 | 7 | 7 | BOMBA | CENTRIFUGA | [5 empty] | 1 | UN | SIM | NAO | SIM | 14047-4453 |  |  | 1750 | 14 M³/H | IMBIL | ITAP 40330/2
| 8293 | 52264 | LUZIÂNIA | AE-07-LU-1908-8395 | CIDADE OCIDENTAL | ALPHAVILLE | ALAMEDA CORUMBA AV 4 COND ALPHAVILLE-CIDADE OCIDENTAL/GO | BOOSTER | BOOSTER | 10360002 | 2020-08-19 | - | 3 | BOMBA | CENTRIFUGA | [5 empty] | 1 | UN | SIM | NAO | SIM | 14047-4461 |  |  |  |  | KSB | 65-40-250
| 8294 | 52265 | LUZIÂNIA | AE-07-LU-1908-8396 | CIDADE OCIDENTAL | ALPHAVILLE | ALAMEDA CORUMBA AV 4 COND ALPHAVILLE-CIDADE OCIDENTAL/GO | BOOSTER | BOOSTER | 10360002 | 2020-08-19 | - | 3 | BOMBA | CENTRIFUGA | [5 empty] | 1 | UN | SIM | NAO | SIM | 14047-4462 |  |  |  |  | KSB | 65-40-250
| 8295 | 52145 | LUZIÂNIA | AE-07-LU-1808-8276 | CIDADE OCIDENTAL | ALPHAVILLE | AL.DEQUITIBA AREA ESPECIAL RESIDENCIAL ALPHAVILLE-CIDADE OCIDENTAL/GO | ETE ALPHAVILLE | ETE | 10360001 | 2020-08-18 | - | 8 | BOMBA | CENTRIFUGA | [5 empty] | 1 | UN | SIM | NAO | SIM | 14047-4464 |  |  |  |  | DANCOR
| 8296 | 32248 | GRANDE GOIÂNIA | AE-E08-BL-2107-0301 | BELA VISTA DE GOIAS | BELA VISTA DE GOIAS | RUA SILVÂNIA S/N SETOR ULYSSES GUIMARÃES, BELA VISTA DE GOIÁS | ETA BELA VISTA DE GOIAS | ETA | 12350008 | 2020-07-09 | 9 | 9 | BOMBA | CENTRIFUGA | [5 empty] | 1 | UN | SIM | NAO | SIM | 14047-4469 |  |  |  |  | WORTHINGTON
| 8297 | 15646 | CERES | AE-14-CE-2307-2697 | JARAGUÁ | JARAGUÁ | AVENIDA MARGINAL, RIO DAS ALMAS S/N - JARAGUÁ - GO | EEE DHEMA DA MATA | EEE | 11160002 | 2020-07-23 | 4 | 4 | BOMBA | CENTRIFUGA | HELICOIDAL |  |  |  |  | 1 | UN | SIM | NAO | SIM | 14047-4474 |  |  |  |  | NETZSCH DO BRASIL
| 8298 | 52147 | LUZIÂNIA | AE-07-LU-1808-8278 | CIDADE OCIDENTAL | ALPHAVILLE | AL.DEQUITIBA AREA ESPECIAL RESIDENCIAL ALPHAVILLE-CIDADE OCIDENTAL/GO | ETE ALPHAVILLE | ETE | 10360001 | 2020-08-18 | - | 8 | BOMBA | CENTRIFUGA | [5 empty] | 1 | UN | SIM | NAO | SIM | 14047-4484 |  |  |  |  | DOSITEC
| 8299 | 52148 | LUZIÂNIA | AE-07-LU-1808-8279 | CIDADE OCIDENTAL | ALPHAVILLE | AL.DEQUITIBA AREA ESPECIAL RESIDENCIAL ALPHAVILLE-CIDADE OCIDENTAL/GO | ETE ALPHAVILLE | ETE | 10360001 | 2020-08-18 | - | 8 | BOMBA | CENTRIFUGA | [5 empty] | 1 | UN | SIM | NAO | SIM | 14047-4485 |  |  |  |  | DOSITEC
| 8300 | 52329 | LUZIÂNIA | AE-07-LU-1908-8460 | CIDADE OCIDENTAL | ALPHAVILLE | RUA 15 C FRENTE QD 5 - COND. ALPHAVILLE -CIDADE OCIDENTAL/GO | RESERVATÓRIO DE ÁGUA ALPHAVILLE | RAP - REL - EEAT | 10360009 | 2020-08-19 | - | 7 | BOMBA | CENTRIFUGA | [5 empty] | 1 | UN | SIM | NAO | SIM | 14047-4486
| 8301 | 52327 | LUZIÂNIA | AE-07-LU-1908-8458 | CIDADE OCIDENTAL | ALPHAVILLE | RUA 15 C FRENTE QD 5 - COND. ALPHAVILLE -CIDADE OCIDENTAL/GO | RESERVATÓRIO DE ÁGUA ALPHAVILLE | RAP - REL - EEAT | 10360009 | 2020-08-19 | - | 7 | BOMBA | CENTRIFUGA | [5 empty] | 1 | UN | SIM | NAO | SIM | 14047-4487
| 8302 | 25430 | GOIÂNIA | AE-E07-GO-2606-0812 | GOIÂNIA | MEIA PONTE | RUA JOÃO BATISTA GONÇALVES, ESQ. C/ RUA VC4 - CONJUNTO VERA CRUZ I - GOIÂNIA - GO | RESERVATÓRIO VERA CRUZ I | RSE - REL - EEAT | 12450137 | 2020-06-17 | 7 | - | BOMBA | CENTRIFUGA | [5 empty] | 1 | UN | SIM | NAO | SIM | 14047-4489 |  |  |  | 217 M³/H | KSB | MEGABLOC 40-200
| 8303 | 25429 | GOIÂNIA | AE-E07-GO-2606-0811 | GOIÂNIA | MEIA PONTE | RUA JOÃO BATISTA GONÇALVES, ESQ. C/ RUA VC4 - CONJUNTO VERA CRUZ I - GOIÂNIA - GO | RESERVATÓRIO VERA CRUZ I | RSE - REL - EEAT | 12450137 | 2020-06-17 | 7 | - | BOMBA | CENTRIFUGA | [5 empty] | 1 | UN | SIM | NAO | SIM | 14047-4490 |  |  |  | 216 M³/H | KSB | MEGABLOC 40-200
| 8304 | 7069 | SANTA HELENA | AE-E11-SH-1507-0368 | SANTA HELENA DE GOIAS | SANTA HELENA DE GOIAS | R. LUXEMBURGO Q16 L01 JD. EUROPA | BOOSTER | BOOSTER | 12190010 | 2020-06-23 | 4 | 4 | BOMBA | CENTRIFUGA | [5 empty] | 1 | UN | SIM | NAO | SIM | 14047-4495 |  |  |  | 5 M³/H | KSB | MEGANORM 32-200
| 8305 | 15647 | CERES | AE-14-CE-2307-2698 | JARAGUÁ | JARAGUÁ | AVENIDA MARGINAL, RIO DAS ALMAS S/N - JARAGUÁ - GO | EEE DHEMA DA MATA | EEE | 11160002 | 2020-07-23 | 4 | 4 | BOMBA | CENTRIFUGA | HELICOIDAL |  |  |  |  | 1 | UN | SIM | NAO | SIM | 14047-4502 |  |  |  |  | NETZSCH DO BRASIL
| 8306 | 7070 | SANTA HELENA | AE-E11-SH-1507-0369 | SANTA HELENA DE GOIAS | SANTA HELENA DE GOIAS | R. LUXEMBURGO Q16 L01 JD. EUROPA | BOOSTER | BOOSTER | 12190010 | 2020-06-23 | 4 | 4 | BOMBA | CENTRIFUGA | [5 empty] | 1 | UN | SIM | NAO | SIM | 14047-4519 |  |  |  | 5 M³/H | KSB | MEGANORM 32-200
| 8307 | 47117 | LUZIÂNIA | AE-06-LU-2807-3248 | NOVO GAMA | BOA VISTA I | RUA 28 ENFRENTE A QD. 31 BOA VISTA I NOVO GAMA | EEE BOA VISTA I | EEE | 10420004 | 2020-07-28 | 2 | 11 | BOMBA | CENTRIFUGA | [5 empty] | 1 | UN | SIM | NAO | SIM | 14047-4520 |  |  |  |  | NETZSCH DO BRASIL | 4076SY02S14J | B138172
| 8308 | 47116 | LUZIÂNIA | AE-06-LU-2807-3247 | NOVO GAMA | BOA VISTA I | RUA 28 ENFRENTE A QD. 31 BOA VISTA I NOVO GAMA | EEE BOA VISTA I | EEE | 10420004 | 2020-07-28 | 2 | 11 | BOMBA | CENTRIFUGA | [5 empty] | 1 | UN | SIM | NAO | SIM | 14047-4521 |  |  |  |  | NETZSCH DO BRASIL | 4076SY02S14J | B138171
| 8309 | 46954 | LUZIÂNIA | AE-06-LU-2707-3085 | NOVO GAMA | BOA VISTA II | LT 13/15 QD 11 CONJ. AH-01 (BOA VISTA II) NOVO GAMA | EEE BOA VISTA II | EEE | 10420006 | 2020-07-27 | 4 | 8 | BOMBA | CENTRIFUGA | [5 empty] | 1 | UN | SIM | NAO | SIM | 14047-4551 |  |  |  | 115,2 M³/H | KSB | MEGAFLOW
| 8310 | 46955 | LUZIÂNIA | AE-06-LU-2707-3086 | NOVO GAMA | BOA VISTA II | LT 13/15 QD 11 CONJ. AH-01 (BOA VISTA II) NOVO GAMA | EEE BOA VISTA II | EEE | 10420006 | 2020-07-27 | 4 | 8 | BOMBA | CENTRIFUGA | [5 empty] | 1 | UN | SIM | NAO | SIM | 14047-4552 |  |  |  | 115,2 M³/H | KSB | MEGAFLOW
| 8311 | 47997 | LUZIÂNIA | AE-07-LU-2907-4128 | VALPARAISO DE GOIAS | BELLE NATURE | RUA MARAJÓ QD. 01 LT.CHAC.05 CONDOMÍNIO B-BELLE NATURE-VALPARAISO DE GOIÁS/GO | CENTRO DE RESERVAÇÃO | RAP - REL - EEAT | 10410002 | 2020-07-29 | - | 10 | BOMBA | CENTRIFUGA | [5 empty] | 1 | UN | SIM | NAO | SIM | 14047-4569
| 8312 | 56230 | PORANGATU | AE-E09-PO-0708-0254 | PORANGATU | PORANGATU | JARDIM GOIÁS SOL NASCENTE | RESERVATÓRIO/ ELEVATÓRIA / POÇO 7 | RESERVATÓRIO | 11950010 | 2020-07-27 | 3 | 3 | BOMBA | CENTRIFUGA | [5 empty] | 1 | UN | SIM | NAO | SIM | 14047-4576 |  |  |  |  | WORTHINGTON | D814
| 8313 | 56231 | PORANGATU | AE-E09-PO-0708-0255 | PORANGATU | PORANGATU | JARDIM GOIÁS SOL NASCENTE | RESERVATÓRIO/ ELEVATÓRIA / POÇO 7 | RESERVATÓRIO | 11950010 | 2020-07-27 | 3 | 3 | BOMBA | CENTRIFUGA | [5 empty] | 1 | UN | SIM | NAO | SIM | 14047-4577 |  |  |  |  | WORTHINGTON | D814
| 8314 | 56270 | PORANGATU | AE-E09-PO-0708-0292 | PORANGATU | PORANGATU | RUA SANTA C/ RUA 18 QD.33 LT. 01 SETOR LESTE | ELEVATÓRIA/ RESERVATÓRIO | RESERVATÓRIO | 11950019 | 2020-07-28 | 1 | 1 | BOMBA | CENTRIFUGA | [5 empty] | 1 | UN | SIM | NAO | SIM | 14047-4581 |  |  |  | 150 M³/H | KSB
| 8315 | 56271 | PORANGATU | AE-E09-PO-0708-0293 | PORANGATU | PORANGATU | RUA SANTA C/ RUA 18 QD.33 LT. 01 SETOR LESTE | ELEVATÓRIA/ RESERVATÓRIO | RESERVATÓRIO | 11950019 | 2020-07-28 | 1 | 1 | BOMBA | CENTRIFUGA | [5 empty] | 1 | UN | SIM | NAO | SIM | 14047-4582 |  |  |  | 150 M³/H | KSB
| 8316 | 56291 | PORANGATU | AE-E09-PO-0708-0312 | PORANGATU | PORANGATU | RUA CAMPO GRANDE QD.31 LT. 1 E 2 CIDADE JARDIM | ELEVATÓRIA/ RESERVATÓRIO | RESERVATÓRIO | 11950012 | 2020-07-28 | 2 | 2 | BOMBA | CENTRIFUGA | [5 empty] | 1 | UN | SIM | NAO | SIM | 14047-4585 |  |  |  |  | KSB | MEGANORM 100-65-200.00
| 8317 | 56292 | PORANGATU | AE-E09-PO-0708-0313 | PORANGATU | PORANGATU | RUA CAMPO GRANDE QD.31 LT. 1 E 2 CIDADE JARDIM | ELEVATÓRIA/ RESERVATÓRIO | RESERVATÓRIO | 11950012 | 2020-07-28 | 2 | 2 | BOMBA | CENTRIFUGA | [5 empty] | 1 | UN | SIM | NAO | SIM | 14047-4586 |  |  |  |  | KSB | MEGANORM 100-65-200.00
| 8318 | 26899 | GOIÂNIA | AE-E09-GO-2906-0614 | GOIÂNIA | JOÃO LEITE | RUA QUINTA AVENIDA SETOR GOIANIA II - GOIANIA | ETA JAIME CAMARA | ETA | 12450053 | 2020-06-16 | 1 | 1 | BOMBA | CENTRIFUGA | [5 empty] | 1 | UN | NAO | SIM | SIM | 14047-4596 |  |  |  | 9,3 M³/H
| 8319 | 26898 | GOIÂNIA | AE-E09-GO-2906-0613 | GOIÂNIA | JOÃO LEITE | RUA QUINTA AVENIDA SETOR GOIANIA II - GOIANIA | ETA JAIME CAMARA | ETA | 12450053 | 2020-06-16 | 1 | 1 | BOMBA | CENTRIFUGA | [5 empty] | 1 | UN | NAO | SIM | SIM | 14047-4597 |  |  |  | 9,3 M³/H
| 8320 | 6499 | ANÁPOLIS | AE-E06-AN-2406-0132 | ANAPOLIS | ANAPOLIS | RUA RJ11 C/RJ14 QD17 LT20 ANÁPOLIS | EEE. RIO JORDÃO | EEE | 10960022 | 2020-06-08 | 9 | 9 | BOMBA | CENTRIFUGA | HELICOIDAL |  |  |  |  | 1 | UN | SIM | NAO | SIM | 14047-4598 |  |  |  |  | NETZSCH DO BRASIL | NM09SY02S14J | B98670
| 8321 | 6500 | ANÁPOLIS | AE-E06-AN-2406-0133 | ANAPOLIS | ANAPOLIS | RUA RJ11 C/RJ14 QD17 LT20 ANÁPOLIS | EEE. RIO JORDÃO | EEE | 10960022 | 2020-06-08 | 9 | 9 | BOMBA | CENTRIFUGA | HELICOIDAL |  |  |  |  | 1 | UN | SIM | NAO | SIM | 14047-4599 |  |  |  |  | NETZSCH DO BRASIL | NM09SY02S14J
| 8322 | 26904 | GOIÂNIA | AE-E09-GO-2906-0619 | GOIÂNIA | JOÃO LEITE | RUA QUINTA AVENIDA SETOR GOIANIA II - GOIANIA | ETA JAIME CAMARA | ETA | 12450053 | 2020-06-16 | 1 | 1 | BOMBA | CENTRIFUGA | [5 empty] | 1 | UN | NAO | SIM | SIM | 14047-4601 |  |  |  |  | NETZSCH DO BRASIL
| 8323 | 50211 | LUZIÂNIA | AE-06-LU-1308-6342 | AGUAS LINDAS DE GOIAS | AGUAS LINDAS DE GOIAS | QD 31 CJA LT15/16 | EEE MANSÕES CAMARGO | EEE | 10340058 | 2020-08-13 | 8 | 1 | BOMBA | CENTRIFUGA | [5 empty] | 1 | UN | SIM | NAO | SIM | 14047-4603 |  |  |  |  | DOSITEC |  | 12600
| 8324 | 53315 | LUZIÂNIA | AE-04-LU-2608-9446 | AGUAS LINDAS DE GOIAS | AGUAS LINDAS DE GOIAS | ESTRADA AGUAS LINDAS ZONA RURAL - AGUAS LINDAS DE GOIAS | ETE AGUAS LINDAS DE GOIAS | ETE | 10340004 | 2020-08-26 | - | - | BOMBA | CENTRIFUGA | [5 empty] | 1 | UN | SIM | NAO | SIM | 14047-4604
| 8325 | 45258 | LUZIÂNIA | AE-06-LU-1307-1389 | LUZIANIA | PARQUE CERRADO | RUA P39 COM A RUA P51 QD. 33 LT 22 PARQUE CERRADO LUZIÂNIA | CAIXA DE REUNIÃO | RAP - EEAT | 10380068 | 2020-07-13 | 2 | 7 | BOMBA | CENTRIFUGA | [5 empty] | 1 | UN | SIM | NAO | SIM | 14047-4605 |  |  |  |  | FLOWSERVE | D814 | 10122
| 8326 | 45259 | LUZIÂNIA | AE-06-LU-1307-1390 | LUZIANIA | PARQUE CERRADO | RUA P39 COM A RUA P51 QD. 33 LT 22 PARQUE CERRADO LUZIÂNIA | CAIXA DE REUNIÃO | RAP - EEAT | 10380068 | 2020-07-13 | 2 | 7 | BOMBA | CENTRIFUGA | [5 empty] | 1 | UN | SIM | NAO | SIM | 14047-4606 |  |  |  |  | FLOWSERVE | D814 | 10023
| 8327 | 45237 | LUZIÂNIA | AE-06-LU-1307-1368 | LUZIANIA | PARQUE CERRADO | QD. 04 LT 27 PQ. CERRADO LUZIÂNIA | RESERVATÓRIO PARQUE CERRADO | RAP - REL - EEAT | 10380067 | 2020-07-13 | 1 | 6 | BOMBA | CENTRIFUGA | [5 empty] | 1 | UN | SIM | NAO | SIM | 14047-4607 |  |  |  |  | FLOWSERVE | D814 | 70120
| 8328 | 45238 | LUZIÂNIA | AE-06-LU-1307-1369 | LUZIANIA | PARQUE CERRADO | QD. 04 LT 27 PQ. CERRADO LUZIÂNIA | RESERVATÓRIO PARQUE CERRADO | RAP - REL - EEAT | 10380067 | 2020-07-13 | 1 | 6 | BOMBA | CENTRIFUGA | [5 empty] | 1 | UN | SIM | NAO | SIM | 14047-4608 |  |  |  |  | FLOWSERVE | D814 | 10120
| 8329 | 45552 | LUZIÂNIA | AE-06-LU-1507-1683 | LUZIANIA | JARDIM SÃO PAULO | RUA 12 QD 11 LT 34 JD. SÃO PAULO LUZIÂNIA | POÇO P6 E CAIXA DE REUNIÃO JD. SÃO PAULO | RAP - POÇO | 10380029 | 2020-07-15 | 9 | 11 | BOMBA | CENTRIFUGA | [5 empty] | 1 | UN | SIM | NAO | SIM | 14047-4609 |  |  |  |  | KSB | MEGABLOC 65-40-160
| 8330 | 45553 | LUZIÂNIA | AE-06-LU-1507-1684 | LUZIANIA | JARDIM SÃO PAULO | RUA 12 QD 11 LT 34 JD. SÃO PAULO LUZIÂNIA | POÇO P6 E CAIXA DE REUNIÃO JD. SÃO PAULO | RAP - POÇO | 10380029 | 2020-07-15 | 9 | 11 | BOMBA | CENTRIFUGA | [5 empty] | 1 | UN | SIM | NAO | SIM | 14047-4610 |  |  |  |  | KSB | MEGABLOC 65-40-160
| 8331 | 48201 | LUZIÂNIA | AE-07-LU-3107-4332 | VALPARAISO DE GOIAS | VALPARAISO DE GOIAS | RUA YPIRANGA, QD. 4 LT. 72 E 73, CHACARÁ YPIRANGA, ETAPA B - VALPARAÍSO DE GOIÁS - GO | ETE ETAPA B | ETE | 10410058 | 2020-07-31 | - | 2 | BOMBA | CENTRIFUGA | [5 empty] | 1 | UN | SIM | NAO | SIM | 14047-4611 |  |  |  |  | JOHNSON | WTH6SF | 6803146112
| 8332 | 48193 | LUZIÂNIA | AE-07-LU-3107-4324 | VALPARAISO DE GOIAS | VALPARAISO DE GOIAS | RUA YPIRANGA, QD. 4 LT. 72 E 73, CHACARÁ YPIRANGA, ETAPA B - VALPARAÍSO DE GOIÁS - GO | ETE ETAPA B | ETE | 10410058 | 2020-07-31 | - | 2 | BOMBA | CENTRIFUGA | [5 empty] | 1 | UN | SIM | NAO | SIM | 14047-4616 |  |  |  |  | THEBE |  | 1106004697/006
| 8333 | 48812 | LUZIÂNIA | AE-09-LU-0508-4943 | VALPARAISO DE GOIAS | VALPARAISO DE GOIAS | ÁREA ESPECIAL PP-04 PARQUE DAS CACHOEIRAS | ESTAÇÃO DE TRATAMENTO DE ESGOTO | ETE | 10410052 | 2020-08-05 | - | 1 | BOMBA | CENTRIFUGA | [5 empty] | 1 | UN | SIM | NAO | SIM | 14047-4617 |  |  |  | 3 M³/H | GEREMIA
| 8334 | 48799 | LUZIÂNIA | AE-09-LU-0508-4930 | VALPARAISO DE GOIAS | VALPARAISO DE GOIAS | ÁREA ESPECIAL PP-04 PARQUE DAS CACHOEIRAS | ESTAÇÃO DE TRATAMENTO DE ESGOTO | ETE | 10410052 | 2020-08-05 | - | - | BOMBA | CENTRIFUGA | [5 empty] | 1 | UN | SIM | NAO | SIM | 14047-4618 |  |  |  | 0,06 M³/H | GEREMIA | WHD10 | 6920011144
| 8335 | 48811 | LUZIÂNIA | AE-09-LU-0508-4942 | VALPARAISO DE GOIAS | VALPARAISO DE GOIAS | ÁREA ESPECIAL PP-04 PARQUE DAS CACHOEIRAS | ESTAÇÃO DE TRATAMENTO DE ESGOTO | ETE | 10410052 | 2020-08-05 | - | 1 | BOMBA | CENTRIFUGA | [5 empty] | 1 | UN | NAO | SIM | SIM | 14047-4619 |  |  |  | 0,06 M³/H | GEREMIA
| 8336 | 48805 | LUZIÂNIA | AE-09-LU-0508-4936 | VALPARAISO DE GOIAS | VALPARAISO DE GOIAS | ÁREA ESPECIAL PP-04 PARQUE DAS CACHOEIRAS | ESTAÇÃO DE TRATAMENTO DE ESGOTO | ETE | 10410052 | 2020-08-05 | - | 1 | BOMBA | CENTRIFUGA | [5 empty] | 1 | UN | NAO | SIM | SIM | 14047-4620 |  |  |  | 3 M³/H | GEREMIA
| 8337 | 25673 | GOIÂNIA | AE-E08-GO-2706-0009 | GOIÂNIA | MEIA PONTE | RUA PORTO CORUMBÁ QD. 97 LT. 1 RESIDENCIAL BUENA VISTA, GOIÂNIA | BOOSTER BUENA VISTA | BOOSTER | 12450105 | 2020-06-17 | 1 | - | BOMBA | CENTRIFUGA | [5 empty] | 1 | UN | SIM | NAO | SIM | 14047-4621 |  |  | 1750 |  | THEBE | TH-100/315 MANCA | 130400948190002
| 8338 | 25672 | GOIÂNIA | AE-E08-GO-2706-0008 | GOIÂNIA | MEIA PONTE | RUA PORTO CORUMBÁ QD. 97 LT. 1 RESIDENCIAL BUENA VISTA, GOIÂNIA | BOOSTER BUENA VISTA | BOOSTER | 12450105 | 2020-06-17 | 1 | - | BOMBA | CENTRIFUGA | [5 empty] | 1 | UN | SIM | NAO | SIM | 14047-4622 |  |  | 1750 |  | THEBE | TH-100/315 MANCA | 130400948190001
| 8339 | 49112 | LUZIÂNIA | AE-09-LU-0408-5243 | VALPARAISO DE GOIAS | VALPARAISO DE GOIAS | BR KM 02 LT 34-45 VALPARAISO | ETA/ ESCRITÓRIO/ RESERVTÓRIO/ ELEVATÓRIA | ETA | 10410054 | 2020-08-04 | 1 | 1 | BOMBA | CENTRIFUGA | [5 empty] | 1 | UN | SIM | NAO | SIM | 14047-4623
| 8340 | 49113 | LUZIÂNIA | AE-09-LU-0408-5244 | VALPARAISO DE GOIAS | VALPARAISO DE GOIAS | BR KM 02 LT 34-45 VALPARAISO | ETA/ ESCRITÓRIO/ RESERVTÓRIO/ ELEVATÓRIA | ETA | 10410054 | 2020-08-04 | 1 | 1 | BOMBA | CENTRIFUGA | [5 empty] | 1 | UN | SIM | NAO | SIM | 14047-4624
| 8341 | 48197 | LUZIÂNIA | AE-07-LU-3107-4328 | VALPARAISO DE GOIAS | VALPARAISO DE GOIAS | RUA YPIRANGA, QD. 4 LT. 72 E 73, CHACARÁ YPIRANGA, ETAPA B - VALPARAÍSO DE GOIÁS - GO | ETE ETAPA B | ETE | 10410058 | 2020-07-31 | - | 2 | BOMBA | CENTRIFUGA | [5 empty] | 1 | UN | SIM | NAO | SIM | 14047-4630 |  |  |  |  | JOHNSON
| 8342 | 6770 | CAMPOS BELOS | AE-E03-AN-2406-0114 | CAMPOS BELOS | CAMPOS BELOS | RODOVIA BR GO 118 FAZENDA CARNEIRO | ETA - CAP | ETA - CAPTAÇÃO | 10450006 | 2020-06-16 | 13 | 13 | BOMBA | CENTRIFUGA | [5 empty] | 1 | UN | SIM | NAO | SIM | 14047-4654 |  |  | 356 |  | EMBASE | P11/7 | 960503814 |  | ALMOXARIFADO
| 8343 | 26225 | GOIÂNIA | AE-E08-GO-2706-0551 | GOIÂNIA | MAURO BORGES | RUA BG-18 - BELA GOIÂNIA - GOIÂNIA | ETA - MAURO BORGES | ETA | 12450071 | 2020-06-18 | 1 | - | BOMBA | CENTRIFUGA | [5 empty] | 1 | UN | SIM | NAO | SIM | 14047-4722 |  |  |  |  | KSB
| 8344 | 26226 | GOIÂNIA | AE-E08-GO-2706-0552 | GOIÂNIA | MAURO BORGES | RUA BG-18 - BELA GOIÂNIA - GOIÂNIA | ETA - MAURO BORGES | ETA | 12450071 | 2020-06-18 | 1 | - | BOMBA | CENTRIFUGA | [5 empty] | 1 | UN | SIM | NAO | SIM | 14047-4723 |  |  |  |  | KSB
| 8345 | 27984 | GOIÂNIA | AE-E04-GO-0307-0101 | GOIÂNIA | MAURO BORGES | RUA BG-18 - BELA GOIÂNIA - GOIÂNIA | ETA - MAURO BORGES | ETA | 12450071 | 18/06 À 19/06 | - | 1 | BOMBA | CENTRIFUGA | [5 empty] | 1 | UN | SIM | NAO | SIM | 14047-4725 |  |  |  | 522M³/H
| 8346 | 27985 | GOIÂNIA | AE-E04-GO-0307-0102 | GOIÂNIA | MAURO BORGES | RUA BG-18 - BELA GOIÂNIA - GOIÂNIA | ETA - MAURO BORGES | ETA | 12450071 | 18/06 À 19/06 | - | 1 | BOMBA | CENTRIFUGA | [5 empty] | 1 | UN | SIM | NAO | SIM | 14047-4726 |  |  |  | 144M³/H
| 8347 | 24668 | GOIÂNIA | AE-E07-GO-2606-0050 | GOIÂNIA | MAURO BORGES | RUA BG-18 - BELA GOIÂNIA - GOIÂNIA | ETA - MAURO BORGES | ETA | 12450071 | 2020-06-18 | 1 | 1 | BOMBA | CENTRIFUGA | [5 empty] | 1 | UN | SIM | NAO | SIM | 14047-4745
| 8348 | 36831 | IPORA | AE-E15-JU-0408-0167 | JUSSARA | VILA NOVA | MARECHAL RONDON - VILA NOVA, QD 01, LT 03. | ELEVATÓRIA DO AEROPORTO | EEAT | 10650019 | 2020-07-10 | 7 | 7 | BOMBA | CENTRIFUGA | [5 empty] | 1 | UN | SIM | NAO | SIM | 14047-4763 |  |  |  | 36 | KSB |  |  |  | 51
| 8349 | 6808 | CAMPOS BELOS | AE-E03-PO-2506-0068 | POSSE | POSSE | RUA B 25 AREA VERDE 03 RES. BRISAS DA SERRA | RAP - REL | RAP - REL | 10490009 | 2020-06-24 | 118 | 118 | BOMBA | CENTRIFUGA | [5 empty] | 1 | UN | SIM | NAO | SIM | 14047-4767 | [5 empty] | M3H
| 8350 | 32247 | GRANDE GOIÂNIA | AE-E08-BL-2107-0300 | BELA VISTA DE GOIAS | BELA VISTA DE GOIAS | RUA SILVÂNIA S/N SETOR ULYSSES GUIMARÃES, BELA VISTA DE GOIÁS | ETA BELA VISTA DE GOIAS | ETA | 12350008 | 2020-07-09 | 9 | 9 | BOMBA | CENTRIFUGA | [5 empty] | 1 | UN | SIM | NAO | SIM | 14047-4780 |  |  |  |  | WORTHINGTON
| 8351 | 34198 | GRANDE GOIÂNIA | AE-E04-TR-0508-0416 | TRINDADE | RESIDENCIAL SCALA | RUA DAS AGATAS SETOR SCALA - TRINDADE | CENTRO DE RESERVAÇÃO SCALA | RAP - REL - EEAT | 12440043 | 2020-07-22 | 5 | 6 | BOMBA | CENTRIFUGA | [5 empty] | 1 | UN | SIM | NAO | SIM | 14047-4781 |  |  |  | 60 M³/H
| 8352 | 34199 | GRANDE GOIÂNIA | AE-E04-TR-0508-0417 | TRINDADE | RESIDENCIAL SCALA | RUA DAS AGATAS SETOR SCALA - TRINDADE | CENTRO DE RESERVAÇÃO SCALA | RAP - REL - EEAT | 12440043 | 2020-07-22 | 5 | 6 | BOMBA | CENTRIFUGA | [5 empty] | 1 | UN | SIM | NAO | SIM | 14047-4782 |  |  |  | 60 M³/H
| 8353 | 30255 | GOIÂNIA | AE-E08-GO-2307-0562 | GOIÂNIA | GOIÂNIA | RUA GGC - 09 QD. 61 RESIDENCIAL GOIÂNIA GOLF CULB E | EEE PORTAL DO SOL III | EEE | 12450022 | 2020-06-12 | - | 6 | BOMBA | CENTRIFUGA | [5 empty] | 1 | UN | SIM | NAO | SIM | 14047-4783 |  | 15,80 KW | 1775 |  | NETZSCH DO BRASIL
| 8354 | 36295 | IPORA | AE-E11-IP-0308-0059 | IPORÁ | IPORÁ | AV. PARÁ, GLEBA 18, Nº 2406, JD. MONTE ALTO | BOOSTER CALIFÓRNIA | BOOSTER | 10610004 | 2020-07-06 | 6 | 6 | BOMBA | CENTRIFUGA | [5 empty] | 1 | UN | SIM | NAO | SIM | 14047-4784 |  |  |  | 57.6 | TECNOBOMBAS |  |  |  | 55
| 8355 | 36294 | IPORA | AE-E11-IP-0308-0058 | IPORÁ | IPORÁ | AV. PARÁ, GLEBA 18, Nº 2406, JD. MONTE ALTO | BOOSTER CALIFÓRNIA | BOOSTER | 10610004 | 2020-07-06 | 6 | 6 | BOMBA | CENTRIFUGA | [5 empty] | 1 | UN | SIM | NAO | SIM | 14047-4785 |  |  |  | 57.6 | TECNOBOMBAS |  |  |  | 55
| 8356 | 6807 | CAMPOS BELOS | AE-E03-PO-2506-0075 | POSSE | POSSE | RUA B 25 AREA VERDE 03 RES. BRISAS DA SERRA | RAP - REL | RAP - REL | 10490009 | 2020-06-24 | 126 | 126 | BOMBA | CENTRIFUGA | [5 empty] | 1 | UN | SIM | NAO | SIM | 14047-4787 |  | 7,5 CV |  |  | FLOWSERVE |  | 3X11¹2X6
| 8357 | 7075 | SANTA HELENA | AE-E11-SH-1507-0430 | SANTA HELENA DE GOIAS | SETOR BELA VISTA | R. B2 Q01 L01 APM01 | BOOSTER | BOOSTER | 12190014 | 2020-06-23 | 8 | 8 | BOMBA | CENTRIFUGA | [5 empty] | 1 | UN | SIM | NAO | SIM | 14047-4792 |  |  | 1750 | 16M³/H | IMBIL |  |  |  | 46MCA
| 8358 | 7076 | SANTA HELENA | AE-E11-SH-1507-0431 | SANTA HELENA DE GOIAS | SETOR BELA VISTA | R. B2 Q01 L01 APM01 | BOOSTER | BOOSTER | 12190014 | 2020-06-23 | 8 | 8 | BOMBA | CENTRIFUGA | [5 empty] | 1 | UN | SIM | NAO | SIM | 14047-4793 |  |  | 1750 | 16M³/H | IMBIL |  |  |  | 46MCA
| 8359 | 47515 | LUZIÂNIA | AE-06-LU-3107-3646 | NOVO GAMA | RESIDENCIAL GREENVILLE | QD 28 RESIDENCIAL GREENVILLE NOVO GAMA | ETA RESIDENCIAL GREENVILLE | ETA | 10420040 | 2020-07-31 | 3 | 8 | BOMBA | CENTRIFUGA | [5 empty] | 1 | UN | SIM | NAO | SIM | 14047-4834 |  |  | 3500 |  | THEBE | FL-26A MANCAL S
| 8360 | 47516 | LUZIÂNIA | AE-06-LU-3107-3647 | NOVO GAMA | RESIDENCIAL GREENVILLE | QD 28 RESIDENCIAL GREENVILLE NOVO GAMA | ETA RESIDENCIAL GREENVILLE | ETA | 10420040 | 2020-07-31 | 3 | 8 | BOMBA | CENTRIFUGA | [5 empty] | 1 | UN | SIM | NAO | SIM | 14047-4835 |  |  | 3500 |  | THEBE | FL-26A MANCAL S
| 8361 | 47509 | LUZIÂNIA | AE-06-LU-3107-3640 | NOVO GAMA | RESIDENCIAL GREENVILLE | QD 28 RESIDENCIAL GREENVILLE NOVO GAMA | ETA RESIDENCIAL GREENVILLE | ETA | 10420040 | 2020-07-31 | 3 | 8 | BOMBA | CENTRIFUGA | [5 empty] | 1 | UN | SIM | NAO | SIM | 14047-4837 |  | 0,37 KW | 3480 |  | WEG | E56J
| 8362 | 47510 | LUZIÂNIA | AE-06-LU-3107-3641 | NOVO GAMA | RESIDENCIAL GREENVILLE | QD 28 RESIDENCIAL GREENVILLE NOVO GAMA | ETA RESIDENCIAL GREENVILLE | ETA | 10420040 | 2020-07-31 | 3 | 8 | BOMBA | CENTRIFUGA | [5 empty] | 1 | UN | NAO | SIM | SIM | 14047-4838 |  | 0,37 KW | 3480 |  | WEG | E56J
| 8363 | 47483 | LUZIÂNIA | AE-06-LU-3107-3614 | NOVO GAMA | RESIDENCIAL GREENVILLE | QD 69 LT 39 RESIDENCIAL GREENVILLE NOVO GAMA | RESERVATÓRIO EEAT GREENVILLE | RAP - REL - EEAT | 10420041 | 2020-07-31 | 2 | 6 | BOMBA | CENTRIFUGA | [5 empty] | 1 | UN | SIM | NAO | SIM | 14047-4841 |  |  |  |  | THEBE | THSI 18 TRF | 00512337/00002
| 8364 | 20502 | GOIÁS | AE-10-GV-107-1366 | ITABERAI | RIO DAS PEDRAS | RUA A C/ RUA E - ITABERAÍ | RESERVATÓRIO | REL - RAP - EAT | 10770003 | 2020-07-01 | 1 | 1 | BOMBA | CENTRIFUGA | [5 empty] | 1 | UN | SIM | NAO | SIM | 14047-4843 |  |  |  | 32-84 M³/H | FLOWSERVE | D814 | 10020
| 8365 | 20504 | GOIÁS | AE-10-GV-107-1368 | ITABERAI | RIO DAS PEDRAS | RUA A C/ RUA E - ITABERAÍ | RESERVATÓRIO | REL - RAP - EAT | 10770003 | 2020-07-01 | 1 | 1 | BOMBA | CENTRIFUGA | [5 empty] | 1 | UN | SIM | NAO | SIM | 14047-4844 |  |  |  | 32-84 M³/H | FLOWSERVE | D814 | 10021
| 8366 | 20550 | GOIÁS | AE-10-GV-107-1414 | ITABERAI | RIO DAS PEDRAS | RUA VICENTE DA SILVA MELO X AV. 30 QD.13 - ITABERAÍ | RESERVATÓRIO | REL - RAP - EAT | 10770005 | 2020-07-01 | 3 | 3 | BOMBA | CENTRIFUGA | [5 empty] | 1 | UN | SIM | NAO | SIM | 14047-4845 |  |  |  |  | KSB | MEGANORM 50-32-200 | M521403476
| 8367 | 20554 | GOIÁS | AE-10-GV-107-1418 | ITABERAI | RIO DAS PEDRAS | RUA VICENTE DA SILVA MELO X AV. 30 QD.13 - ITABERAÍ | RESERVATÓRIO | REL - RAP - EAT | 10770005 | 2020-07-01 | 3 | 3 | BOMBA | CENTRIFUGA | [5 empty] | 1 | UN | SIM | NAO | SIM | 14047-4846 |  |  |  |  | KSB | MEGANORM 32-200 | BN21303485
| 8368 | 20704 | GOIÁS | AE-02-GV-207-1568 | ITABERAI | RIO DAS PEDRAS | AVENIDA PERIMETRAL - GO 070/153 | RESERVATÓRIO | REL | 10770017 | 2020-07-02 | 3 | 2 | BOMBA | CENTRIFUGA | [5 empty] | 1 | UN | SIM | NAO | SIM | 14047-4847 |  |  | 1750 |  | JHEBE | TH-32/200 MANGA | 919670/0002
| 8369 | 20703 | GOIÁS | AE-02-GV-207-1567 | ITABERAI | RIO DAS PEDRAS | AVENIDA PERIMETRAL - GO 070/153 | RESERVATÓRIO | REL | 10770017 | 2020-07-02 | 3 | 2 | BOMBA | CENTRIFUGA | [5 empty] | 1 | UN | SIM | NAO | SIM | 14047-4851 |  |  | 1750 |  | JHEBE | TH-32/200 MANGA | 918610/0001
| 8370 | 46396 | LUZIÂNIA | AE-06-LU-2007-2527 | LUZIANIA | SETOR VIEGAS | AV. JÚLIO MEIRELES C/ AV. AEROPORTO, QD 40 LT 8 E 9, SETOR VIEGAS LUZIÂNIA | ETA E GRS LUZIÂNIA | ETA | 10380101 | 2020-07-20 | - | 2 | BOMBA | CENTRIFUGA | [5 empty] | 1 | UN | NAO | SIM | SIM | 14047-4880 |  |  | 1750 | 65 M³/H | KSB | METN 125-80-400 GG
| 8371 | 46398 | LUZIÂNIA | AE-06-LU-2007-2529 | LUZIANIA | SETOR VIEGAS | AV. JÚLIO MEIRELES C/ AV. AEROPORTO, QD 40 LT 8 E 9, SETOR VIEGAS LUZIÂNIA | ETA E GRS LUZIÂNIA | ETA | 10380101 | 2020-07-20 | - | 2 | BOMBA | CENTRIFUGA | [5 empty] | 1 | UN | NAO | SIM | SIM | 14047-4881 |  |  | 1750 | 65 M³/H | KSB | METN 125-80-400 GG
| 8372 | 24072 | OUVIDOR | AE-E15-PR-2608-0019 | PIRES DO RIO | PIRES DO RIO | RUA NH-10 QD 07 LT 37-38 | CENTRO DE RESERVAÇÃO | RAP - REL - EEAT | 11590007 | 2020-07-30 | 1 | 1 | BOMBA | CENTRIFUGA | [5 empty] | 1 | UN | SIM | NAO | SIM | 14047-4883 |  |  |  |  | KSB | SPY 350-370 AS
| 8373 | 24071 | OUVIDOR | AE-E15-PR-2608-0018 | PIRES DO RIO | PIRES DO RIO | RUA NH-10 QD 07 LT 37-38 | CENTRO DE RESERVAÇÃO | RAP - REL - EEAT | 11590007 | 2020-07-30 | 1 | 1 | BOMBA | CENTRIFUGA | [5 empty] | 1 | UN | SIM | NAO | SIM | 14047-4884 |  |  |  |  | KSB | SPY 350-370 AS
| 8374 | 25187 | GOIÂNIA | AE-E07-GO-2606-0563 | GOIÂNIA | MEIA PONTE | RUA DA LIBERDADE ENTRE RUA DAS ROSAS E RUA BEM ME QUER EM FRENTE QD 08 - RESIDENCIAL NOVO MUNDO III APM 29 - GOIÂNIA - GO | CR JARDIM DO CERRADO R1 | RAP - EEAT | 12450095 | 2020-06-16 | 3 | - | BOMBA | CENTRIFUGA | [5 empty] | 1 | UN | SIM | NAO | SIM | 14047-4885 |  |  | 1160 | 108,5 M³/H | KSB
| 8375 | 25263 | GOIÂNIA | AE-E07-GO-2606-0638 | GOIÂNIA | MEIA PONTE | VIA ACESSO RESIDENCIAL BERTIM BELCHIOR 2 | CR BERTIM BELCHIOR | RAP - REL - EEAT | 12450118 | 2020-06-16 | 7 | - | BOMBA | CENTRIFUGA | [5 empty] | 1 | UN | SIM | NAO | SIM | 14047-4886
| 8376 | 30508 | GOIÂNIA | AE-E04-GO-2407-0193 | GOIÂNIA | GOIÂNIA | AV. DO PARQUE C/ AV. JERONIMO C BUENO AM 10 - JARDIM DO CERRADO - GOIANIA | ETE JARDIM DOS CERRADOS | ETE | 12450010 | 2020-06-15 | - | 1 | BOMBA | CENTRIFUGA | [5 empty] | 1 | UN | SIM | NAO | SIM | 14047-4891 |  |  |  |  | NETZSCH DO BRASIL
| 8377 | 30213 | GOIÂNIA | AE-E08-GO-2307-0523 | GOIÂNIA | GOIÂNIA | RUA GGC 22 RESIDENCIAL GOIÂNIA GOLF CLUB | EEE PORTAL DO SOL I | EEE | 12450023 | 2020-06-12 | - | 4 | BOMBA | CENTRIFUGA | [5 empty] | 1 | UN | SIM | NAO | SIM | 14047-4892 |  | 3,7 KW |  |  | NETZSCH DO BRASIL | NM063BY01L07J
| 8378 | 30212 | GOIÂNIA | AE-E08-GO-2307-0522 | GOIÂNIA | GOIÂNIA | RUA GGC 22 RESIDENCIAL GOIÂNIA GOLF CLUB | EEE PORTAL DO SOL I | EEE | 12450023 | 2020-06-12 | - | 4 | BOMBA | CENTRIFUGA | [5 empty] | 1 | UN | SIM | NAO | SIM | 14047-4893 |  | 3,7 KW |  |  | NETZSCH DO BRASIL | NM063BY01L07J
| 8379 | 30211 | GOIÂNIA | AE-E08-GO-2307-0521 | GOIÂNIA | GOIÂNIA | RUA GGC 22 RESIDENCIAL GOIÂNIA GOLF CLUB | EEE PORTAL DO SOL I | EEE | 12450023 | 2020-06-12 | - | 4 | BOMBA | CENTRIFUGA | [5 empty] | 1 | UN | SIM | NAO | SIM | 14047-4894 |  | 3,7 KW |  |  | NETZSCH DO BRASIL | NM063BY01L07J
| 8380 | 30234 | GOIÂNIA | AE-E08-GO-2307-0542 | GOIÂNIA | GOIÂNIA | ALAMEDA 18 B PORTAL DO SOL GOLF | EEE PORTAL DO SOL II | EEE | 12450005 | 2020-06-12 | - | 5 | BOMBA | CENTRIFUGA | HELICOIDAL |  |  |  |  | 1 | UN | SIM | NAO | SIM | 14047-4895 |  |  |  |  | NETZSCH DO BRASIL
| 8381 | 30235 | GOIÂNIA | AE-E08-GO-2307-0543 | GOIÂNIA | GOIÂNIA | ALAMEDA 18 B PORTAL DO SOL GOLF | EEE PORTAL DO SOL II | EEE | 12450005 | 2020-06-12 | - | 5 | BOMBA | CENTRIFUGA | HELICOIDAL |  |  |  |  | 1 | UN | SIM | NAO | SIM | 14047-4896 |  |  |  |  | NETZSCH DO BRASIL
| 8382 | 30256 | GOIÂNIA | AE-E08-GO-2307-0563 | GOIÂNIA | GOIÂNIA | RUA GGC - 09 QD. 61 RESIDENCIAL GOIÂNIA GOLF CULB E | EEE PORTAL DO SOL III | EEE | 12450022 | 2020-06-12 | - | 6 | BOMBA | CENTRIFUGA | [5 empty] | 1 | UN | SIM | NAO | SIM | 14047-4897 |  | 15,80 KW | 1775 |  | NETZSCH DO BRASIL
| 8383 | 14327 | CERES | AE-10-CE-707-1373 | CERES | RIO DAS ALMAS | ESQUINA DA AV. JUSCELINO KUBITSCHECK C/ RUA MARIA LOPES - JARDIM PETRÓPOLIS - CERES | EEAT 6 - PETRÓPOLIS | EEAT | 11100009 | 2020-07-07 | 4 | 4 | BOMBA | CENTRIFUGA | [5 empty] | 1 | UN | SIM | NAO | SIM | 14047-4919 |  |  |  | 72 M³/H | FLOWSERVE
| 8384 | 26588 | GOIÂNIA | AE-E09-GO-2906-0311 | GOIÂNIA | JOÃO LEITE | AV. ESMERALDA QD.12 RECANTO DAS M.GERAIS | BOOSTER PAULO ESTRELA | BOOSTER | 12450058 | 2020-06-18 | 8 | 8 | BOMBA | CENTRIFUGA | [5 empty] | 1 | UN | SIM | NAO | SIM | 14047-4925 |  |  | 1750 | 54 M³/H | KSB |  |  |  | 140 M.C.A
| 8385 | 14996 | CERES | AE-14-CE-1007-2043 | GOIANÉSIA | GOIANÉSIA | RUA 10 ENTRE AS RUAS 35 E 37, QD. 371, LT. 1 A 12 E 31 A 36, SUL - GOIANÉSIA - GO | ALMOXARIFADO ETA GOIANÉSIA | ETA | 11120021 | 2020-07-10 | 3 | 3 | BOMBA | CENTRIFUGA | [5 empty] | 1 | UN | NAO | SIM | SIM | 14047-4932 |  |  |  | 444,8 M³/H | KSB | 150-50 |  |  | 89,9 MCA
| 8386 | 14999 | CERES | AE-14-CE-1007-2046 | GOIANÉSIA | GOIANÉSIA | RUA 10 ENTRE AS RUAS 35 E 37, QD. 371, LT. 1 A 12 E 31 A 36, SUL - GOIANÉSIA - GO | ALMOXARIFADO ETA GOIANÉSIA | ETA | 11120021 | 2020-07-10 | 3 | 3 | BOMBA | CENTRIFUGA | [5 empty] | 1 | UN | NAO | SIM | SIM | 14047-4933 |  |  |  | 444,8 M³/H | KSB | 150-50 |  |  | 89,9 MCA
| 8387 | 46397 | LUZIÂNIA | AE-06-LU-2007-2528 | LUZIANIA | SETOR VIEGAS | AV. JÚLIO MEIRELES C/ AV. AEROPORTO, QD 40 LT 8 E 9, SETOR VIEGAS LUZIÂNIA | ETA E GRS LUZIÂNIA | ETA | 10380101 | 2020-07-20 | - | 2 | BOMBA | CENTRIFUGA | [5 empty] | 1 | UN | NAO | SIM | SIM | 14047-4941 |  |  | 1750 | 65 M³/H | KSB | METN 125-80-400 GG
| 8388 | 18714 | FORMOSA | AE-E06-PL-2007-0175 | PLANALTINA | PLANALTINA | RUA 19A CENTRO NORTE PLANALTINA | RESERVATÓRIO R3- CR03 | RAP - REL | 10300013 | 2020-07-06 | 12 | 12 | BOMBA | CENTRIFUGA | [5 empty] | 1 | UN | NAO | SIM | SIM | 14047-4942 |  |  |  | 61,2M³/H | KSB | MEGANORM 125-80-400 GG
| 8389 | 18715 | FORMOSA | AE-E06-PL-2007-0176 | PLANALTINA | PLANALTINA | RUA 19A CENTRO NORTE PLANALTINA | RESERVATÓRIO R3- CR03 | RAP - REL | 10300013 | 2020-07-06 | 12 | 12 | BOMBA | CENTRIFUGA | [5 empty] | 1 | UN | NAO | SIM | SIM | 14047-4943 |  |  |  | 61,2M³/H | KSB | MEGANORM 125-80-400 GG
| 8390 | 18830 | FORMOSA | AE-E06-PL-2007-0282 | PLANALTINA | PLANALTINA | AVENIDA PEDRO LUDOVICO, SN CENTRO PLANALTINA | AGÊNCIA PLANALTINA | RET - RAP - REL | 10300003 | 2020-07-07 | 3 | 3 | BOMBA | CENTRIFUGA | [5 empty] | 1 | UN | SIM | NAO | SIM | 14047-4944 |  |  | 1292 | 499 M³/H | KSB | 250-200-500 GG |  |  | 106 MCA
| 8391 | 18831 | FORMOSA | AE-E06-PL-2007-0283 | PLANALTINA | PLANALTINA | AVENIDA PEDRO LUDOVICO, SN CENTRO PLANALTINA | AGÊNCIA PLANALTINA | RET - RAP - REL | 10300003 | 2020-07-07 | 3 | 3 | BOMBA | CENTRIFUGA | [5 empty] | 1 | UN | SIM | NAO | SIM | 14047-4945 |  |  | 1292 | 499 M³/H | KSB | 250-200-500 GG |  |  | 106 MCA
| 8392 | 25537 | GOIÂNIA | AE-E07-GO-2606-0919 | GOIÂNIA | MEIA PONTE | ENTRE MARGENS DO RIO MEIA PONTE C/ RUA DA DIVISA | ETA MEIA PONTE | ETA | 12450127 | 2020-06-08 | 1 | - | BOMBA | CENTRIFUGA | [5 empty] | 1 | UN | SIM | NAO | SIM | 14047-5050 |  |  |  |  | EBARA | BHS 442-14
| 8393 | 6630 | APARECIDA DE GOIÂNIA | AE-E07-AG-2606-0189 | APARECIDA DE GOIÂNIA | INDEPENDÊNCIA MANSÕES | AV. CRISTIANO GALDINO GONÇALVES - SERRA DAS AREIAS | EEAT - SERRA DA AREIA | EEAT | 12330015 | 2020-06-03 | 8 | 1 | BOMBA | CENTRIFUGA | [5 empty] | 1 | UN | SIM | NAO | SIM | 14047-5992 | [5 empty] | 98539529 | P114450001
| 8394 | 14186 | CERES | AE-10-CE-607-1229 | CERES | RIO DAS ALMAS | ESQUINA DA RUA 257 COM A RUA 264 QD.15 - SETOR TROPICAL - CERES | R12 - RESERVATÓRIO TROPICAL I | RAP - EEAT | 11100011 | 2020-07-06 | 3 | 3 | BOMBA | CENTRIFUGA | [5 empty] | 1 | UN | SIM | NAO | SIM | 14047-8524 |  | 5 CV | 3500 |  | MARK GRUNDFOS | HU3-K8
| 8395 | 42187 | RIO VERDE | AE-09-RV-2007-3057 | RIO VERDE | ATAÍDES | AV. JOSÉ GONÇALVES ATAIDES C/ RUA RC-04 QD.25 | ELEVATÓRIA / RESERVATÓRIO | RAP - REL - EEAT | 11710004 | 2020-07-20 | 2 | 2 | BOMBA | CENTRIFUGA | [5 empty] | 1 | UN | SIM | NAO | SIM | 14047-8912 |  |  |  |  | KBS
| 8396 | 38919 | PALMEIRAS DE GOIAS | AE-E15-PG-2008-0142 | PALMEIRAS DE GOIAS | PALMEIRAS DE GOIAS | AVENIDA PEIXOTO - SETOR REAL | ELEVATÓRIA SETOR REAL | EEAT | 12070008 | 2020-08-11 | 12 | 12 | BOMBA | CENTRIFUGA | [5 empty] | 1 | UN | SIM | NAO | SIM | 14047-9662
| 8397 | 48279 | LUZIÂNIA | AE-06-LU-0308-4410 | NOVO GAMA | NOVO GANA / LAGO AZUL / LUNABEL / BOA VISTA / GREENVILLE / PEDREGAL | PEDREGAL CORREGO SANTA MARIA QD 445 LT 01A05 NOVO GAMA | ETA NOVO GAMA | ETA | 10420028 | 2020-08-03 | - | 1 | INDICADOR DE VAZAO | INDICADOR DE VAZAO | [5 empty] | 1 | UN | SIM | NAO | SIM | 14048-0146 |  |  |  |  | NIVEL CO | MULTICONT
| 8398 | 31065 | GOIÂNIA | AE-E04-GO-2407-0726 | GOIÂNIA | JOÃO LEITE | RUA QUINTA AVENIDA SETOR GOIANIA II - GOIANIA | ETA JAIME CAMARA | ETA | 12450053 | 16/06 À 17/06 | - | 1 | BOMBA | DOSADORA | [5 empty] | 1 | UN | NAO | SIM | SIM | 14048-0220 | [8 empty] | OFICINA
| 8399 | 31109 | GOIÂNIA | AE-E04-GO-2407-0770 | GOIÂNIA | JOÃO LEITE | RUA QUINTA AVENIDA SETOR GOIANIA II - GOIANIA | ETA JAIME CAMARA | ETA | 12450053 | 16/06 À 17/06 | - | 1 | BOMBA | DOSADORA | [5 empty] | 1 | UN | NAO | SIM | SIM | 14048-0234 | [8 empty] | OFICINA
| 8400 | 19010 | FORMOSA | AE-E06-PL-2307-0141 | PLANALTINA | FAZENDA BOM SUCESSO | NUCLEO RURAL AS MARGENS DF 128 PLANALTINA | CAPTAÇÃO DE ÁGUA BRUTA RIO MARANHÃO | ETA - CAPTAÇÃO - POÇO | 10300018 | 2020-07-03 | 1 | 1 | BOMBA | DOSADORA | [5 empty] | 1 | UN | SIM | NAO | SIM | 14048-0356 |  |  |  |  | FILTRAGUA | GRM | VA113
| 8401 | 30900 | GOIÂNIA | AE-E04-GO-2407-0561 | GOIÂNIA | JOÃO LEITE | RUA QUINTA AVENIDA SETOR GOIANIA II - GOIANIA | ETA JAIME CAMARA | ETA | 12450053 | 16/06 À 17/06 | - | 1 | BOMBA | DOSADORA | [5 empty] | 1 | UN | NAO | SIM | SIM | 14048-0396 | [8 empty] | OFICINA
| 8402 | 30997 | GOIÂNIA | AE-E04-GO-2407-0658 | GOIÂNIA | JOÃO LEITE | RUA QUINTA AVENIDA SETOR GOIANIA II - GOIANIA | ETA JAIME CAMARA | ETA | 12450053 | 16/06 À 17/06 | - | 1 | BOMBA | DOSADORA | [5 empty] | 1 | UN | NAO | SIM | SIM | 14048-0427 | [8 empty] | OFICINA
| 8403 | 31055 | GOIÂNIA | AE-E04-GO-2407-0716 | GOIÂNIA | JOÃO LEITE | RUA QUINTA AVENIDA SETOR GOIANIA II - GOIANIA | ETA JAIME CAMARA | ETA | 12450053 | 16/06 À 17/06 | - | 1 | BOMBA | DOSADORA | [5 empty] | 1 | UN | NAO | SIM | SIM | 14048-0431 | [8 empty] | OFICINA
| 8404 | 21546 | JATAÍ | AE-E15-CA-1707-0121 | CAIAPÔNIA | CAIAPÔNIA | FAZENDA LAGEADO | ETA DE CAIAPÔNIA | ETA - EEAB | 11740004 | 2020-07-02 | 5 | 5 | BOMBA | DOSADORA | FLUOR |  |  |  |  | 1 | UN | SIM | NAO | SIM | 14048-0447 |  |  | 1750 |  |  |  | 237314
| 8405 | 30966 | GOIÂNIA | AE-E04-GO-2407-0627 | GOIÂNIA | JOÃO LEITE | RUA QUINTA AVENIDA SETOR GOIANIA II - GOIANIA | ETA JAIME CAMARA | ETA | 12450053 | 16/06 À 17/06 | - | 1 | BOMBA | DOSADORA | [5 empty] | 1 | UN | NAO | SIM | SIM | 14048-0467 | [8 empty] | OFICINA
| 8406 | 31137 | GOIÂNIA | AE-E04-GO-2407-0798 | GOIÂNIA | JOÃO LEITE | RUA QUINTA AVENIDA SETOR GOIANIA II - GOIANIA | ETA JAIME CAMARA | ETA | 12450053 | 16/06 À 17/06 | - | 1 | BOMBA | DOSADORA | [5 empty] | 1 | UN | SIM | NAO | SIM | 14048-0488 | [8 empty] | OFICINA
| 8407 | 30906 | GOIÂNIA | AE-E04-GO-2407-0567 | GOIÂNIA | JOÃO LEITE | RUA QUINTA AVENIDA SETOR GOIANIA II - GOIANIA | ETA JAIME CAMARA | ETA | 12450053 | 16/06 À 17/06 | - | 1 | BOMBA | DOSADORA | [5 empty] | 1 | UN | NAO | SIM | SIM | 14048-0512 |  |  |  |  | ALLDOS | D76327 |  |  | OFICINA
| 8408 | 26940 | GOIÂNIA | AE-E09-GO-2906-0655 | GOIÂNIA | JOÃO LEITE | RUA QUINTA AVENIDA SETOR GOIANIA II - GOIANIA | ETA JAIME CAMARA | ETA | 12450053 | 2020-06-16 | 1 | 1 | BOMBA | DOSADORA | [5 empty] | 1 | UN | NAO | SIM | SIM | 14048-0706
| 8409 | 30737 | GOIÂNIA | AE-E04-GO-2407-0398 | GOIÂNIA | JOÃO LEITE | RUA QUINTA AVENIDA SETOR GOIANIA II - GOIANIA | ETA JAIME CAMARA | ETA | 12450053 | 16/06 À 17/06 | - | 1 | BOMBA | DOSADORA | [5 empty] | 1 | UN | SIM | NAO | SIM | 14048-0796 | [8 empty] | TANQUE DE FLUOR
| 8410 | 7136 | APARECIDA DE GOIÂNIA | AE-E10-AP-2906-0105 | APARECIDA DE GOIÂNIA | IPÊ III | RUA JI 63 QUADRA 188 - JARDIM DOS IPÊS | REL JARDIM DOS IPÊS III | REL | 12330069 | 2020-06-03 | 9 | 9 | BOMBA | DOSADORA | [5 empty] | 1 | UN | SIM | NAO | SIM | 14048-1376 |  |  |  |  | ETATRON |  |  |  | POSSUI UM TANQUE PLASTICO
| 8411 | 32659 | GRANDE GOIÂNIA | AE-E09-GN-2207-0089 | GOIANÁPOLIS | GOIANÁPOLIS | FAZENDA TREVO- JOSÉ ROSÁRIO , RIBEIRÃO SOZINHA . FAZENDA MACACOS | ETA DE GOIANÁPOLIS | ETA - EEAB - EEAT | 12380003 | 2020-07-10 | 5 | 5 | BOMBA | DOSADORA | [5 empty] | 1 | UN | SIM | NAO | SIM | 14048-1538 |  |  |  |  | ETATRON
| 8412 | 47685 | LUZIÂNIA | AE-07-LU-2707-3816 | VALPARAISO DE GOIAS | FLORAIS DO PLANALTO | AV.GRAVATA QD.10 LT.10 RESIDENCIAL FLORAIS DO PLANALTO-VALPARAISO DE GOIÁS/GO | RESERVATÓRIO DO FLORAIS DO PLANALTO | RAP - REL - EEAT | 10410022 | 2020-07-27 | - | 7 | BOMBA | DOSADORA | [5 empty] | 1 | UN | SIM | NAO | SIM | 14048-2083 |  |  |  |  | ETATRON | DLX-MA/AD | RLX2303801EB
| 8413 | 18679 | FORMOSA | AE-E06-PL-2007-0142 | PLANALTINA | CONDOMÍNIO SONHO REAL | BLOCO F LT 37 CONDOMÍNIO SONHO REAL PLANALTINA | RESERVATÓRIO CONDOMÍNIO SONHO REAL | REL | 10300011 | 2020-07-06 | 10 | 10 | BOMBA | DOSADORA | [5 empty] | 1 | UN | SIM | NAO | SIM | 14048-2084 |  |  |  |  | ETATRON | DLX-MA/AD | E12008159 |  | 7 BAR
| 8414 | 18680 | FORMOSA | AE-E06-PL-2007-0143 | PLANALTINA | CONDOMÍNIO SONHO REAL | BLOCO F LT 37 CONDOMÍNIO SONHO REAL PLANALTINA | RESERVATÓRIO CONDOMÍNIO SONHO REAL | REL | 10300011 | 2020-07-06 | 10 | 10 | BOMBA | DOSADORA | [5 empty] | 1 | UN | SIM | NAO | SIM | 14048-2085 |  |  |  | 13 L/H | HIDROGERON | KRATOS 133 | 2601 |  | 3 BAR
| 8415 | 18681 | FORMOSA | AE-E06-PL-2007-0144 | PLANALTINA | CONDOMÍNIO SONHO REAL | BLOCO F LT 37 CONDOMÍNIO SONHO REAL PLANALTINA | RESERVATÓRIO CONDOMÍNIO SONHO REAL | REL | 10300011 | 2020-07-06 | 10 | 10 | BOMBA | DOSADORA | [5 empty] | 1 | UN | SIM | NAO | SIM | 14048-2086 |  |  |  | 13 L/H | HIDROGERON | KRATOS 133 | 2602 |  | 3 BAR
| 8416 | 44985 | LUZIÂNIA | AE-07-LU-0907-1116 | LUZIANIA | SISTEMA INGÁ | RUA GOIÁS-LUZIÂNIA/GO | RESERVATÓRIO UMUARAMA | REL | 10380142 | 2020-07-09 | - | 7 | BOMBA | DOSADORA | [5 empty] | 1 | UN | SIM | NAO | SIM | 14048-2160 |  |  |  |  | ETATRON
| 8417 | 56372 | PORANGATU | AE-E09-PO-0708-0387 | PORANGATU | PORANGATU | FAZENDA BOM SUCESSO DE BAIXO | OFICINA CAPTAÇÃO BARRAGEM | CAPTAÇÃO | 11950007 | 2020-07-28 | 6 | 6 | BOMBA | DOSADORA | [5 empty] | 1 | UN | SIM | NAO | SIM | 14048-2213
| 8418 | 56601 | PORANGATU | AE-E08-SM-1308-0136 | SAO MIGUEL DO ARAGUAIA | SAO MIGUEL DO ARAGUAIA | RUA 6, LOTEAMENTO DENOMINADO PORTO LUIS ALVEZ, LUIZ ALVEZ | ETA LUIZ ALVES - MUNICIPIO DE SÃO MIGUEL DO ARAGUAIA | ETA | 11970008 | 2020-08-06 | 11 | 11 | BOMBA | DOSADORA | [5 empty] | 1 | UN | SIM | NAO | SIM | 14048-2218
| 8419 | 49025 | LUZIÂNIA | AE-09-LU-0308-5156 | VALPARAISO DE GOIAS | VALPARAISO DE GOIAS | BR KM 02 LT 34-45 VALPARAISO | ETA/ ESCRITÓRIO/ RESERVTÓRIO/ ELEVATÓRIA | ETA | 10410054 | 2020-08-03 | 1 | 1 | BOMBA | DOSADORA | [5 empty] | 1 | UN | SIM | NAO | SIM | 14048-2288 |  |  |  |  | BREDEL
| 8420 | 30920 | GOIÂNIA | AE-E04-GO-2407-0581 | GOIÂNIA | JOÃO LEITE | RUA QUINTA AVENIDA SETOR GOIANIA II - GOIANIA | ETA JAIME CAMARA | ETA | 12450053 | 16/06 À 17/06 | - | 1 | BOMBA | DOSADORA | [5 empty] | 1 | UN | NAO | SIM | SIM | 14048-2296 |  |  |  |  | BREDEL | 20 |  |  | OFICINA
| 8421 | 17528 | FORMOSA | AE-E03-AN-3006-0080 | ALVORADA DO NORTE | ALVORADA DO NORTE | RUA 14 BAIRRO NOVA VILA | ETA ALVORADA DO NORTE | ETA - RSE | 10220008 | 2020-06-30 | 1 | 1 | BOMBA | DOSADORA | [5 empty] | 1 | UN | SIM | NAO | SIM | 14048-2320 |  | 0,37 KW |  |  | BREDEL | 15
| 8422 | 31102 | GOIÂNIA | AE-E04-GO-2407-0763 | GOIÂNIA | JOÃO LEITE | RUA QUINTA AVENIDA SETOR GOIANIA II - GOIANIA | ETA JAIME CAMARA | ETA | 12450053 | 16/06 À 17/06 | - | 1 | BOMBA | DOSADORA | [5 empty] | 1 | UN | NAO | SIM | SIM | 14048-2591 | [8 empty] | OFICINA
| 8423 | 7352 | SANTA HELENA | AE-E11-AC-1407-0179 | ACREÚNA | ACREUNA | CÓRREGO VEREDÃO | CAPTAÇÃO/ ETA ACREÚNA | ETA - EEAT - RET | 12130008 | 2020-06-24 | 9 | 9 | BOMBA | DOSADORA | [5 empty] | 1 | UN | SIM | NAO | SIM | 14048-2615 |  |  |  |  | WATSON MARLOW | QDOS 30 | [5 empty] | sim
| 8424 | 18160 | FORMOSA | AE-E06-FO-1007-0334 | FORMOSA | JARDIM PLANALTO | RUA BELA VISTA QD. 01A LT. 06/07 JARDIM PLANALTO FORMOSA | RESERVATÓRIO R17 POÇO | REL - POÇO | 10280023 | 2020-06-29 | 7 | 7 | BOMBA | DOSADORA | [5 empty] | 1 | UN | SIM | NAO | SIM | 14048-2626 |  |  |  | 13 L/H | HIDROGERON | KRATOS 133 | 8380 |  | 3 BAR
| 8425 | 48192 | LUZIÂNIA | AE-07-LU-3107-4323 | VALPARAISO DE GOIAS | VALPARAISO DE GOIAS | RUA YPIRANGA, QD. 4 LT. 72 E 73, CHACARÁ YPIRANGA, ETAPA B - VALPARAÍSO DE GOIÁS - GO | ETE ETAPA B | ETE | 10410058 | 2020-07-31 | - | 2 | BOMBA | DOSADORA | [5 empty] | 1 | UN | SIM | NAO | SIM | 14048-2659 |  |  |  |  | ETATRON |  | M09D00284
| 8426 | 30939 | GOIÂNIA | AE-E04-GO-2407-0600 | GOIÂNIA | JOÃO LEITE | RUA QUINTA AVENIDA SETOR GOIANIA II - GOIANIA | ETA JAIME CAMARA | ETA | 12450053 | 16/06 À 17/06 | - | 1 | BOMBA | DOSADORA | [5 empty] | 1 | UN | NAO | SIM | SIM | 14048-2668 |  |  |  |  | BREDEL | 15 |  |  | OFICINA
| 8427 | 36047 | IPORA | AE-E15-IP-2207-0097 | IPORÁ | IPORÁ | AV. SÃO PAULO. Nº 201, BAIRRO MATO GROSSO | ETA DE IPORÁ | ETA - EEAB - EEAT | 10610005 | 2020-07-07 | 1 | 1 | BOMBA | DOSADORA | [5 empty] | 1 | UN | NAO | SIM | SIM | 14048-2742 |  |  |  | 15 L/H | ETATRON | DLX MA/AD | DLX2303801EB
| 8428 | 46623 | LUZIÂNIA | AE-07-LU-2107-2754 | LUZIANIA | SETOR VIEGAS | AV. JÚLIO MEIRELES C/ AV. AEROPORTO, QD 40 LT 8 E 9, SETOR VIEGAS LUZIÂNIA | ETA | ETA | 10380102 | 2020-07-21 | - | 1 | BOMBA | DOSADORA | [5 empty] | 1 | UN | NAO | SIM | SIM | 14048-2744 |  |  |  |  | HIDROGERON | KRATOS 053 | 3052
| 8429 | 46101 | LUZIÂNIA | AE-07-LU-1507-2232 | LUZIANIA | DALVA V | AV.PIANCO ÁREA ESPECIAL-PQ ESTRELA DALVA V -LUZIÂNIA/GO | RESERVATÓRIO DALVA V-PGB104 | RAP - REL - EEAT - POÇO | 10380017 | 2020-07-15 | - | 7 | BOMBA | DOSADORA | [5 empty] | 1 | UN | SIM | NAO | SIM | 14048-2747 |  |  |  |  | STECK
| 8430 | 32662 | GRANDE GOIÂNIA | AE-E09-GN-2207-0092 | GOIANÁPOLIS | GOIANÁPOLIS | FAZENDA TREVO- JOSÉ ROSÁRIO , RIBEIRÃO SOZINHA . FAZENDA MACACOS | ETA DE GOIANÁPOLIS | ETA - EEAB - EEAT | 12380003 | 2020-07-10 | 5 | 5 | BOMBA | DOSADORA | [5 empty] | 1 | UN | SIM | NAO | SIM | 14048-2752 |  |  |  |  | ETATRON
| 8431 | 52146 | LUZIÂNIA | AE-07-LU-1808-8277 | CIDADE OCIDENTAL | ALPHAVILLE | AL.DEQUITIBA AREA ESPECIAL RESIDENCIAL ALPHAVILLE-CIDADE OCIDENTAL/GO | ETE ALPHAVILLE | ETE | 10360001 | 2020-08-18 | - | 8 | BOMBA | DOSADORA | [5 empty] | 1 | UN | NAO | SIM | SIM | 14048-2756 |  |  |  |  | EMEC | KMFO5010 | K0026A8PAB00
| 8432 | 32177 | GRANDE GOIÂNIA | AE-E08-BL-2107-0231 | BELA VISTA DE GOIAS | POVOADO CONCEIÇÃO | ROD. MUNIC. BELA VISTA /LEOPOLDO DE BULHÕES, CONCEIÇÃO | POÇO DA CONCEIÇÃO | POÇO | 12350011 | 2020-07-09 | 4 | 4 | BOMBA | DOSADORA | [5 empty] | 1 | UN | SIM | NAO | SIM | 14048-2774 |  |  |  |  | HIDROGERON
| 8433 | 51004 | LUZIÂNIA | AE-06-LU-1708-7135 | AGUAS LINDAS DE GOIAS | AGUAS LINDAS DE GOIAS | QD M AI 01 RESIDÊNCIAL BETHEL JD PLANALTO AGUAS LINDAS DE GOIÁS | RESERVATÓRIO BETHEL | REL | 10340090 | 2020-08-17 | 11 | 19 | CLORADOR | CLORADOR | [5 empty] | 1 | UN | SIM | NAO | SIM | 14048-2907 |  |  |  |  | HIDROGERON | KRATOS
| 8434 | 45559 | LUZIÂNIA | AE-06-LU-1507-1690 | LUZIANIA | JARDIM SÃO PAULO | RUA 12 QD 11 LT 34 JD. SÃO PAULO LUZIÂNIA | POÇO P6 E CAIXA DE REUNIÃO JD. SÃO PAULO | RAP - POÇO | 10380029 | 2020-07-15 | 9 | 11 | BOMBA | DOSADORA | [5 empty] | 1 | UN | SIM | NAO | SIM | 14048-2911 |  |  |  |  | SEKO |  | 33E44143E
| 8435 | 50796 | LUZIÂNIA | AE-09-LU-1308-6927 | CIDADE OCIDENTAL | CIDADE OCIDENTAL | FAZENDA MESQUITA AO LADO DA CHACARA 38 | POÇO/ RESERVATÓRIO | REL - POÇO | 10360013 | 2020-08-13 | 14 | 14 | BOMBA | DOSADORA | [5 empty] | 1 | UN | SIM | NAO | SIM | 14048-2914 |  |  |  |  | HIDROGERON
| 8436 | 49519 | LUZIÂNIA | AE-04-LU-0608-5650 | SANTO ANTONIO DO DESCOBERTO | SANTO ANTONIO DO DESCOBERTO | RUA 88 QD 240 LT 01 ED XVI SANTO ANTONIO DO DESCOBERTO | RESERVATORIO E POÇO GENESIS 3 | REL - POÇO | 10400029 | 2020-08-06 | 3 | 4 | BOMBA | DOSADORA | [5 empty] | 1 | UN | SIM | NAO | SIM | 14048-2931 |  |  |  |  | HIDROGERON
| 8437 | 49035 | LUZIÂNIA | AE-09-LU-0308-5166 | VALPARAISO DE GOIAS | VALPARAISO DE GOIAS | BR KM 02 LT 34-45 VALPARAISO | ETA/ ESCRITÓRIO/ RESERVTÓRIO/ ELEVATÓRIA | ETA | 10410054 | 2020-08-03 | 1 | 1 | BOMBA | DOSADORA | [5 empty] | 1 | UN | SIM | NAO | SIM | 14048-2943
| 8438 | 49033 | LUZIÂNIA | AE-09-LU-0308-5164 | VALPARAISO DE GOIAS | VALPARAISO DE GOIAS | BR KM 02 LT 34-45 VALPARAISO | ETA/ ESCRITÓRIO/ RESERVTÓRIO/ ELEVATÓRIA | ETA | 10410054 | 2020-08-03 | 1 | 1 | BOMBA | DOSADORA | [5 empty] | 1 | UN | SIM | NAO | SIM | 14048-2944
| 8439 | 30925 | GOIÂNIA | AE-E04-GO-2407-0586 | GOIÂNIA | JOÃO LEITE | RUA QUINTA AVENIDA SETOR GOIANIA II - GOIANIA | ETA JAIME CAMARA | ETA | 12450053 | 16/06 À 17/06 | - | 1 | BOMBA | DOSADORA | [5 empty] | 1 | UN | NAO | SIM | SIM | 14048-2946 |  |  |  |  | BREDEL | 25 |  |  | OFICINA
| 8440 | 49022 | LUZIÂNIA | AE-09-LU-0308-5153 | VALPARAISO DE GOIAS | VALPARAISO DE GOIAS | BR KM 02 LT 34-45 VALPARAISO | ETA/ ESCRITÓRIO/ RESERVTÓRIO/ ELEVATÓRIA | ETA | 10410054 | 2020-08-03 | 1 | 1 | BOMBA | DOSADORA | [5 empty] | 1 | UN | SIM | NAO | SIM | 14048-2947 |  |  |  |  | BREDEL
| 8441 | 49019 | LUZIÂNIA | AE-09-LU-0308-5150 | VALPARAISO DE GOIAS | VALPARAISO DE GOIAS | BR KM 02 LT 34-45 VALPARAISO | ETA/ ESCRITÓRIO/ RESERVTÓRIO/ ELEVATÓRIA | ETA | 10410054 | 2020-08-03 | 1 | 1 | BOMBA | DOSADORA | [5 empty] | 1 | UN | SIM | NAO | SIM | 14048-2948 |  |  |  |  | BREDEL
| 8442 | 34913 | GRANDE GOIÂNIA | AE-E04-GN-2507-0084 | GOIANIRA | ADILAR II | RUA MILÃO COM RUA FLORENCIA APM 2, ADILAIR II - GOIANIRA | RESERVATÓRIO ADILAIR II | POÇO- REL | 12390002 | 2020-07-09 | 1 | 7 | BOMBA | DOSADORA | [5 empty] | 1 | UN | SIM | NAO | SIM | 14048-2955 |  |  |  |  | ETATRON | DLX-MA
| 8443 | 34914 | GRANDE GOIÂNIA | AE-E04-GN-2507-0085 | GOIANIRA | ADILAR II | RUA MILÃO COM RUA FLORENCIA APM 2, ADILAIR II - GOIANIRA | RESERVATÓRIO ADILAIR II | POÇO- REL | 12390002 | 2020-07-09 | 1 | 7 | BOMBA | DOSADORA | [5 empty] | 1 | UN | SIM | NAO | SIM | 14048-2956 |  |  |  |  | ETATRON | DLX-MA
| 8444 | 34948 | GRANDE GOIÂNIA | AE-E04-GN-2507-0119 | GOIANIRA | JARDIM IMPERIAL | RUA JOSE BENTO DA COSTA QD 45 LT 11 - JARDIM IMPERIAL - GOIANIRA | ÁREA DE TRATAMENTO E RESERVAÇÃO IMPERIAL | REL | 12390010 | 2020-07-09 | 10 | 9 | BOMBA | DOSADORA | [5 empty] | 1 | UN | SIM | NAO | SIM | 14048-2958 |  |  |  |  | ETATRON | DLX-MA/AD
| 8445 | 48191 | LUZIÂNIA | AE-07-LU-3107-4322 | VALPARAISO DE GOIAS | VALPARAISO DE GOIAS | RUA YPIRANGA, QD. 4 LT. 72 E 73, CHACARÁ YPIRANGA, ETAPA B - VALPARAÍSO DE GOIÁS - GO | ETE ETAPA B | ETE | 10410058 | 2020-07-31 | - | 2 | BOMBA | DOSADORA | [5 empty] | 1 | UN | SIM | NAO | SIM | 14048-2960 |  |  |  |  | ETATRON |  | M09D00285
| 8446 | 34195 | GRANDE GOIÂNIA | AE-E04-TR-0508-0413 | TRINDADE | RESIDENCIAL SCALA | RUA DAS AGATAS SETOR SCALA - TRINDADE | CENTRO DE RESERVAÇÃO SCALA | RAP - REL - EEAT | 12440043 | 2020-07-22 | 5 | 6 | BOMBA | DOSADORA | [5 empty] | 1 | UN | SIM | NAO | SIM | 14048-2970 |  |  |  |  | ENERGY
| 8447 | 34197 | GRANDE GOIÂNIA | AE-E04-TR-0508-0415 | TRINDADE | RESIDENCIAL SCALA | RUA DAS AGATAS SETOR SCALA - TRINDADE | CENTRO DE RESERVAÇÃO SCALA | RAP - REL - EEAT | 12440043 | 2020-07-22 | 5 | 6 | BOMBA | DOSADORA | [5 empty] | 1 | UN | SIM | NAO | SIM | 14048-2977 |  |  |  |  | ENERGY
| 8448 | 34196 | GRANDE GOIÂNIA | AE-E04-TR-0508-0414 | TRINDADE | RESIDENCIAL SCALA | RUA DAS AGATAS SETOR SCALA - TRINDADE | CENTRO DE RESERVAÇÃO SCALA | RAP - REL - EEAT | 12440043 | 2020-07-22 | 5 | 6 | BOMBA | DOSADORA | [5 empty] | 1 | UN | SIM | NAO | SIM | 14048-2978 |  |  |  |  | ENERGY
| 8449 | 35218 | GRANDE GOIÂNIA | AE-E04-GO-0508-0123 | GOIANIRA | SISTEMA PLANALTO | RUA PL 56 QD 05 SETOR PLANALTO - GOIANIRA | RESERVATÓRIO PLANALTO | REL - RAP | 12390029 | 2020-07-08 | 10 | 9 | BOMBA | DOSADORA | [5 empty] | 1 | UN | SIM | NAO | SIM | 14048-2978 |  |  |  |  | HIDROGERON
| 8450 | 35219 | GRANDE GOIÂNIA | AE-E04-GO-0508-0124 | GOIANIRA | SISTEMA PLANALTO | RUA PL 56 QD 05 SETOR PLANALTO - GOIANIRA | RESERVATÓRIO PLANALTO | REL - RAP | 12390029 | 2020-07-08 | 10 | 9 | BOMBA | DOSADORA | [5 empty] | 1 | UN | SIM | NAO | SIM | 14048-2979 |  |  |  |  | HIDROGERON
| 8451 | 53980 | PORANGATU | AE-E05-CA-1708-0093 | CAMPINORTE | COLINAÇU | FAZENDA PAU TERRA COLINAÇU-GO | RESERVATÓRIO APOIADO | RESERVATÓRIO | 11850009 | 2020-08-11 | 1 | 1 | BOMBA | DOSADORA | [5 empty] | 1 | UN | SIM | NAO | SIM | 14048-2979 |  |  |  | 15 L/H | HRS | DLX MA/M
| 8452 | 19176 | FORMOSA | AE-E06-SJ-2707-0027 | SAO JOAO DA ALIANCA | MONTE DAS OLIVEIRAS | AVENIDA ANHANGUERA S MONTE DAS OLIVEIRAS | POÇO 01 SÃO JOÃO | POÇO | 10310002 | 2020-07-07 | 2 | 2 | BOMBA | DOSADORA | [5 empty] | 1 | UN | SIM | NAO | SIM | 14048-2980 |  |  |  |  | WATSON MARLOW
| 8453 | 57072 | PORANGATU | AE-E05-UR-1208-0332 | URUACU | URUAÇU | RUA RD1-19 QD:06 LT:21 RES. JORGINA URUAÇU-GO | POÇO 1 | POÇO | 11980015 | 2020-08-06 | 3 | 3 | BOMBA | DOSADORA | [5 empty] | 1 | UN | SIM | NAO | SIM | 14048-2981 |  |  |  |  | ENERGY
| 8454 | 57071 | PORANGATU | AE-E05-UR-1208-0331 | URUACU | URUAÇU | RUA RD1-19 QD:06 LT:21 RES. JORGINA URUAÇU-GO | POÇO 1 | POÇO | 11980015 | 2020-08-06 | 3 | 3 | BOMBA | DOSADORA | [5 empty] | 1 | UN | SIM | NAO | SIM | 14048-2982 |  |  |  |  | ENERGY
| 8455 | 57070 | PORANGATU | AE-E05-UR-1208-0330 | URUACU | URUAÇU | RUA RD1-19 QD:06 LT:21 RES. JORGINA URUAÇU-GO | POÇO 1 | POÇO | 11980015 | 2020-08-06 | 3 | 3 | BOMBA | DOSADORA | [5 empty] | 1 | UN | SIM | NAO | SIM | 14048-2989 |  |  |  |  | ENERGY
| 8456 | 20564 | GOIÁS | AE-10-GV-107-1428 | ITABERAI | RIO DAS PEDRAS | RUA MARCONDES B. DO COUTO X RUA C1 - ITABERAÍ | POÇO | POÇO | 10770006 | 2020-07-01 | 4 | 4 | PAINEL | QUADRO DE COMANDO | [5 empty] | 1 | UN | SIM | NAO | SIM | 14048-3032
| 8457 | 20578 | GOIÁS | AE-10-GV-107-1442 | ITABERAI | RIO DAS PEDRAS | RUA MP-8 QD.13 LT.27 - MELISSA PARK - ITABERAÍ | RESERVATÓRIO | REL | 10770007 | 2020-07-01 | 5 | 5 | BOMBA | DOSADORA | [5 empty] | 1 | UN | SIM | NAO | SIM | 14048-3033 |  |  |  |  | ETATRON | DLX-MF/M | E11C02073
| 8458 | 20579 | GOIÁS | AE-10-GV-107-1443 | ITABERAI | RIO DAS PEDRAS | RUA MP-8 QD.13 LT.27 - MELISSA PARK - ITABERAÍ | RESERVATÓRIO | REL | 10770007 | 2020-07-01 | 5 | 5 | BOMBA | DOSADORA | [5 empty] | 1 | UN | SIM | NAO | SIM | 14048-3034 |  |  |  |  | ETATRON | DLX-MF/M | E11C02071
| 8459 | 34790 | GRANDE GOIÂNIA | AE-E04-TR-0508-1009 | TRINDADE | SETOR CRISTINA | RUA OSVALDO CRUZ QD 17 PRAÇA - TRINDADE | CAIXA DE REUNIAO SAA CRISTINA | RAP - EEAT - POÇO | 12440050 | 2020-07-28 | 2 | 3 | BOMBA | DOSADORA | [5 empty] | 1 | UN | SIM | NAO | SIM | 14048-3037 |  |  |  |  | EMEC | FC
| 8460 | 34658 | GRANDE GOIÂNIA | AE-E04-TR-0508-0885 | TRINDADE | SETOR CRISTINA | RUA ORLANDO DE MORAES QD 41 AREA 02 SETOR CRISTINA - TRINDADE | RESERVATÓRIO PORTAL DOS VENTOS E POÇO PVA 01 | REL - POÇO | 12440049 | 2020-07-27 | 10 | 10 | BOMBA | DOSADORA | [5 empty] | 1 | UN | SIM | NAO | SIM | 14048-3038 |  |  |  | 14 L/H | HIDROGERON | MA-053
| 8461 | 46619 | LUZIÂNIA | AE-07-LU-2107-2750 | LUZIANIA | SETOR VIEGAS | AV. JÚLIO MEIRELES C/ AV. AEROPORTO, QD 40 LT 8 E 9, SETOR VIEGAS LUZIÂNIA | ETA | ETA | 10380102 | 2020-07-21 | - | 1 | BOMBA | DOSADORA | [5 empty] | 1 | UN | NAO | SIM | SIM | 14048-3060 |  |  |  | 1300 L/4 | BREDEL | 32 | 7586
| 8462 | 24070 | OUVIDOR | AE-E15-PR-2608-0017 | PIRES DO RIO | PIRES DO RIO | RUA NH-10 QD 07 LT 37-38 | CENTRO DE RESERVAÇÃO | RAP - REL - EEAT | 11590007 | 2020-07-30 | 1 | 1 | BOMBA | DOSADORA | [5 empty] | 1 | UN | SIM | NAO | SIM | 14048-3061 |  |  |  | 25L/H | HIDROGERON
| 8463 | 24068 | OUVIDOR | AE-E15-PR-2608-0015 | PIRES DO RIO | PIRES DO RIO | RUA NH-10 QD 07 LT 37-38 | CENTRO DE RESERVAÇÃO | RAP - REL - EEAT | 11590007 | 2020-07-30 | 1 | 1 | BOMBA | DOSADORA | [5 empty] | 1 | UN | SIM | NAO | SIM | 14048-3062 |  |  |  | 25L/H | HIDROGERON
| 8464 | 24069 | OUVIDOR | AE-E15-PR-2608-0016 | PIRES DO RIO | PIRES DO RIO | RUA NH-10 QD 07 LT 37-38 | CENTRO DE RESERVAÇÃO | RAP - REL - EEAT | 11590007 | 2020-07-30 | 1 | 1 | BOMBA | DOSADORA | [5 empty] | 1 | UN | SIM | NAO | SIM | 14048-3063 |  |  |  | 25L/H | HIDROGERON
| 8465 | 30941 | GOIÂNIA | AE-E04-GO-2407-0602 | GOIÂNIA | JOÃO LEITE | RUA QUINTA AVENIDA SETOR GOIANIA II - GOIANIA | ETA JAIME CAMARA | ETA | 12450053 | 16/06 À 17/06 | - | 1 | BOMBA | DOSADORA | [5 empty] | 1 | UN | NAO | SIM | SIM | 14048-3091 |  | 0,5 CV |  |  | GRABE | DDR |  |  | OFICINA
| 8466 | 47091 | LUZIÂNIA | AE-06-LU-2807-3222 | NOVO GAMA | JD PAIVA | QD 13 LOTEAMENTO JD PAIVA NOVO GAMA | EEE JD PAIVA | EEE | 10420008 | 2020-07-28 | 10 | 10 | BOMBA | DOSADORA | [5 empty] | 1 | UN | SIM | NAO | SIM | 14048-3676 |  |  |  |  | JOHNSON | 2WHT 131-F | 6864002092
| 8467 | 47092 | LUZIÂNIA | AE-06-LU-2807-3223 | NOVO GAMA | JD PAIVA | QD 13 LOTEAMENTO JD PAIVA NOVO GAMA | EEE JD PAIVA | EEE | 10420008 | 2020-07-28 | 10 | 10 | BOMBA | DOSADORA | [5 empty] | 1 | UN | SIM | NAO | SIM | 14048-3677 |  |  |  |  | JOHNSON | 2WHT 131-F | 6864002091
| 8468 | 30742 | GOIÂNIA | AE-E04-GO-2407-0403 | GOIÂNIA | JOÃO LEITE | RUA QUINTA AVENIDA SETOR GOIANIA II - GOIANIA | ETA JAIME CAMARA | ETA | 12450053 | 16/06 À 17/06 | - | 1 | BOMBA | DOSADORA | [5 empty] | 1 | UN | SIM | NAO | SIM | 14048-3728 | [8 empty] | CASA DE QUIMICA
| 8469 | 7262 | MORRINHOS | AE-E12-PJ-0607-0054 | PIRACANJUBA | PIRACANJUBA I | AVENIDA PEDRO LUDOVICO TEIXEIRA S/Nº CENTRO | ETA DE PIRACANJUBA | ETA | 11380001 | 2020-06-22 | 1 | 1 | BOMBA | DOSADORA | [5 empty] | 1 | UN | SIM | NAO | SIM | 14048-6064 |  |  |  |  | BOMAX |  |  |  | DEPOSITO
| 8470 | 31078 | GOIÂNIA | AE-E04-GO-2407-0739 | GOIÂNIA | JOÃO LEITE | RUA QUINTA AVENIDA SETOR GOIANIA II - GOIANIA | ETA JAIME CAMARA | ETA | 12450053 | 16/06 À 17/06 | - | 1 | MOTOR | INDUCAO | [5 empty] | 1 | UN | NAO | SIM | SIM | 14048-6423 |  | 0,75 CV | [6 empty] | OFICINA
| 8471 | 7255 | MORRINHOS | AE-E12-MO-3006-0140 | MORRINHOS | MORRINHOS | RUA PREF MANOEL LEMOS MENDONÇA | ETA DE MORRINHOS | ETA | 11370004 | 2020-06-10 | 2 | 1 | BOMBA | DOSADORA | [5 empty] | 1 | UN | SIM | NAO | SIM | 14048-7545
| 8472 | 13947 | CERES | AE-02-CE-607-0987 | CERES | RIO DAS ALMAS | ESQUINA DA RUA 06 C/ RUA FELIX FURGÊNCIA | ETA | ETA | 11100010 | 2020-07-06 | 1 | 4 | BOMBA | DOSADORA | [5 empty] | 1 | UN | SIM | NAO | SIM | 14048-8181 |  |  |  |  | BREDEL
| 8473 | 31225 | GOIÂNIA | AE-E04-GO-2407-0886 | GOIÂNIA | JOÃO LEITE | RUA QUINTA AVENIDA SETOR GOIANIA II - GOIANIA | ETA JAIME CAMARA | ETA | 12450053 | 16/06 À 17/06 | - | 1 | EQUIPAMENTO DE LABORATORIO | MICROSCOPIO | [5 empty] | 1 | UN | SIM | NAO | SIM | 14051-0009 |  |  |  |  | OLYMPUS | CBA |  |  | LABORATORIO DE AGUA
| 8474 | 8267 | ANÁPOLIS | AE-E03-AN-0207-0134 | ANAPOLIS | PIANCO | RUA VENEZUELA, 155 ST. JARDIM AMÉRICA ANÁPOLIS | GRS. GERÊNCIA REGIONAL DE ANÁPOLIS / ETA | ETA | 10960029 | 2020-06-08 | 1 | 1 | EQUIPAMENTO DE LABORATORIO | MICROSCOPIO | [5 empty] | 1 | UN | SIM | NAO | SIM | 14051-0010 |  |  |  |  | OLYMPUS | IMT-2 |  |  | SETOR DE HIDROBIOLOGIA
| 8475 | 8062 | SANTA HELENA | AE-E11-SH-1507-0282 | SANTA HELENA DE GOIAS | SANTA HELENA DE GOIAS | AV. NOSSA SENHORA DAS GRAÇAS | ETA DE SANTA HELENA DE GOIAS | ETA - RSE - REL - RAP - EEAT | 12190005 | 2020-06-22 | 5 | 5 | EQUIPAMENTO DE LABORATORIO | CHAPA AQUECEDORA | [5 empty] | 1 | UN | SIM | NAO | SIM | 14052-0010 |  |  |  |  | PACHANE | TE-038 | 039-88
| 8476 | 36145 | IPORA | AE-E15-IP-2207-0194 | IPORÁ | IPORÁ | AV. SÃO PAULO. Nº 201, BAIRRO MATO GROSSO | ETA DE IPORÁ | ETA - EEAB - EEAT | 10610005 | 2020-07-07 | 1 | 1 | EQUIPAMENTO DE LABORATORIO | CHAPA AQUECEDORA | [5 empty] | 1 | UN | SIM | NAO | SIM | 14052-0011 |  |  |  |  | ETHIKTECNOLOGY | 208 D
| 8477 | 41630 | RIO VERDE | AE-08-RV-2207-2500 | RIO VERDE | CENTRAL | RUA 14 COM RUA 70, QD. 50, BAIRRO POPULAR | UTR ETA E ESCRITÓRIO CENTRAL - SISTEMA RIO VERDE | ETA | 11710018 | 2020-07-22 | 1 | 1 | EQUIPAMENTO DE LABORATORIO | CHAPA AQUECEDORA | [5 empty] | 1 | UN | SIM | NAO | SIM | 14052-0028
| 8478 | 31285 | GOIÂNIA | AE-E04-GO-2407-0946 | GOIÂNIA | JOÃO LEITE | RUA QUINTA AVENIDA SETOR GOIANIA II - GOIANIA | ETA JAIME CAMARA | ETA | 12450053 | 16/06 À 17/06 | - | 1 | EQUIPAMENTO DE LABORATORIO | CHAPA AQUECEDORA | [5 empty] | 1 | UN | SIM | NAO | SIM | 14052-0032 |  |  |  |  | QUIMIS |  |  |  | LABORATORIO DE AGUA
| 8479 | 5516 | ANÁPOLIS | AE-E03-AN-0207-0109 | ANAPOLIS | PIANCO | RUA VENEZUELA, 155 ST. JARDIM AMÉRICA ANÁPOLIS | GRS. GERÊNCIA REGIONAL DE ANÁPOLIS / ETA | ETA | 10960029 | 2020-06-08 | 1 | 1 | EQUIPAMENTO DE LABORATORIO | CHAPA AQUECEDORA | [5 empty] | 1 | UN | SIM | NAO | SIM | 14052-0054 |  |  |  |  | ALPHA | 208 D |  |  | LABORATÓRIO DE QUALIDADE
| 8480 | 27714 | GOIÂNIA | AE-E10-GO-1706-0577 | GOIÂNIA | GOIÂNIA | AV. PERIMETRAL NORTE SETOR GOIÂNIA 2 | ETE - DR HÉLIO SEIXO DE BRITTO | ETE | 12450012 | 2020-06-09 | - | 3 | EQUIPAMENTO DE LABORATORIO | CHAPA AQUECEDORA | [5 empty] | 1 | UN | SIM | NAO | SIM | 14052-0190 |  |  |  |  | TECNAL | TE-0852
| 8481 | 5517 | ANÁPOLIS | AE-E03-AN-0207-0110 | ANAPOLIS | PIANCO | RUA VENEZUELA, 155 ST. JARDIM AMÉRICA ANÁPOLIS | GRS. GERÊNCIA REGIONAL DE ANÁPOLIS / ETA | ETA | 10960029 | 2020-06-08 | 1 | 1 | EQUIPAMENTO DE LABORATORIO | CHAPA AQUECEDORA | [5 empty] | 1 | UN | SIM | NAO | SIM | 14052-0553 |  |  |  |  | ALPHA | 208 D |  |  | LABORATÓRIO DE QUALIDADE
| 8482 | 27685 | GOIÂNIA | AE-E10-GO-1706-0548 | GOIÂNIA | GOIÂNIA | AV. PERIMETRAL NORTE SETOR GOIÂNIA 2 | ETE - DR HÉLIO SEIXO DE BRITTO | ETE | 12450012 | 2020-06-09 | - | 3 | EQUIPAMENTO DE LABORATORIO | FORNO MUFLA | [5 empty] | 1 | UN | SIM | NAO | SIM | 14054-0001 |  |  |  |  | QUIMIS
| 8483 | 27784 | GOIÂNIA | AE-E10-GO-1706-0647 | GOIÂNIA | GOIÂNIA | AV. PERIMETRAL NORTE SETOR GOIÂNIA 2 | ETE - DR HÉLIO SEIXO DE BRITTO | ETE | 12450012 | 2020-06-09 | - | 3 | EQUIPAMENTO DE LABORATORIO | FORNO MUFLA | [5 empty] | 1 | UN | SIM | NAO | SIM | 14054-0002 |  |  |  |  | TECNAL
| 8484 | 27782 | GOIÂNIA | AE-E10-GO-1706-0645 | GOIÂNIA | GOIÂNIA | AV. PERIMETRAL NORTE SETOR GOIÂNIA 2 | ETE - DR HÉLIO SEIXO DE BRITTO | ETE | 12450012 | 2020-06-09 | - | 3 | EQUIPAMENTO DE LABORATORIO | FORNO MUFLA | [5 empty] | 1 | UN | SIM | NAO | SIM | 14054-0094 |  |  |  |  | QUIMIS
| 8485 | 27698 | GOIÂNIA | AE-E10-GO-1706-0561 | GOIÂNIA | GOIÂNIA | AV. PERIMETRAL NORTE SETOR GOIÂNIA 2 | ETE - DR HÉLIO SEIXO DE BRITTO | ETE | 12450012 | 2020-06-09 | - | 3 | EQUIPAMENTO DE LABORATORIO | BLOCO DIGESTOR | [5 empty] | 1 | UN | SIM | NAO | SIM | 14055-0018
| 8486 | 48912 | LUZIÂNIA | AE-09-LU-0608-5043 | VALPARAISO DE GOIAS | VALPARAISO DE GOIAS | BAIRRO CRUZEIRO DO SUL QD. 14 | RESERVATÓRIO/ POÇO/ ELEVATÓRIA | RAP - REL - POÇO - EEAT | 10410051 | 2020-08-06 | - | 1 | PAINEL | AUTOMACAO | [5 empty] | 1 | UN | SIM | NAO | SIM | 14055-0125
| 8487 | 30675 | GOIÂNIA | AE-E04-GO-2407-0336 | GOIÂNIA | JOÃO LEITE | RUA QUINTA AVENIDA SETOR GOIANIA II - GOIANIA | ETA JAIME CAMARA | ETA | 12450053 | 16/06 À 17/06 | - | 1 | MESA DE COMANDO | MESA DE COMANDO | [5 empty] | 1 | UN | SIM | NAO | SIM | 14063-0001
| 8488 | 56889 | PORANGATU | AE-E05-UR-1208-0156 | URUACU | URUAÇU | FAZENDA SANTANA ZONA RURAL URUAÇU-GO | ETA-POÇO DE CONTATO- EEAT- RESERVATÓRIOS | RESERVATÓRIO | 11980006 | 2020-08-04 | 2 | 2 | INDICADOR DE NIVEL | INDICADOR DE NIVEL | [5 empty] | 1 | UN | SIM | NAO | SIM | 14064-0056
| 8489 | 8504 | SANTA HELENA | AE-E00-MA-0307-0066 | MAURILÂNDIA | MAURILÂNDIA | AVENIDA ELZA DO AMOR DIVINO, 04 - MAURILÂNDIA - GO | ETA DE MAURILÂNDIA | ETA - EEAT - RAP | 12160004 | 2020-06-25 | 10 | 4 | INDICADOR DE NIVEL | INDICADOR DE NIVEL | [5 empty] | 1 | UN | SIM | NAO | SIM | 14064-0285 |  |  |  |  | KROHNE | IFC 010 D
| 8490 | 8503 | SANTA HELENA | AE-E00-MA-0307-0065 | MAURILÂNDIA | MAURILÂNDIA | AVENIDA ELZA DO AMOR DIVINO, 04 - MAURILÂNDIA - GO | ETA DE MAURILÂNDIA | ETA - EEAT - RAP | 12160004 | 2020-06-25 | 10 | 4 | INDICADOR DE NIVEL | INDICADOR DE NIVEL | [5 empty] | 1 | UN | SIM | NAO | SIM | 14064-0286 |  |  |  |  | KROHNE | IFC 010 D
| 8491 | 46531 | LUZIÂNIA | AE-07-LU-2007-2662 | LUZIANIA | SETOR VIEGAS | AV. JÚLIO MEIRELES C/ AV. AEROPORTO, QD 40 LT 8 E 9, SETOR VIEGAS LUZIÂNIA | ETA | ETA | 10380102 | 2020-07-20 | - | 1 | INDICADOR DE NIVEL | INDICADOR DE NIVEL | [5 empty] | 1 | UN | SIM | NAO | SIM | 14064-0288 |  |  |  |  | SIEMENS | MAG5000 | H1E2128391
| 8492 | 40806 | RIO VERDE | AE-08-RV-1507-1676 | RIO VERDE | CENTRAL | RUA 14 COM RUA 70, QD. 50, BAIRRO POPULAR | ETA CENTRAL - RIO VERDE | ETA | 11710017 | 2020-07-15 | 7 | 7 | TANQUE | TANQUE METALICO |  |  |  |  | 1000L | 1 | UN | SIM | NAO | SIM | 14086-0001
| 8493 | 48228 | LUZIÂNIA | AE-07-LU-3107-4359 | VALPARAISO DE GOIAS | VALPARAISO DE GOIAS | RUA YPIRANGA, QD. 4 LT. 72 E 73, CHACARÁ YPIRANGA, ETAPA B - VALPARAÍSO DE GOIÁS - GO | ETE ETAPA B | ETE | 10410058 | 2020-07-31 | - | 2 | FILTRO | FILTRO PRENSA HIDRAULICA | METALICO |  |  |  |  | 1 | UN | SIM | NAO | SIM | 14094-0020 |  |  |  |  | TEMES | DCG 1000 | GF 291 01
| 8494 | 27717 | GOIÂNIA | AE-E10-GO-1706-0580 | GOIÂNIA | GOIÂNIA | AV. PERIMETRAL NORTE SETOR GOIÂNIA 2 | ETE - DR HÉLIO SEIXO DE BRITTO | ETE | 12450012 | 2020-06-09 | - | 3 | EQUIPAMENTO DE LABORATORIO | OXIMETRO | [5 empty] | 1 | UN | SIM | NAO | SIM | 14096-0506 |  |  |  |  | THERMO SCIENTIFIC | ORION 5 STAR
| 8495 | 25622 | GOIÂNIA | AE-E07-GO-2606-1005 | GOIÂNIA | MEIA PONTE | ENTRE MARGENS DO RIO MEIA PONTE C/ RUA DA DIVISA | ETA MEIA PONTE | ETA | 12450127 | 2020-06-08 | 1 | - | COMPRESSOR DE AR | COMPRESSOR DE AR | [5 empty] | 1 | UN | SIM | NAO | SIM | 14097-0041 |  |  | 710 |  |  | W7207H |  |  | 123 KG/CM³
| 8496 | 25611 | GOIÂNIA | AE-E07-GO-2606-0994 | GOIÂNIA | MEIA PONTE | ENTRE MARGENS DO RIO MEIA PONTE C/ RUA DA DIVISA | ETA MEIA PONTE | ETA | 12450127 | 2020-06-08 | 1 | - | SOPRADOR | SOPRADOR DE AR | [5 empty] | 1 | UN | SIM | NAO | SIM | 14097-0043 |  |  | 1480 | 25 M³/MIN | OMEL |  | 109245-C
| 8497 | 25612 | GOIÂNIA | AE-E07-GO-2606-0995 | GOIÂNIA | MEIA PONTE | ENTRE MARGENS DO RIO MEIA PONTE C/ RUA DA DIVISA | ETA MEIA PONTE | ETA | 12450127 | 2020-06-08 | 1 | - | SOPRADOR | SOPRADOR DE AR | [5 empty] | 1 | UN | SIM | NAO | SIM | 14097-0044 |  |  | 1480 | 25 M³/MIN | OMEL |  | 109245-B
| 8498 | 25613 | GOIÂNIA | AE-E07-GO-2606-0996 | GOIÂNIA | MEIA PONTE | ENTRE MARGENS DO RIO MEIA PONTE C/ RUA DA DIVISA | ETA MEIA PONTE | ETA | 12450127 | 2020-06-08 | 1 | - | SOPRADOR | SOPRADOR DE AR | [5 empty] | 1 | UN | SIM | NAO | SIM | 14097-0045 |  |  | 1480 | 25 M³/MIN | OMEL |  | 109245-A
| 8499 | 31160 | GOIÂNIA | AE-E04-GO-2407-0821 | GOIÂNIA | JOÃO LEITE | RUA QUINTA AVENIDA SETOR GOIANIA II - GOIANIA | ETA JAIME CAMARA | ETA | 12450053 | 16/06 À 17/06 | - | 1 | COMPRESSOR DE AR | COMPRESSOR DE AR | [5 empty] | 1 | UN | SIM | NAO | SIM | 14097-0049 |  | 3 HP | [6 empty] | ALMOXARIFADO
| 8500 | 29879 | GOIÂNIA | AE-E08-GO-2307-0203 | GOIÂNIA | GOIÂNIA | AV. PERIMETRAL NORTE SETOR GOIÂNIA 2 | ETE - DR HÉLIO SEIXO DE BRITTO | ETE | 12450012 | 2020-06-09 | - | 1 | COMPRESSOR DE AR | COMPRESSOR DE AR | [5 empty] | 1 | UN | SIM | NAO | SIM | 14097-0055 |  | 5 HP |  |  | SCHULZ | MSV40SA-350 | 290301
| 8501 | 31371 | GOIÂNIA | AE-E04-GO-2407-1032 | GOIÂNIA | JOÃO LEITE | RUA QUINTA AVENIDA SETOR GOIANIA II - GOIANIA | ETA JAIME CAMARA | ETA | 12450053 | 16/06 À 17/06 | - | 1 | COMPRESSOR DE AR | COMPRESSOR DE AR | [5 empty] | 1 | UN | SIM | NAO | SIM | 14097-0064 |  | 3 HP | [6 empty] | OFICINA FIBRA VIDRO
| 8502 | 30788 | GOIÂNIA | AE-E04-GO-2407-0449 | GOIÂNIA | JOÃO LEITE | RUA QUINTA AVENIDA SETOR GOIANIA II - GOIANIA | ETA JAIME CAMARA | ETA | 12450053 | 16/06 À 17/06 | - | 1 | COMPRESSOR DE AR | COMPRESSOR DE AR | [5 empty] | 1 | UN | SIM | NAO | SIM | 14097-0065 |  | 3 HP |  |  |  | W7V-20N |  |  | CASA DE BOMBAS MICRO MEDIÇÃO
| 8503 | 31368 | GOIÂNIA | AE-E04-GO-2407-1029 | GOIÂNIA | JOÃO LEITE | RUA QUINTA AVENIDA SETOR GOIANIA II - GOIANIA | ETA JAIME CAMARA | ETA | 12450053 | 16/06 À 17/06 | - | 1 | COMPRESSOR DE AR | COMPRESSOR DE AR | [5 empty] | 1 | UN | SIM | NAO | SIM | 14097-0066 |  | 3 HP | [6 empty] | OFICINA FIBRA VIDRO
| 8504 | 56146 | PORANGATU | AE-E09-PO-0708-0082 | PORANGATU | PORANGATU | FAZENDA BOM SUCESSO DE BAIXO | OFICINA CAPTAÇÃO BARRAGEM | CAPTAÇÃO | 11950007 | 2020-07-29 | 1 | 1 | COMPRESSOR DE AR | COMPRESSOR DE AR | [5 empty] | 1 | UN | SIM | NAO | SIM | 14097-0069
| 8505 | 30084 | GOIÂNIA | AE-E08-GO-2307-0401 | GOIÂNIA | GOIÂNIA | AV. PERIMETRAL NORTE SETOR GOIÂNIA 2 | ETE - DR HÉLIO SEIXO DE BRITTO | ETE | 12450012 | 2020-06-09 | - | 1 | COMPRESSOR DE AR | COMPRESSOR DE AR | [5 empty] | 1 | UN | SIM | NAO | SIM | 14097-0113 |  | 2 HP
| 8506 | 27574 | GOIÂNIA | AE-E10-GO-1706-0435 | GOIÂNIA | MEIA PONTE | ENTRE MARGENS DO RIO MEIA PONTE C/ RUA DA DIVISA | ETA MEIA PONTE | ETA | 12450085 | 2020-06-08 | - | 1 | COMPRESSOR DE AR | COMPRESSOR DE AR | [5 empty] | 1 | UN | SIM | NAO | SIM | 14097-1103 |  |  | 710 | [5 empty] | ESTACIONAMENTO
| 8507 | 52397 | LUZIÂNIA | AE-07-LU-1908-8528 | CIDADE OCIDENTAL | RIBEIRÃO SAIA VELHA | FAZENDA SAIA VELHA | CAPTAÇÃO DE ÁGUA BRUTA | CAPTAÇÃO | 10360043 | 2020-08-19 | - | 10 | PAINEL | QUADRO DE COMANDO | [5 empty] | 1 | UN | SIM | NAO | SIM | 14099-0028
| 8508 | 52457 | LUZIÂNIA | AE-07-LU-1908-8588 | CIDADE OCIDENTAL | CIDADE OCIDENTAL | Q: 05 QD 05 -SETOR CENTRAL-CIDADE OCIDENTAL/GO | ETE | ETE | 10360015 | 2020-08-19 | - | 11 | REMOVEDOR DE LODO PERIFERICO | REMOVEDOR DE LODO PERIFERICO | [5 empty] | 1 | UN | SIM | NAO | SIM | 14115-0001 |  | 0,37 KW |  |  | SEW | R90.60DR80K4
| 8509 | 52461 | LUZIÂNIA | AE-07-LU-1908-8592 | CIDADE OCIDENTAL | CIDADE OCIDENTAL | Q: 05 QD 05 -SETOR CENTRAL-CIDADE OCIDENTAL/GO | ETE | ETE | 10360015 | 2020-08-19 | - | 11 | REMOVEDOR DE LODO PERIFERICO | REMOVEDOR DE LODO PERIFERICO | [5 empty] | 1 | UN | SIM | NAO | SIM | 14115-0157 |  | 0,37 KW
| 8510 | 52459 | LUZIÂNIA | AE-07-LU-1908-8590 | CIDADE OCIDENTAL | CIDADE OCIDENTAL | Q: 05 QD 05 -SETOR CENTRAL-CIDADE OCIDENTAL/GO | ETE | ETE | 10360015 | 2020-08-19 | - | 11 | REMOVEDOR DE LODO PERIFERICO | REMOVEDOR DE LODO PERIFERICO | [5 empty] | 1 | UN | SIM | NAO | SIM | 14115-0163 |  | 0,37 KW
| 8511 | 52460 | LUZIÂNIA | AE-07-LU-1908-8591 | CIDADE OCIDENTAL | CIDADE OCIDENTAL | Q: 05 QD 05 -SETOR CENTRAL-CIDADE OCIDENTAL/GO | ETE | ETE | 10360015 | 2020-08-19 | - | 11 | REMOVEDOR DE LODO PERIFERICO | REMOVEDOR DE LODO PERIFERICO | [5 empty] | 1 | UN | SIM | NAO | SIM | 14115-0178 |  | 0,37 KW
| 8512 | 46534 | LUZIÂNIA | AE-07-LU-2007-2665 | LUZIANIA | SETOR VIEGAS | AV. JÚLIO MEIRELES C/ AV. AEROPORTO, QD 40 LT 8 E 9, SETOR VIEGAS LUZIÂNIA | ETA | ETA | 10380102 | 2020-07-20 | - | 1 | EQUIPAMENTO DE LABORATORIO | APARELHO LAVA-OLHOS | [5 empty] | 1 | UN | SIM | NAO | SIM | 14119-0010 |  |  |  |  | VANXOWISKI | LM | 2196
| 8513 | 27836 | GOIÂNIA | AE-E10-GO-1706-0699 | GOIÂNIA | GOIÂNIA | AV. PERIMETRAL NORTE SETOR GOIÂNIA 2 | ETE - DR HÉLIO SEIXO DE BRITTO | ETE | 12450012 | 2020-06-09 | - | 3 | EQUIPAMENTO DE LABORATORIO | SELADORA | [5 empty] | 1 | UN | SIM | NAO | SIM | 14120-0003 |  |  |  |  | QUANTI-TRAY | 2X
| 8514 | 18369 | FORMOSA | AE-E03-FO-2607-0452 | FORMOSA | FORMOSA | RUA 14 SETOR JARDIM OLIVEIRA FORMOSA | ETA FORMOSA | ETA | 10280031 | 2020-06-26 | 2 | 2 | EQUIPAMENTO DE LABORATORIO | SELADORA | [5 empty] | 1 | UN | SIM | NAO | SIM | 14120-0068 |  |  |  |  | QUANTI-TRAY | 2X
| 8515 | 4030 | MORRINHOS | AE-E12-PJ-0607-0037 | PIRACANJUBA | PIRACANJUBA I | AVENIDA PEDRO LUDOVICO TEIXEIRA S/Nº CENTRO | ETA DE PIRACANJUBA | ETA | 11380001 | 2020-06-22 | 1 | 1 | ESTRUTURA | TANQUE DE FILTRO RUSSO | TANQUE CILINDRICO DE FIBRA | FIBRA | TANQUE | D=5,50M H=3,50M | 50 M³ | 2 | UN | SIM | NAO | SIM | 14121-0003 | [8 empty] | "FILTRO RUSSO"
| 8516 | 45579 | LUZIÂNIA | AE-06-LU-1507-1710 | LUZIANIA | JD. SÃO PAULO | RUA 9 QD 4 LT 19 JARDIM SÃO PAULO LUZIÂNIA | CENTRO DE RESERVAÇÃO | REL | 10380037 | 2020-07-15 | 11 | 12 | ESTRUTURA | FILTRO | TANQUE CILINDRICO METALICO | METALICO | TANQUE | 1,80 M X 1,80 M X 4,00 M | 20 M³ | 1 | UN | SIM | NAO | SIM | 14121-0135
| 8517 | 45820 | LUZIÂNIA | AE-07-LU-1307-1951 | LUZIANIA | SISTEMA FLAMBOYANT | RUA ESQ.ARAGUAIA/GUARANI-ÁREA ESPECIAL-JARDIM FLAMBOYANT-LUZIÂNIA/GO | RESERVATÓRIO FLAMBOYANT | RAP - REL | 10380107 | 2020-07-13 | - | 4 | ESTRUTURA | FILTRO | TANQUE CILINDRICO METALICO | METALICO | TANQUE | DN= 1,50 ; H= 3,0 M |  | 3 | UN | SIM | NAO | SIM | 14121-0137
| 8518 | 4598 | ANÁPOLIS | AE-E14-AN-0207-0074 | ANAPOLIS | INTERLÂNDIA | RUA 10 S/N - INTERLÂNDIA - ANÁPOLIS GO | ETA INTERLÂNDIA / RESERVATÓRIO R38-1 | ETA | 10960095 | 2020-06-15 | 1 | 1 | ESTRUTURA | ESTACAO DE TRATAMENTO AGUA COMPACTA | TANQUE RETANGULAR METALICO | METALICO | TANQUE | 9,00 M X 9,00 M X 4,00 M | 324 M³ | 1 | UN | SIM | NAO | SIM | 14121-6322 | [8 empty] | FLOCULADOR/DECANTADOR/FILTRO
| 8519 | 25654 | GOIÂNIA | AE-E07-GO-2606-1037 | GOIÂNIA | MEIA PONTE | ENTRE MARGENS DO RIO MEIA PONTE C/ RUA DA DIVISA | ETA MEIA PONTE | ETA | 12450127 | 2020-06-08 | 1 | - | EQUIPAMENTO DE LABORATORIO | BALANCA | ANALITICA |  |  |  |  | 1 | UN | SIM | NAO | SIM | 14123-0321 |  |  |  |  | METTLER | AE 200-S | H59261
| 8520 | 25655 | GOIÂNIA | AE-E07-GO-2606-1038 | GOIÂNIA | MEIA PONTE | ENTRE MARGENS DO RIO MEIA PONTE C/ RUA DA DIVISA | ETA MEIA PONTE | ETA | 12450127 | 2020-06-08 | 1 | - | EQUIPAMENTO DE LABORATORIO | BALANCA | ELETRONICA |  |  |  |  | 1 | UN | SIM | NAO | SIM | 14123-0326 |  |  |  |  | ACATEC | BEC 1000 | 8B1319
| 8521 | 25592 | GOIÂNIA | AE-E07-GO-2606-0975 | GOIÂNIA | MEIA PONTE | ENTRE MARGENS DO RIO MEIA PONTE C/ RUA DA DIVISA | ETA MEIA PONTE | ETA | 12450127 | 2020-06-08 | 1 | - | DETECTOR | DETECTOR DE VAZAMENTO DE CLORO | [5 empty] | 1 | UN | SIM | NAO | SIM | 14125-0014
| 8522 | 25580 | GOIÂNIA | AE-E07-GO-2606-0963 | GOIÂNIA | MEIA PONTE | ENTRE MARGENS DO RIO MEIA PONTE C/ RUA DA DIVISA | ETA MEIA PONTE | ETA | 12450127 | 2020-06-08 | 1 | - | DETECTOR | DETECTOR DE VAZAMENTO DE CLORO | [5 empty] | 1 | UN | SIM | NAO | SIM | 14125-0015
| 8523 | 22148 | JATAÍ | AE-E15-JT-1707-0113 | JATAÍ | JATAÍ | FAZENDA TATU - MARGENS DO RIO CLARO | ETA DE JATAÍ | ETA - EEAB - EEAT | 11760017 | 2020-07-01 | 3 | 3 | DETECTOR | DETECTOR DE VAZAMENTO DE CLORO | [5 empty] | 1 | UN | SIM | NAO | SIM | 14125-0019 |  |  |  |  | GUARUJA
| 8524 | 25653 | GOIÂNIA | AE-E07-GO-2606-1036 | GOIÂNIA | MEIA PONTE | ENTRE MARGENS DO RIO MEIA PONTE C/ RUA DA DIVISA | ETA MEIA PONTE | ETA | 12450127 | 2020-06-08 | 1 | - | EQUIPAMENTO DE LABORATORIO | ANALISADOR DE CLORO | [5 empty] | 1 | UN | SIM | NAO | SIM | 14125-0398 |  |  |  |  | HACH | CL 17
| 8525 | 54514 | PORANGATU | AE-E07-MI-1208-0119 | MINACU | CANA BRAVA | AV.SANTO ANTÔNIO ESQ,COM RUA 9-POVO SUB-DISTRITO CANA BRAVA-MINAÇU/GO | RESERVATÓRIO SUB.DISTRITO CANA BRAVA | RESERVATÓRIO | 11890002 | 2020-08-04 | 9 | 9 | ESTRUTURA | FILTRO | FILTRO CILINDRICO METALICO | METALICO | TANQUE | DN = 2,00 M; H = 1,50 M |  | 1 | UN | SIM | NAO | SIM | 14141-0009
| 8526 | 40696 | RIO VERDE | AE-08-RV-1507-1566 | RIO VERDE | LAJE | GO-174, KM-04, FAZENDA LAJE, ZONA RURAL | ETA LAGE- RIO VERDE | ETA | 11710037 | 2020-07-15 | 6 | 6 | PAINEL | TELECOMANDO | [5 empty] | 1 | UN | SIM | NAO | SIM | 14147-0099 |  |  |  |  | CONDATA | CCTN/INF-160
| 8527 | 55445 | PORANGATU | AE-E07-NI-1808-0080 | NIQUELANDIA | NIQUELÂNDIA | CRUZAMENTO DO EIXO AV.GETULIO VARGAS C/GO 237-NIQUELÂNDIA/GO | RESERVATÓRIO R3 | RESERVATÓRIO | 11920017 | 2020-08-13 | 3 | 3 | PAINEL | TRANSMISSOR | [5 empty] | 1 | UN | SIM | NAO | SIM | 14147-0116 |  |  |  |  | CONDATA | KSN-160
| 8528 | 14877 | CERES | AE-14-CE-907-1924 | GOIANÉSIA | GOIANÉSIA | RUA 28 ESQ. C/ RUA 29-B CARRILLHO - GOIANÉSIA - GO | BOOSTER CARRILHO | RAP - BOOSTER | 11120025 | 2020-07-09 | 9 | 9 | PAINEL | TELECOMANDO | [5 empty] | 1 | UN | SIM | NAO | SIM | 14147-0119
| 8529 | 41217 | RIO VERDE | AE-09-RV-1607-2087 | RIO VERDE | MONDALE | RUA DAS TULIPAS C/ CORONEL VAIANO QD.01 LT.01 JARDIM MONDALE | RESERVATORIO | REL | 11710052 | 2020-07-16 | 15 | 15 | PAINEL | TELECOMANDO | [5 empty] | 1 | UN | SIM | NAO | SIM | 14147-0398
| 8530 | 36103 | IPORA | AE-E15-IP-2207-0152 | IPORÁ | IPORÁ | AV. SÃO PAULO. Nº 201, BAIRRO MATO GROSSO | ETA DE IPORÁ | ETA - EEAB - EEAT | 10610005 | 2020-07-07 | 1 | 1 | PAINEL | TELECOMANDO | [5 empty] | 1 | UN | SIM | NAO | SIM | 14147-0550
| 8531 | 14864 | CERES | AE-14-CE-907-1911 | GOIANÉSIA | GOIANÉSIA | AVENIDA AVENIDA PARÁ QD.56 LT04 - S. OESTE, QD. 56, LT. 4, SETOR OESTE - GOIANÉSIA - GO | RESERVATÓRIO PARÁ | REL | 11120007 | 2020-07-09 | 8 | 8 | PAINEL | TELECOMANDO | [5 empty] | 1 | UN | SIM | NAO | SIM | 14148-0107
| 8532 | 32166 | GRANDE GOIÂNIA | AE-E08-BL-2107-0219 | BELA VISTA DE GOIAS | ROSELÂNDIA | RODOVIA GO 417 KM 3,5 DE ROSELÂNDIA | POÇO 2 - SISTEMA ROSELÂNDIA | POÇO | 12350019 | 2020-07-09 | 3 | 3 | PAINEL | QUADRO DE COMANDO | [5 empty] | 1 | UN | SIM | NAO | SIM | 14148-0559
| 8533 | 50229 | LUZIÂNIA | AE-06-LU-1308-6360 | AGUAS LINDAS DE GOIAS | AGUAS LINDAS DE GOIAS | QD 31 CJA LT15/16 | EEE MANSÕES CAMARGO | EEE | 10340058 | 2020-08-13 | 8 | 1 | ESTRUTURA | REATOR ANAEROBICO | CAIXA EM ALVENARIA, ESTRUTURA PARA ESGOTO | CONCRETO |  | 10,00 M X 10,00 M X 6,00 M |  | 1 | UN | SIM | NAO | SIM | 14165-0005
| 8534 | 30435 | GOIÂNIA | AE-E04-GO-2407-0125 | GOIÂNIA | GOIÂNIA | RUA PORTO PILAR APM 24/25 BUENA VISTA - GOIANIA | ETE BUENA VISTA | ETE | 12450028 | 2020-06-15 | - | 1 | ESTRUTURA | REATOR UAS | ESTRUTURA CILINDRICA ; TRATAMENTO DE ESGOTO | POLIPROPILENO | TANQUE | DN= 3,20 M; H= 5,90 M | 43 M³ | 6 | UN | SIM | NAO | SIM | 14165-0006 |  |  |  |  | MIZUMO | MC 800 | 1204520-427
| 8535 | 30436 | GOIÂNIA | AE-E04-GO-2407-0126 | GOIÂNIA | GOIÂNIA | RUA PORTO PILAR APM 24/25 BUENA VISTA - GOIANIA | ETE BUENA VISTA | ETE | 12450028 | 2020-06-15 | - | 1 | ESTRUTURA | FILTRO AEROBICO | TANQUE CILINDRICO; TRATAMENTO DE ESGOTO | POLIPROPILENO | TANQUE | DN= 3,20 M; H= 5,90 M | 43M³ | 3 | UN | SIM | NAO | SIM | 14165-0006
| 8536 | 30437 | GOIÂNIA | AE-E04-GO-2407-0127 | GOIÂNIA | GOIÂNIA | RUA PORTO PILAR APM 24/25 BUENA VISTA - GOIANIA | ETE BUENA VISTA | ETE | 12450028 | 2020-06-15 | - | 1 | ESTRUTURA | DECANTADOR LAMELAR | ESTRUTURA CILINDRICA; TRATAMENTO DE ESGOTO | POLIPROPILENO | TANQUE | DN= 3,20 M; H= 5,90 M | 43M³ | 3 | UN | SIM | NAO | SIM | 14165-0006
| 8537 | 48845 | LUZIÂNIA | AE-09-LU-0508-4976 | VALPARAISO DE GOIAS | VALPARAISO DE GOIAS | ÁREA INSTITUCIONAL: FAZENDA TAVEIRA S/N PARQUE MARAJOARA | ESTAÇÃO DE TRATAMENTO DE ESGOTO | ETE | 10410053 | 2020-08-05 | - | 2 | ESTRUTURA | DECANTADOR LAMELAR | ESTRUTURA CILINDRICA; TRATAMENTO DE ESGOTO | METALICO | TANQUE | DN=5,00 M ; H= 7,00 M | 200 M³ | 2 | UN | SIM | NAO | SIM | 14165-0007
| 8538 | 48927 | LUZIÂNIA | AE-09-LU-0608-5058 | VALPARAISO DE GOIAS | VALPARAISO DE GOIAS | BAIRRO CIDADE JARDINS ESPLANADA II | ESPLANADA II/ TRATAMENTO | ETE | 10410067 | 2020-08-06 | 2 | 2 | ESTRUTURA | ESTACAO DE TRATAMENTO DE ESGOTO | TANQUE METALICA; ESTRUTURA PARA AGUA | METALICO | TANQUE | 25,00 M X 25,00 M X 4,50 M | 1500 M³ | 1 | UN | SIM | NAO | SIM | 14165-0011
| 8539 | 27835 | GOIÂNIA | AE-E10-GO-1706-0698 | GOIÂNIA | GOIÂNIA | AV. PERIMETRAL NORTE SETOR GOIÂNIA 2 | ETE - DR HÉLIO SEIXO DE BRITTO | ETE | 12450012 | 2020-06-09 | - | 3 | EQUIPAMENTO DE LABORATORIO | APARELHO UV | [5 empty] | 1 | UN | SIM | NAO | SIM | 14166-0002 |  |  |  |  | BOITTON
| 8540 | 48230 | LUZIÂNIA | AE-07-LU-3107-4361 | VALPARAISO DE GOIAS | VALPARAISO DE GOIAS | RUA YPIRANGA, QD. 4 LT. 72 E 73, CHACARÁ YPIRANGA, ETAPA B - VALPARAÍSO DE GOIÁS - GO | ETE ETAPA B | ETE | 10410058 | 2020-07-31 | - | 2 | SISTEMA DE DESINFECCAO | ESTRUTURA METALICA PARA TRATAMENTO UV (ULTRA VIOLETA) | [5 empty] | 1 | UN | SIM | NAO | SIM | 14166-0002 |  |  |  |  | TROJAN | UV 3000 B | SCC000633
| 8541 | 50231 | LUZIÂNIA | AE-06-LU-1308-6362 | AGUAS LINDAS DE GOIAS | AGUAS LINDAS DE GOIAS | QD 31 CJA LT15/16 | EEE MANSÕES CAMARGO | EEE | 10340058 | 2020-08-13 | 8 | 1 | SISTEMA DE DESINFECCAO | ESTRUTURA METALICA PARA TRATAMENTO UV (ULTRA VIOLETA) | ESTRUTURA METALICA PARA TRATAMENTO UV (ULTRA VIOLETA) |  |  |  |  | 1 | UN | SIM | NAO | SIM | 14166-0007 | [8 empty] | ULTIMO TRATAMENTO MATA AS BACTÉRIAS
| 8542 | 50230 | LUZIÂNIA | AE-06-LU-1308-6361 | AGUAS LINDAS DE GOIAS | AGUAS LINDAS DE GOIAS | QD 31 CJA LT15/16 | EEE MANSÕES CAMARGO | EEE | 10340058 | 2020-08-13 | 8 | 1 | SISTEMA DE DESINFECCAO | ESTRUTURA METALICA PARA TRATAMENTO UV (ULTRA VIOLETA) | ESTRUTURA METALICA PARA TRATAMENTO UV (ULTRA VIOLETA) |  |  |  |  | 1 | UN | SIM | NAO | SIM | 14166-0008 | [8 empty] | ULTIMO TRATAMENTO MATA AS BACTÉRIAS
| 8543 | 48928 | LUZIÂNIA | AE-09-LU-0608-5059 | VALPARAISO DE GOIAS | VALPARAISO DE GOIAS | BAIRRO CIDADE JARDINS ESPLANADA II | ESPLANADA II/ TRATAMENTO | ETE | 10410067 | 2020-08-06 | 2 | 2 | SISTEMA DE DESINFECCAO | ESTRUTURA METALICA PARA TRATAMENTO UV (ULTRA VIOLETA) | ESTRUTURA METALICA PARA TRATAMENTO UV (ULTRA VIOLETA) |  |  |  |  | 4 | UN | SIM | NAO | SIM | 14166-0010
| 8544 | 48832 | LUZIÂNIA | AE-09-LU-0508-4963 | VALPARAISO DE GOIAS | VALPARAISO DE GOIAS | ÁREA ESPECIAL PP-04 PARQUE DAS CACHOEIRAS | ESTAÇÃO DE TRATAMENTO DE ESGOTO | ETE | 10410052 | 2020-08-05 | - | 1 | SISTEMA DE DESINFECCAO | ESTRUTURA METALICA PARA TRATAMENTO UV (ULTRA VIOLETA) | [5 empty] | 1 | UN | SIM | NAO | SIM | 14166-0011
| 8545 | 48833 | LUZIÂNIA | AE-09-LU-0508-4964 | VALPARAISO DE GOIAS | VALPARAISO DE GOIAS | ÁREA ESPECIAL PP-04 PARQUE DAS CACHOEIRAS | ESTAÇÃO DE TRATAMENTO DE ESGOTO | ETE | 10410052 | 2020-08-05 | - | 1 | SISTEMA DE DESINFECCAO | ESTRUTURA METALICA PARA TRATAMENTO UV (ULTRA VIOLETA) | [5 empty] | 1 | UN | SIM | NAO | SIM | 14166-0013
| 8546 | 29226 | GOIÂNIA | AE-E07-GO-1107-0085 | GOIÂNIA | JOÃO LEITE | AV. MILITAR KM5, ESTRADA VICINAL - JARDIM GUANABARA - GOIÂNIA - GO - ZONA RURAL | BARRAGEM JOÃO LEITE | BARRAGEM | 12450060 | 2020-06-22 | 1 | 1 | UNIDADE HIDRAULICA DE VALVULA | UNIDADE HIDRAULICA | [5 empty] | 1 | UN | SIM | NAO | SIM | 14168-0001 |  |  |  |  | HYDROSTEC
| 8547 | 29224 | GOIÂNIA | AE-E07-GO-1107-0082 | GOIÂNIA | JOÃO LEITE | AV. MILITAR KM5, ESTRADA VICINAL - JARDIM GUANABARA - GOIÂNIA - GO - ZONA RURAL | BARRAGEM JOÃO LEITE | BARRAGEM | 12450060 | 2020-06-22 | 1 | 1 | UNIDADE HIDRAULICA DE VALVULA | UNIDADE HIDRAULICA | [5 empty] | 1 | UN | SIM | NAO | SIM | 14168-0002 |  |  |  |  | REXROTH |  |  |  | COMPORTA
| 8548 | 30942 | GOIÂNIA | AE-E04-GO-2407-0603 | GOIÂNIA | JOÃO LEITE | RUA QUINTA AVENIDA SETOR GOIANIA II - GOIANIA | ETA JAIME CAMARA | ETA | 12450053 | 16/06 À 17/06 | - | 1 | MOTOR | INDUCAO | [5 empty] | 1 | UN | NAO | SIM | SIM | 14177-0026 |  | 0,57 KW | 1720 |  | GRABE | MMS712-4 |  |  | OFICINA
| 8549 | 14326 | CERES | AE-10-CE-707-1372 | CERES | RIO DAS ALMAS | ESQUINA DA AV. JUSCELINO KUBITSCHECK C/ RUA MARIA LOPES - JARDIM PETRÓPOLIS - CERES | EEAT 6 - PETRÓPOLIS | EEAT | 11100009 | 2020-07-07 | 4 | 4 | MOTOR | INDUCAO | [5 empty] | 1 | UN | SIM | NAO | SIM | 14177-0032 |  | 20 CV | 3530 |  | WEG | 160M | 1015881016
| 8550 | 14324 | CERES | AE-10-CE-707-1370 | CERES | RIO DAS ALMAS | ESQUINA DA AV. JUSCELINO KUBITSCHECK C/ RUA MARIA LOPES - JARDIM PETRÓPOLIS - CERES | EEAT 6 - PETRÓPOLIS | EEAT | 11100009 | 2020-07-07 | 4 | 4 | MOTOR | INDUCAO | [5 empty] | 1 | UN | SIM | NAO | SIM | 14177-0033 |  | 20 CV | 3530 |  | WEG | 160M | 1015891011
| 8551 | 36293 | IPORA | AE-E11-IP-0308-0057 | IPORÁ | IPORÁ | AV. PARÁ, GLEBA 18, Nº 2406, JD. MONTE ALTO | BOOSTER CALIFÓRNIA | BOOSTER | 10610004 | 2020-07-06 | 6 | 6 | MOTOR | INDUCAO | [5 empty] | 1 | UN | SIM | NAO | SIM | 14177-0051 |  | 20 CV | 1775 |  | WEG | W23
| 8552 | 36292 | IPORA | AE-E11-IP-0308-0056 | IPORÁ | IPORÁ | AV. PARÁ, GLEBA 18, Nº 2406, JD. MONTE ALTO | BOOSTER CALIFÓRNIA | BOOSTER | 10610004 | 2020-07-06 | 6 | 6 | MOTOR | INDUCAO | [5 empty] | 1 | UN | SIM | NAO | SIM | 14177-0052 |  | 20 CV | 1775 |  | WEG | W22
| 8553 | 9807 | SANTA HELENA | AE-E11-SH-1507-0428 | SANTA HELENA DE GOIAS | SETOR BELA VISTA | R. B2 Q01 L01 APM01 | BOOSTER | BOOSTER | 12190014 | 2020-06-23 | 8 | 8 | MOTOR | INDUCAO | [5 empty] | 1 | UN | SIM | NAO | SIM | 14177-0060 |  | 5,5 CV | 1740 |  | WEG
| 8554 | 9808 | SANTA HELENA | AE-E11-SH-1507-0429 | SANTA HELENA DE GOIAS | SETOR BELA VISTA | R. B2 Q01 L01 APM01 | BOOSTER | BOOSTER | 12190014 | 2020-06-23 | 8 | 8 | MOTOR | INDUCAO | [5 empty] | 1 | UN | SIM | NAO | SIM | 14177-0061 |  | 5,5 CV | 1740 |  | WEG
| 8555 | 30597 | GOIÂNIA | AE-E04-GO-2407-0268 | GOIÂNIA | JOÃO LEITE | RUA QUINTA AVENIDA SETOR GOIANIA II - GOIANIA | ETA JAIME CAMARA | ETA | 12450053 | 16/06 À 17/06 | - | 1 | MOTOR | INDUCAO | [5 empty] | 1 | UN | NAO | SIM | SIM | 14177-0084 |  | 50 CV |  |  | WEG
| 8556 | 26585 | GOIÂNIA | AE-E09-GO-2906-0308 | GOIÂNIA | JOÃO LEITE | AV. ESMERALDA QD.12 RECANTO DAS M.GERAIS | BOOSTER PAULO ESTRELA | BOOSTER | 12450058 | 2020-06-18 | 8 | 8 | MOTOR | INDUCAO | [5 empty] | 1 | UN | SIM | NAO | SIM | 14177-0085 |  | 20 CV | 1800 |  | WEG
| 8557 | 14992 | CERES | AE-14-CE-1007-2039 | GOIANÉSIA | GOIANÉSIA | RUA 10 ENTRE AS RUAS 35 E 37, QD. 371, LT. 1 A 12 E 31 A 36, SUL - GOIANÉSIA - GO | ALMOXARIFADO ETA GOIANÉSIA | ETA | 11120021 | 2020-07-10 | 3 | 3 | MOTOR | INDUCAO | [5 empty] | 1 | UN | NAO | SIM | SIM | 14177-0103 |  | 185 KW | 1785 |  | ABB
| 8558 | 14995 | CERES | AE-14-CE-1007-2042 | GOIANÉSIA | GOIANÉSIA | RUA 10 ENTRE AS RUAS 35 E 37, QD. 371, LT. 1 A 12 E 31 A 36, SUL - GOIANÉSIA - GO | ALMOXARIFADO ETA GOIANÉSIA | ETA | 11120021 | 2020-07-10 | 3 | 3 | MOTOR | INDUCAO | [5 empty] | 1 | UN | NAO | SIM | SIM | 14177-0104 |  | 185 KW | 1785 |  | ABB
| 8559 | 29780 | GOIÂNIA | AE-E08-GO-2307-0105 | GOIÂNIA | GOIÂNIA | AV. PERIMETRAL NORTE SETOR GOIÂNIA 2 | ETE - DR HÉLIO SEIXO DE BRITTO | ETE | 12450012 | 2020-06-09 | - | 1 | MOTOR | INDUCAO | [5 empty] | 1 | UN | SIM | NAO | SIM | 14177-0108 |  | 0,75 KW |  |  | NORD
| 8560 | 46378 | LUZIÂNIA | AE-06-LU-2007-2509 | LUZIANIA | SETOR VIEGAS | AV. JÚLIO MEIRELES C/ AV. AEROPORTO, QD 40 LT 8 E 9, SETOR VIEGAS LUZIÂNIA | ETA E GRS LUZIÂNIA | ETA | 10380101 | 2020-07-20 | - | 2 | MOTOR | INDUCAO | [5 empty] | 1 | UN | NAO | SIM | SIM | 14177-0157 |  | 45 CV | 1782 |  | ABB | IMB3/IM1001 | 3G1C18260664137005
| 8561 | 18709 | FORMOSA | AE-E06-PL-2007-0170 | PLANALTINA | PLANALTINA | RUA 19A CENTRO NORTE PLANALTINA | RESERVATÓRIO R3- CR03 | RAP - REL | 10300013 | 2020-07-06 | 12 | 12 | MOTOR | INDUCAO | [5 empty] | 1 | UN | NAO | SIM | SIM | 14177-0158 |  | 30 CV | 1781 |  | ABB | M3BP200MLA4 | 3G1C18260663240016
| 8562 | 18710 | FORMOSA | AE-E06-PL-2007-0171 | PLANALTINA | PLANALTINA | RUA 19A CENTRO NORTE PLANALTINA | RESERVATÓRIO R3- CR03 | RAP - REL | 10300013 | 2020-07-06 | 12 | 12 | MOTOR | INDUCAO | [5 empty] | 1 | UN | NAO | SIM | SIM | 14177-0159 |  | 30 CV | 1781 |  | ABB | M3BP200MLA4 | 3G1C18260663240005
| 8563 | 18824 | FORMOSA | AE-E06-PL-2007-0276 | PLANALTINA | PLANALTINA | AVENIDA PEDRO LUDOVICO, SN CENTRO PLANALTINA | AGÊNCIA PLANALTINA | RET - RAP - REL | 10300003 | 2020-07-07 | 3 | 3 | MOTOR | INDUCAO | [5 empty] | 1 | UN | SIM | NAO | SIM | 14177-0160 |  | 200 CV | 1785 |  | ABB | M3BP315MLA4 | 3G1C18270664428009
| 8564 | 18823 | FORMOSA | AE-E06-PL-2007-0275 | PLANALTINA | PLANALTINA | AVENIDA PEDRO LUDOVICO, SN CENTRO PLANALTINA | AGÊNCIA PLANALTINA | RET - RAP - REL | 10300003 | 2020-07-07 | 3 | 3 | MOTOR | INDUCAO | [5 empty] | 1 | UN | SIM | NAO | SIM | 14177-0161 |  | 200 CV | 1785 |  | ABB | M3BP315MLA4 | 3G1C18270664428003
| 8565 | 31257 | GOIÂNIA | AE-E04-GO-2407-0918 | GOIÂNIA | JOÃO LEITE | RUA QUINTA AVENIDA SETOR GOIANIA II - GOIANIA | ETA JAIME CAMARA | ETA | 12450053 | 16/06 À 17/06 | - | 1 | EQUIPAMENTO DE LABORATORIO | TERMOMETRO | [5 empty] | 1 | UN | SIM | NAO | SIM | 14467-0027 | [8 empty] | LABORATORIO DE AGUA
| 8566 | 31243 | GOIÂNIA | AE-E04-GO-2407-0904 | GOIÂNIA | JOÃO LEITE | RUA QUINTA AVENIDA SETOR GOIANIA II - GOIANIA | ETA JAIME CAMARA | ETA | 12450053 | 16/06 À 17/06 | - | 1 | EQUIPAMENTO DE LABORATORIO | TERMOMETRO | [5 empty] | 1 | UN | SIM | NAO | SIM | 14467-0030 | [8 empty] | LABORATORIO DE AGUA
| 8567 | 19280 | FORMOSA | AE-E03-MM-2906-0524 | MAMBAI | MAMBAI | RUA FILOGONIO JOAQUIM DA COSTA S/N | ETA MAMBAI | ETA - RAP - REL | 10290004 | 2020-06-29 | 1 | 2 | MOTOR | INDUCAO | [5 empty] | 1 | UN | SIM | NAO | SIM | 14901-5865 |  | 4 CV |  |  | WEG | W22
| 8568 | 17877 | FORMOSA | AE-E06-FO-1007-0050 | FORMOSA | JARDIM OLIVEIRA | RUA CIRCULAR N6 JARDIM OLIVEIRA | RESERVATÓRIO R5-R6 | RAP - REL - BOOSTER | 10280004 | 2020-06-30 | 4 | 4 | BOMBA | CENTRIFUGA | [5 empty] | 1 | UN | SIM | NAO | SIM | 15047-3501 |  |  |  | 79,20M³/H | WORTHINGTON
| 8569 | 1118 | ANÁPOLIS | AE-E05-PI-2406-0040 | PIRENOPOLIS | ANDORINHA | MORRO SANTA BÁRBARA- ZONA RURAL PIRINOPÓLIS-GO | RESERVATÓRIO SANTA BÁRBARA | RAP | 11030004 | 2020-06-16 | - | 4 | RESERVATORIO | RESERVATORIO APOIADO METALICO | DIAMETRO 7,00 M; ALTURA 5,00 M |  |  | 7,00 X 7,00 | 200 M³ | 1 | UN | SIM | NAO | SIM | 16014-0444
| 8570 | 56103 | PORANGATU | AE-E09-PO-0708-0039 | PORANGATU | PORANGATU | FAZENDA BOM SUCESSO DE BAIXO | OFICINA CAPTAÇÃO BARRAGEM | CAPTAÇÃO | 11950007 | 2020-07-29 | 1 | 1 | BOMBA | SUBMERSA | [5 empty] | 1 | UN | SIM | NAO | SIM | 20000-0001
| 8571 | 5972 | ANÁPOLIS | AE-E02-SI-0707-0031 | SILVANIA | DISTRITO DE SILVÂNIA | RUA DO BEM-TE-VI, QD 06, LT 10, SÃO JUDAS TADEUS | EEE - 02 | EEE | 11050011 | 2020-06-18 | 2 | 2 | GRUPO MOTO GERADOR | GERADOR DE ENERGIA | DIESEL |  |  |  |  | 1 | UN | SIM | NAO | SIM | 23012-0147 |  | 55 KVA | 1800 |  | WEG | GTA | 1027006081
| 8572 | 30241 | GOIÂNIA | AE-E08-GO-2307-0549 | GOIÂNIA | GOIÂNIA | ALAMEDA 18 B PORTAL DO SOL GOLF | EEE PORTAL DO SOL II | EEE | 12450005 | 2020-06-12 | - | 5 | GRUPO MOTO GERADOR | GERADOR DE ENERGIA | DIESEL |  |  |  |  | 1 | UN | SIM | NAO | SIM | 23012-0245 |  | 53 KVA |  |  | CUMMINS POWER GENERATION | C40D6 | C16T037491
| 8573 | 30450 | GOIÂNIA | AE-E04-GO-2407-0140 | GOIÂNIA | GOIÂNIA | RUA PORTO PILAR APM 24/25 BUENA VISTA - GOIANIA | ETE BUENA VISTA | ETE | 12450028 | 2020-06-15 | - | 1 | SOPRADOR | SOPRADOR DE AR | [5 empty] | 1 | UN | SIM | NAO | SIM | 23024-0053 |  |  |  |  | ROBUSCHI | RBS 46F-HT
| 8574 | 30449 | GOIÂNIA | AE-E04-GO-2407-0139 | GOIÂNIA | GOIÂNIA | RUA PORTO PILAR APM 24/25 BUENA VISTA - GOIANIA | ETE BUENA VISTA | ETE | 12450028 | 2020-06-15 | - | 1 | SOPRADOR | SOPRADOR DE AR | [5 empty] | 1 | UN | SIM | NAO | SIM | 23024-0054 |  |  |  |  | ROBUSCHI | RBS 46F-HT
| 8575 | 44517 | LUZIÂNIA | AE-07-LU-0607-0648 | LUZIANIA | SISTEMA INGÁ | AV.GOIÁS QD 26 LT 34 JARDIM INGÁ-LUZIÂNIA/GO | RESERVATÓRIO JARDIM INGÁ | RAP - REL - EEAT - POÇO | 10380115 | 2020-07-06 | - | 4 | PAINEL | AUTOMACAO | [5 empty] | 1 | UN | SIM | NAO | SIM | 24005-0173
| 8576 | 54996 | PORANGATU | AE-E07-MI-1808-0188 | MINACU | MINAÇU | FAZENDA QUEIXADA DO CORRIOLA | ETA | ETA | 11890016 | 2020-08-10 | 1 | 1 | PAINEL | AUTOMACAO | [5 empty] | 1 | UN | SIM | NAO | SIM | 24005-0297
| 8577 | 55402 | PORANGATU | AE-E07-NI-1808-0038 | NIQUELANDIA | NIQUELÂNDIA | RUA DO AEROPORTO-NIQUELÂNDIA/GO | RESERVATÓRIO R5 | RESERVATÓRIO | 11920022 | 2020-08-13 | 1 | 1 | PAINEL | QUADRO DE COMANDO | [5 empty] | 1 | UN | SIM | NAO | SIM | 24005-0382
| 8578 | 44496 | LUZIÂNIA | AE-07-LU-0607-0627 | LUZIANIA | SISTEMA INGÁ | RUA D DANTOR JOBIM ÁREA ESPECIAL EM FRENTE A QD 38 LT 39 JARDIM INGÁ-LUZIÂNIA/GO | POÇO 08 | POÇO | 10380140 | 2020-07-06 | - | 3 | PAINEL | AUTOMACAO | [5 empty] | 1 | UN | SIM | NAO | SIM | 24005-1539
| 8579 | 44955 | LUZIÂNIA | AE-07-LU-0907-1086 | LUZIANIA | SISTEMA INGÁ | RUA TEREX ÁREA ESPECIAL -CIDADE-LUZIÂNIA/GO | POÇO 2 | POÇO | 10380149 | 2020-07-09 | - | 5 | PAINEL | AUTOMACAO | [5 empty] | 1 | UN | SIM | NAO | SIM | 24005-1680
| 8580 | 55502 | PORANGATU | AE-E07-NI-1808-0137 | NIQUELANDIA | NIQUELÂNDIA | AV.BRASIL ESQ. C/RUA 1 DE MAIO -JARDIM ATLANTICO I-NIQUELÂNDIA/GO | RESERVATÓRIO CHC | RESERVATÓRIO | 11920013 | 2020-08-13 | 7 | 7 | PAINEL | AUTOMACAO | [5 empty] | 1 | UN | SIM | NAO | SIM | 24005-1804
| 8581 | 55487 | PORANGATU | AE-E07-NI-1808-0122 | NIQUELANDIA | NIQUELÂNDIA | AV.BRASIL QD 02 LT.08 CHAC.AGUA CLARA-NIQUELÂNDIA/GO | RESERVATÓRIO RESIDENCIAL MADRI | RESERVATÓRIO | 11920014 | 2020-08-13 | 6 | 6 | PAINEL | AUTOMACAO | [5 empty] | 1 | UN | SIM | NAO | SIM | 24005-1809
| 8582 | 5445 | ANÁPOLIS | AE-E03-AN-0207-0136 | ANAPOLIS | PIANCO | RUA VENEZUELA, 155 ST. JARDIM AMÉRICA ANÁPOLIS | GRS. GERÊNCIA REGIONAL DE ANÁPOLIS / ETA | ETA | 10960029 | 2020-06-08 | 1 | 1 | EQUIPAMENTO DE LABORATORIO | BALANCA | ANALITICA |  |  |  |  | 1 | UN | SIM | NAO | SIM | 24010-0005 |  |  |  |  | OLYMPUS | EXPOUSURE CONTROL |  |  | SETOR DE HIDROBIOLOGIA
| 8583 | 27846 | GOIÂNIA | AE-E10-GO-1706-0709 | GOIÂNIA | GOIÂNIA | AV. PERIMETRAL NORTE SETOR GOIÂNIA 2 | ETE - DR HÉLIO SEIXO DE BRITTO | ETE | 12450012 | 2020-06-09 | - | 3 | EQUIPAMENTO DE LABORATORIO | DEONIZADOR | [5 empty] | 1 | UN | SIM | NAO | SIM | 24014-0185 |  |  |  |  | QUIMIS
| 8584 | 27701 | GOIÂNIA | AE-E10-GO-1706-0564 | GOIÂNIA | GOIÂNIA | AV. PERIMETRAL NORTE SETOR GOIÂNIA 2 | ETE - DR HÉLIO SEIXO DE BRITTO | ETE | 12450012 | 2020-06-09 | - | 3 | EQUIPAMENTO DE LABORATORIO | DEONIZADOR | [5 empty] | 1 | UN | SIM | NAO | SIM | 24014-0838 |  |  |  |  | GEHAKA | 0550LX
| 8585 | 31332 | GOIÂNIA | AE-E04-GO-2407-0993 | GOIÂNIA | JOÃO LEITE | RUA QUINTA AVENIDA SETOR GOIANIA II - GOIANIA | ETA JAIME CAMARA | ETA | 12450053 | 16/06 À 17/06 | - | 1 | EQUIPAMENTO DE LABORATORIO | DEONIZADOR | [5 empty] | 1 | UN | SIM | NAO | SIM | 24014-0864 |  |  |  |  | GEHAKA | OS50LX |  |  | LABORATORIO DE AGUA
| 8586 | 31330 | GOIÂNIA | AE-E04-GO-2407-0991 | GOIÂNIA | JOÃO LEITE | RUA QUINTA AVENIDA SETOR GOIANIA II - GOIANIA | ETA JAIME CAMARA | ETA | 12450053 | 16/06 À 17/06 | - | 1 | EQUIPAMENTO DE LABORATORIO | CAMARA FRIA | [5 empty] | 1 | UN | SIM | NAO | SIM | 24015-0081 | [8 empty] | LABORATORIO DE AGUA
| 8587 | 22128 | JATAÍ | AE-E15-JT-1707-0339 | JATAÍ | JATAÍ | FAZENDA TATU - MARGENS DO RIO CLARO | ETA DE JATAÍ | ETA - EEAB - EEAT | 11760017 | 2020-07-01 | 3 | 3 | EQUIPAMENTO DE LABORATORIO | FREEZER | [5 empty] | 1 | UN | SIM | NAO | SIM | 24015-0646 |  |  |  |  | NOVA ETICA
| 8588 | 29858 | GOIÂNIA | AE-E08-GO-2307-0183 | GOIÂNIA | GOIÂNIA | AV. PERIMETRAL NORTE SETOR GOIÂNIA 2 | ETE - DR HÉLIO SEIXO DE BRITTO | ETE | 12450012 | 2020-06-09 | - | 1 | CIRCULADOR DE AR | CIRCULADOR DE AR | [5 empty] | 1 | UN | SIM | NAO | SIM | 24016-1245
| 8589 | 5397 | ITUMBIARA | AE-E11-GT-1507-0143 | GOIATUBA | GOIATUBA | R. XINGU, 322, CENTRO | ETA-RSE-EAT | ETA - RSE - EAT | 11440021 | 2020-06-16 | 10 | 10 | CIRCULADOR DE AR | CIRCULADOR DE AR | [5 empty] | 1 | UN | SIM | NAO | SIM | 24016-1266
| 8590 | 5394 | ITUMBIARA | AE-E11-IT-0906-0008 | ITUMBIARA | ITUMBIARA | AV DUQUE DE CAXIAS - FAZENDA DAS POMBAS | EEAT - ETA - FAZENDA DAS POMBAS | ETA - EEAT | 11460018 | 2020-06-09 | 1 | 8 | CIRCULADOR DE AR | CIRCULADOR DE AR | [5 empty] | 1 | UN | SIM | NAO | SIM | 24016-1332
| 8591 | 24892 | GOIÂNIA | AE-E07-GO-2606-0275 | GOIÂNIA | MAURO BORGES | RUA BG-18 - BELA GOIÂNIA - GOIÂNIA | ETA - MAURO BORGES | ETA | 12450071 | 2020-06-19 | 2 | 2 | CIRCULADOR DE AR | CIRCULADOR DE AR | [5 empty] | 1 | UN | SIM | NAO | SIM | 24016-1588 |  |  |  |  | BRASFAIBER | EC/20.50.TD
| 8592 | 31277 | GOIÂNIA | AE-E04-GO-2407-0938 | GOIÂNIA | JOÃO LEITE | RUA QUINTA AVENIDA SETOR GOIANIA II - GOIANIA | ETA JAIME CAMARA | ETA | 12450053 | 16/06 À 17/06 | - | 1 | EQUIPAMENTO DE LABORATORIO | CAPELA DE EXAUSTAO DE GASES | [5 empty] | 1 | UN | SIM | NAO | SIM | 24027-0003 | [8 empty] | LABORATORIO DE AGUA
| 8593 | 26952 | GOIÂNIA | AE-E09-GO-2906-0667 | GOIÂNIA | JOÃO LEITE | RUA QUINTA AVENIDA SETOR GOIANIA II - GOIANIA | ETA JAIME CAMARA | ETA | 12450053 | 2020-06-16 | 1 | 1 | EQUIPAMENTO DE LABORATORIO | ESTUFA | [5 empty] | 1 | UN | NAO | SIM | SIM | 24027-0012
| 8594 | 26982 | GOIÂNIA | AE-E09-GO-2906-0697 | GOIÂNIA | JOÃO LEITE | RUA QUINTA AVENIDA SETOR GOIANIA II - GOIANIA | ETA JAIME CAMARA | ETA | 12450053 | 2020-06-16 | 1 | 1 | EQUIPAMENTO DE LABORATORIO | ESTUFA | [5 empty] | 1 | UN | NAO | SIM | SIM | 24027-0024 |  |  |  |  | BLASTIBRAS
| 8595 | 46444 | LUZIÂNIA | AE-06-LU-2007-2575 | LUZIANIA | SETOR VIEGAS | AV. JÚLIO MEIRELES C/ AV. AEROPORTO, QD 40 LT 8 E 9, SETOR VIEGAS LUZIÂNIA | ETA E GRS LUZIÂNIA | ETA | 10380101 | 2020-07-20 | - | 2 | EQUIPAMENTO DE LABORATORIO | ESTUFA | [5 empty] | 1 | UN | SIM | NAO | SIM | 24027-0033 |  |  |  |  | ETICA | 410SPT | 601
| 8596 | 36141 | IPORA | AE-E15-IP-2207-0190 | IPORÁ | IPORÁ | AV. SÃO PAULO. Nº 201, BAIRRO MATO GROSSO | ETA DE IPORÁ | ETA - EEAB - EEAT | 10610005 | 2020-07-07 | 1 | 1 | EQUIPAMENTO DE LABORATORIO | ESTUFA | [5 empty] | 1 | UN | SIM | NAO | SIM | 24027-0036 |  |  |  |  | FANEM | 002CB
| 8597 | 46435 | LUZIÂNIA | AE-06-LU-2007-2566 | LUZIANIA | SETOR VIEGAS | AV. JÚLIO MEIRELES C/ AV. AEROPORTO, QD 40 LT 8 E 9, SETOR VIEGAS LUZIÂNIA | ETA E GRS LUZIÂNIA | ETA | 10380101 | 2020-07-20 | - | 2 | EQUIPAMENTO DE LABORATORIO | ESTUFA | [5 empty] | 1 | UN | SIM | NAO | SIM | 24027-0046 |  |  |  |  | FANEM | 315SE
| 8598 | 8252 | ANÁPOLIS | AE-E03-AN-0207-0106 | ANAPOLIS | PIANCO | RUA VENEZUELA, 155 ST. JARDIM AMÉRICA ANÁPOLIS | GRS. GERÊNCIA REGIONAL DE ANÁPOLIS / ETA | ETA | 10960029 | 2020-06-08 | 1 | 1 | EQUIPAMENTO DE LABORATORIO | ESTUFA | [5 empty] | 1 | UN | SIM | NAO | SIM | 24027-0048 |  |  |  |  | FANEM | 347 |  |  | LABORATÓRIO DE QUALIDADE
| 8599 | 46588 | LUZIÂNIA | AE-07-LU-2007-2719 | LUZIANIA | SETOR VIEGAS | AV. JÚLIO MEIRELES C/ AV. AEROPORTO, QD 40 LT 8 E 9, SETOR VIEGAS LUZIÂNIA | ETA | ETA | 10380102 | 2020-07-20 | - | 2 | EQUIPAMENTO DE LABORATORIO | ESTUFA | [5 empty] | 1 | UN | SIM | NAO | SIM | 24027-0052 |  |  |  |  | FANEM | 002CB
| 8600 | 41640 | RIO VERDE | AE-08-RV-2207-2510 | RIO VERDE | CENTRAL | RUA 14 COM RUA 70, QD. 50, BAIRRO POPULAR | UTR ETA E ESCRITÓRIO CENTRAL - SISTEMA RIO VERDE | ETA | 11710018 | 2020-07-22 | 1 | 1 | EQUIPAMENTO DE LABORATORIO | ESTUFA | [5 empty] | 1 | UN | SIM | NAO | SIM | 24027-0058
| 8601 | 5504 | ANÁPOLIS | AE-E03-AN-0207-0096 | ANAPOLIS | PIANCO | RUA VENEZUELA, 155 ST. JARDIM AMÉRICA ANÁPOLIS | GRS. GERÊNCIA REGIONAL DE ANÁPOLIS / ETA | ETA | 10960029 | 2020-06-08 | 1 | 1 | EQUIPAMENTO DE LABORATORIO | ESTUFA | [5 empty] | 1 | UN | SIM | NAO | SIM | 24027-0059 |  |  |  |  | FANEM | 315SE |  |  | SALA DE HIDROBIOLOGIA
| 8602 | 8253 | CAMPOS BELOS | AE-E03-AN-2406-0116 | CAMPOS BELOS | CAMPOS BELOS | RODOVIA BR GO 118 FAZENDA CARNEIRO | ETA - CAP | ETA - CAPTAÇÃO | 10450006 | 2020-06-16 | 13 | 13 | EQUIPAMENTO DE LABORATORIO | ESTUFA | [5 empty] | 1 | UN | SIM | NAO | SIM | 24027-0061 | [8 empty] | ALMOXARIFADO
| 8603 | 22133 | JATAÍ | AE-E15-JT-1707-0100 | JATAÍ | JATAÍ | FAZENDA TATU - MARGENS DO RIO CLARO | ETA DE JATAÍ | ETA - EEAB - EEAT | 11760017 | 2020-07-01 | 3 | 3 | EQUIPAMENTO DE LABORATORIO | ESTUFA | [5 empty] | 1 | UN | SIM | NAO | SIM | 24027-0073
| 8604 | 22134 | JATAÍ | AE-E15-JT-1707-0340 | JATAÍ | JATAÍ | FAZENDA TATU - MARGENS DO RIO CLARO | ETA DE JATAÍ | ETA - EEAB - EEAT | 11760017 | 2020-07-01 | 3 | 3 | EQUIPAMENTO DE LABORATORIO | ESTUFA | [5 empty] | 1 | UN | SIM | NAO | SIM | 24027-0074
| 8605 | 22130 | JATAÍ | AE-E15-JT-1707-0097 | JATAÍ | JATAÍ | FAZENDA TATU - MARGENS DO RIO CLARO | ETA DE JATAÍ | ETA - EEAB - EEAT | 11760017 | 2020-07-01 | 3 | 3 | EQUIPAMENTO DE LABORATORIO | AGUA TESTER | [5 empty] | 1 | UN | SIM | NAO | SIM | 24027-0075
| 8606 | 18376 | FORMOSA | AE-E03-FO-2607-0459 | FORMOSA | FORMOSA | RUA 14 SETOR JARDIM OLIVEIRA FORMOSA | ETA FORMOSA | ETA | 10280031 | 2020-06-26 | 2 | 2 | EQUIPAMENTO DE LABORATORIO | ESTUFA | [5 empty] | 1 | UN | SIM | NAO | SIM | 24027-0081 |  |  |  |  | QUIMIS
| 8607 | 31240 | GOIÂNIA | AE-E04-GO-2407-0901 | GOIÂNIA | JOÃO LEITE | RUA QUINTA AVENIDA SETOR GOIANIA II - GOIANIA | ETA JAIME CAMARA | ETA | 12450053 | 16/06 À 17/06 | - | 1 | EQUIPAMENTO DE LABORATORIO | ESTUFA | [5 empty] | 1 | UN | SIM | NAO | SIM | 24027-0083 |  |  |  |  | FANEM |  |  |  | LABORATORIO DE AGUA
| 8608 | 27693 | GOIÂNIA | AE-E10-GO-1706-0556 | GOIÂNIA | GOIÂNIA | AV. PERIMETRAL NORTE SETOR GOIÂNIA 2 | ETE - DR HÉLIO SEIXO DE BRITTO | ETE | 12450012 | 2020-06-09 | - | 3 | EQUIPAMENTO DE LABORATORIO | ESTUFA | [5 empty] | 1 | UN | SIM | NAO | SIM | 24027-0084 |  |  |  |  | FANEM | ORION 515
| 8609 | 41621 | RIO VERDE | AE-08-RV-2207-2491 | RIO VERDE | CENTRAL | RUA 14 COM RUA 70, QD. 50, BAIRRO POPULAR | UTR ETA E ESCRITÓRIO CENTRAL - SISTEMA RIO VERDE | ETA | 11710018 | 2020-07-22 | 1 | 1 | EQUIPAMENTO DE LABORATORIO | ESTUFA | [5 empty] | 1 | UN | SIM | NAO | SIM | 24027-0085 |  |  |  |  | FANEM
| 8610 | 31273 | GOIÂNIA | AE-E04-GO-2407-0934 | GOIÂNIA | JOÃO LEITE | RUA QUINTA AVENIDA SETOR GOIANIA II - GOIANIA | ETA JAIME CAMARA | ETA | 12450053 | 16/06 À 17/06 | - | 1 | EQUIPAMENTO DE LABORATORIO | ESTUFA | [5 empty] | 1 | UN | SIM | NAO | SIM | 24027-0166 |  |  |  |  | ETHIKTECNOLOGY |  |  |  | LABORATORIO DE AGUA
| 8611 | 8013 | SANTA HELENA | AE-E11-SH-1507-0293 | SANTA HELENA DE GOIAS | SANTA HELENA DE GOIAS | AV. NOSSA SENHORA DAS GRAÇAS | ETA DE SANTA HELENA DE GOIAS | ETA - RSE - REL - RAP - EEAT | 12190005 | 2020-06-22 | 5 | 5 | EQUIPAMENTO DE LABORATORIO | AGUA TESTER | [5 empty] | 1 | UN | SIM | NAO | SIM | 24027-0275
| 8612 | 46440 | LUZIÂNIA | AE-06-LU-2007-2571 | LUZIANIA | SETOR VIEGAS | AV. JÚLIO MEIRELES C/ AV. AEROPORTO, QD 40 LT 8 E 9, SETOR VIEGAS LUZIÂNIA | ETA E GRS LUZIÂNIA | ETA | 10380101 | 2020-07-20 | - | 2 | EQUIPAMENTO DE LABORATORIO | ESTUFA | [5 empty] | 1 | UN | SIM | NAO | SIM | 24047-0196 |  |  |  |  | ETHIKTECNOLOGY
| 8613 | 27908 | GOIÂNIA | AE-E04-GO-0307-0038 | GOIÂNIA | JOÃO LEITE | AV. 90 QD F44 N220 - SETOR SUL - GOIANIA | CENTRO DE RESERVAÇÃO CASCALHO | RSE - EEAT | 12450037 | 2020-06-22 | 1 | 1 | PAINEL | AUTOMACAO | [5 empty] | 1 | UN | SIM | NAO | SIM | 24055-0015
| 8614 | 29866 | GOIÂNIA | AE-E08-GO-2307-0191 | GOIÂNIA | GOIÂNIA | AV. PERIMETRAL NORTE SETOR GOIÂNIA 2 | ETE - DR HÉLIO SEIXO DE BRITTO | ETE | 12450012 | 2020-06-09 | - | 1 | PAINEL | QUADRO DE COMANDO | [5 empty] | 1 | UN | SIM | NAO | SIM | 24055-0025
| 8615 | 42059 | RIO VERDE | AE-09-RV-2207-2929 | RIO VERDE | RIO VERDE | BR-060, CÓRREGO ABOBORA, ZONAL RURAL | ELEVATÓRIA, CAPTAÇÃO | CAPTAÇÃO | 11710094 | 2020-07-22 | 8 | 8 | PAINEL | AUTOMACAO | [5 empty] | 1 | UN | SIM | NAO | SIM | 24055-0036
| 8616 | 26290 | GOIÂNIA | AE-E09-GO-0110-1672 | GOIÂNIA | JOÃO LEITE | AV. UNIVERSITÁRIA COM A RUA 256, S/N SETOR UNIVERSITÁRIO | CENTRO DE RESERVAÇÃO SENAC | RSE - EEAT | 12450043 | 2020-06-17 | 1 | 1 | PAINEL | AUTOMACAO | [5 empty] | 1 | UN | SIM | NAO | SIM | 24055-0086
| 8617 | 24947 | GOIÂNIA | AE-E07-GO-2606-0332 | GOIÂNIA | MEIA PONTE | RUA SV-21, ESQ. SV-78, QD. 37 APM 1 - RES. SOLAR VILLE - GOIÂNIA - GO | SOLAR VILLE | RAP - REL - EEAT | 12450139 | 2020-06-12 | 1 | - | PAINEL | AUTOMACAO | [5 empty] | 1 | UN | SIM | NAO | SIM | 24055-0126
| 8618 | 9939 | ITUMBIARA | AE-E11-GT-1507-0155 | GOIATUBA | GOIATUBA | R. XINGU, 322, CENTRO | ETA-RSE-EAT | ETA - RSE - EAT | 11440021 | 2020-06-16 | 10 | 10 | PAINEL | AUTOMACAO | [5 empty] | 1 | UN | SIM | NAO | SIM | 24055-0144
| 8619 | 25996 | GOIÂNIA | AE-E08-GO-2706-0324 | GOIÂNIA | MEIA PONTE | RUA RL-5 QD. 6 RESIDENCIAL REAL CONQUISTA, GOIÂNIA | CR REAL CONQUISTA | RAP - REL - EEAT | 12450109 | 2020-06-17 | 1 | - | PAINEL | AUTOMACAO | [5 empty] | 1 | UN | SIM | NAO | SIM | 24055-0147
| 8620 | 27401 | GOIÂNIA | AE-E09-GO-0107-0259 | GOIÂNIA | MEIA PONTE | RUA BOREAL, S/N PARTE ALTA DO BAIRRO FIM SOCIAL | CR FINSOCIAL | RSE - REL - EEAT | 12450093 | 2020-06-10 | 3 | 3 | PAINEL | AUTOMACAO | [5 empty] | 1 | UN | SIM | NAO | SIM | 24055-0148
| 8621 | 44858 | LUZIÂNIA | AE-07-LU-0807-0989 | LUZIANIA | SISTEMA INGÁ | RUA 44 QD 626 PQ X-LUZIÂNIA/GO | RESERVATORIO PARQUE X | RAP - EEAT | 10380131 | 2020-07-08 | - | 9 | PAINEL | AUTOMACAO | [5 empty] | 1 | UN | SIM | NAO | SIM | 24055-0150
| 8622 | 6145 | APARECIDA DE GOIÂNIA | AE-E07-AG-2606-0218 | APARECIDA DE GOIÂNIA | SETOR DOS ESTADOS | RUA BELEM ZONA RURAL DO SETOR DOS ESTADOS | POÇO 1 SETOR DOS ESTADOS | POÇO - REL -EEAT | 12330086 | 2020-06-03 | 11 | 11 | PAINEL | AUTOMACAO | [5 empty] | 1 | UN | SIM | NAO | SIM | 24055-0151
| 8623 | 45149 | LUZIÂNIA | AE-07-LU-1007-1280 | LUZIANIA | LUZIANIA | AV. BRASIL QD. E4 LT. 09 - JD. MARÍLIA - LUZIÂNIA - GO | RESERVATÓRIO JD. MARÍLIA/POÇO 01 | RAP | 10380053 | 2020-07-10 | - | 12 | PAINEL | AUTOMACAO | [5 empty] | 1 | UN | SIM | NAO | SIM | 24055-0152
| 8624 | 6112 | APARECIDA DE GOIÂNIA | AE-E10-AP-1706-0163 | APARECIDA DE GOIÂNIA | TIRADENTES | RUA 35 QD J4 | ESTAÇÃO DE PRÉ TRATAMENTO TIRADENTES | RAP | 12330039 | 2020-06-05 | 7 | 7 | PAINEL | AUTOMACAO | [5 empty] | 1 | UN | SIM | NAO | SIM | 24055-0153
| 8625 | 6118 | APARECIDA DE GOIÂNIA | AE-E07-AG-2606-0166 | APARECIDA DE GOIÂNIA | INDEPENDÊNCIA MANSÕES | RUA DEPUTADO WILMAR GUIMARÃES - JARDIM RIVIERA | POÇO 4 INDEPENDÊNCIA MANSÕES | EEAT - POÇO | 12330050 | 2020-06-03 | 6 | 6 | PAINEL | AUTOMACAO | [5 empty] | 1 | UN | SIM | NAO | SIM | 24055-0155
| 8626 | 9948 | ITUMBIARA | AE-E12-GO-3006-0007 | ITUMBIARA | SANTA RITA | RUA Nº 18, QUADRA Nº 18, LOTE Nº10, CONTNUAÇÃ DA AV. MAURO BORGES | POÇO SANTA RITA | POÇO | 11460039 | 2020-06-09 | 1 | 1 | PAINEL | AUTOMACAO | [5 empty] | 1 | UN | SIM | NAO | SIM | 24055-0156
| 8627 | 51523 | LUZIÂNIA | AE-09-LU-1808-7654 | VALPARAISO DE GOIAS | VALPARAISO DE GOIAS | QD.13 CHACARA ANHANGUERA C | POÇO PGD 72 | POÇO | 10410076 | 2020-08-18 | 10 | 10 | PAINEL | AUTOMACAO | [5 empty] | 1 | UN | SIM | NAO | SIM | 24055-0157
| 8628 | 46293 | LUZIÂNIA | AE-07-LU-1707-2424 | LUZIANIA | LESTE MANDÚ | RESERVATÓRIO LESTE MANDÚ | RESERVATÓRIO LESTE MANDÚ | RAP - REL - EEAT | 10380045 | 2020-07-17 | - | 4 | PAINEL | AUTOMACAO | [5 empty] | 1 | UN | SIM | NAO | SIM | 24055-0158
| 8629 | 45970 | LUZIÂNIA | AE-07-LU-1407-2101 | LUZIANIA | JARDIM SION | AV.ZILMA GUIMARÃES ROSA QD 197 ÁREA ESPECIAL -JARDIM SION-LUZIÂNIA/GO | CENTRO DE RESERVAÇÃO/POÇO 01 | RAP - REL - EEAT | 10380036 | 2020-07-14 | - | 7 | PAINEL | AUTOMACAO | [5 empty] | 1 | UN | SIM | NAO | SIM | 24055-0160
| 8630 | 45986 | LUZIÂNIA | AE-07-LU-1407-2117 | LUZIANIA | VILLA GUARÁ | RUA 24 ÁREA ESPECIAL-PARQUE TRÊS PODERES-LUZIÂNIA/GO | RESERVATÓRIO VILLA GUARÁ | REL | 10380156 | 2020-07-14 | - | 8 | PAINEL | AUTOMACAO | [5 empty] | 1 | UN | SIM | NAO | SIM | 24055-0161
| 8631 | 45818 | LUZIÂNIA | AE-07-LU-1307-1949 | LUZIANIA | SISTEMA FLAMBOYANT | RUA ESQ.ARAGUAIA/GUARANI-ÁREA ESPECIAL-JARDIM FLAMBOYANT-LUZIÂNIA/GO | RESERVATÓRIO FLAMBOYANT | RAP - REL | 10380107 | 2020-07-13 | - | 4 | PAINEL | AUTOMACAO | [5 empty] | 1 | UN | SIM | NAO | SIM | 24055-0162
| 8632 | 9910 | ITUMBIARA | AE-E11-GB-3006-0141 | GOIATUBA | GOIATUBA | R. PERNAMBUCO (ALTO DA SERRA) | RSE - EEAT - REL | RSE - EEAT - REL | 11440011 | 2020-06-15 | 11 | 11 | PAINEL | AUTOMACAO | [5 empty] | 1 | UN | SIM | NAO | SIM | 24055-0163
| 8633 | 46063 | LUZIÂNIA | AE-07-LU-1507-2194 | LUZIANIA | PARQUE ALVORADA | AV. 111 C/NILOM ROLIM PRAÇA JK- ÁREA ESPCIAL -LUZIÂNIA/GO | RESERVATÓRIO PARQUE ALVORADA 1 | RAP - REL | 10380066 | 2020-07-15 | - | 5 | PAINEL | AUTOMACAO | [5 empty] | 1 | UN | SIM | NAO | SIM | 24055-0165
| 8634 | 44967 | LUZIÂNIA | AE-07-LU-0907-1098 | LUZIANIA | SISTEMA INGÁ | ALAMEDA OSFAYA QD 09 ÁREA ESPECIAL CIDADE OSFAYA-LUZIÂNIA/GO | RESERVATÓRIO CIDADE OSFAYA | REL | 10380108 | 2020-07-09 | - | 6 | PAINEL | AUTOMACAO | [5 empty] | 1 | UN | SIM | NAO | SIM | 24055-0166
| 8635 | 9905 | ITUMBIARA | AE-E11-GB-3006-0026 | GOIATUBA | RECREIO DOS BANDEIRANTES | R. B2 C/ R. B1 (R. MAURÍCIO DOS SANTOS C/ R. LUCIA ARPINI SERAFINI) | RAP - REL - BANDEIRANTES | RAP - REL | 11440003 | 2020-06-15 | 3 | 3 | PAINEL | AUTOMACAO | [5 empty] | 1 | UN | SIM | NAO | SIM | 24055-0167
| 8636 | 9911 | ITUMBIARA | AE-E11-GB-3006-0168 | GOIATUBA | GOIATUBA | R. RIO AMAZONAS QD 01 LT11 | EEAT - RAP - REL | EEAT - RAP - REL | 11440014 | 2020-06-15 | 14 | 14 | PAINEL | AUTOMACAO | [5 empty] | 1 | UN | SIM | NAO | SIM | 24055-0168
| 8637 | 9908 | ITUMBIARA | AE-E11-GB-3006-0084 | GOIATUBA | GOIATUBA | FAZENDA BANDEIRA | CAPTAÇÃO FAZENDA BANDEIRA | CAPTAÇÃO | 11440008 | 2020-06-15 | 8 | 8 | PAINEL | AUTOMACAO | [5 empty] | 1 | UN | SIM | NAO | SIM | 24055-0170
| 8638 | 45415 | LUZIÂNIA | AE-06-LU-1407-1546 | LUZIANIA | SETOR SERRINHA | RUA 20 QD. 20 SETOR SERRINHA LUZIÂNIA | RESERVATÓRIO SETOR SERRINHA | RAP - REL - EEAT | 10380098 | 2020-07-14 | 4 | 7 | PAINEL | AUTOMACAO | [5 empty] | 1 | UN | SIM | NAO | SIM | 24055-0171
| 8639 | 26842 | GOIÂNIA | AE-E09-GO-2906-0558 | GOIÂNIA | MEIA PONTE | RUA MARIA DE JESUS C/ RUA BOLIVAR PERES QD 21 LT 02 RES. ORIENTEVILLE | CR ORIENTE VILLE | RAP | 12450138 | 2020-06-15 | 7 | 7 | PAINEL | AUTOMACAO | [5 empty] | 1 | UN | SIM | NAO | SIM | 24055-0174
| 8640 | 34836 | GRANDE GOIÂNIA | AE-E04-TR-0508-1051 | TRINDADE | MEIA PONTE | RUA LEOPOLDO DE BULHOES C/ RUA ITUMBIARA QD 88 - TRINDADE | CENTRO DE RESERVAÇÃO MAYSA | RAP - REL | 12440029 | 2020-07-28 | 5 | 5 | PAINEL | AUTOMACAO | [5 empty] | 1 | UN | SIM | NAO | SIM | 24055-0175
| 8641 | 44979 | LUZIÂNIA | AE-07-LU-0907-1110 | LUZIANIA | SISTEMA INGÁ | RUA GOIÁS-LUZIÂNIA/GO | RESERVATÓRIO UMUARAMA | REL | 10380142 | 2020-07-09 | - | 7 | PAINEL | AUTOMACAO | [5 empty] | 1 | UN | SIM | NAO | SIM | 24055-0176
| 8642 | 46106 | LUZIÂNIA | AE-07-LU-1507-2237 | LUZIANIA | DALVA V | AV.PIANCO ÁREA ESPECIAL-PQ ESTRELA DALVA V -LUZIÂNIA/GO | RESERVATÓRIO DALVA V-PGB104 | RAP - REL - EEAT - POÇO | 10380017 | 2020-07-15 | - | 7 | PAINEL | AUTOMACAO | [5 empty] | 1 | UN | SIM | NAO | SIM | 24055-0182
| 8643 | 46314 | LUZIÂNIA | AE-07-LU-1707-2445 | LUZIANIA | LESTE MANDÚ | RESERVATÓRIO DALVA VII | RESERVATÓRIO DALVA VII | RAP - EEAT | 10380044 | 2020-07-17 | - | 5 | PAINEL | AUTOMACAO | [5 empty] | 1 | UN | SIM | NAO | SIM | 24055-0183
| 8644 | 44995 | LUZIÂNIA | AE-07-LU-0907-1126 | LUZIANIA | SISTEMA INGÁ | AV.GOIÁS QD 19 LT 02 JD UMUARAMA-LUZIÂNIA/GO | RESERVATÓRIO MINGNE PREFEITURA-LUZIÂNIA/GO | REL - POÇO | 10380114 | 2020-07-09 | - | 8 | PAINEL | AUTOMACAO | [5 empty] | 1 | UN | SIM | NAO | SIM | 24055-0184
| 8645 | 45176 | LUZIÂNIA | AE-07-LU-1007-1307 | LUZIANIA | LUZIANIA | AV. DA PENEIRAÇÃO QD. 46 LT. 01 - JD. PLANALTO - LUZIÂNIA - GO | RESERVATÓRIO JARDIM PLANALTO | RAP - REL - EEAT | 10380054 | 2020-07-10 | - | 13 | PAINEL | AUTOMACAO | [5 empty] | 1 | UN | SIM | NAO | SIM | 24055-0185
| 8646 | 48058 | LUZIÂNIA | AE-07-LU-3007-4189 | VALPARAISO DE GOIAS | MARAJÓ | RUA 20 QD 03 -VILA ISABEL-VALPARAISO DE GOIÁS/GO | POÇO 06 | POÇO | 10410029 | 2020-07-30 | - | 5 | PAINEL | AUTOMACAO | [5 empty] | 1 | UN | SIM | NAO | SIM | 24055-0187
| 8647 | 46336 | LUZIÂNIA | AE-07-LU-1707-2467 | LUZIANIA | LESTE MANDÚ | QD. 241 LT. 02 - PQ. ESTRELA DALVA IV | RESERVATÓRIO DALVA IV | RAP - EEAT - POÇO | 10380040 | 2020-07-17 | - | 6 | PAINEL | AUTOMACAO | [5 empty] | 1 | UN | SIM | NAO | SIM | 24055-0202
| 8648 | 9956 | CAMPOS BELOS | AE-E03-AN-2406-0025 | CAMPOS BELOS | CAMPOS BELOS | FAZENDA CARNEIRO CAMPOS BELOS | EEAT | EEAT | 10450004 | 2020-06-16 | 3 | 3 | PAINEL | AUTOMACAO | [5 empty] | 1 | UN | SIM | NAO | SIM | 24055-0240
| 8649 | 9957 | CAMPOS BELOS | AE-E06-CB-2606-0070 | CAMPOS BELOS | CAMPOS BELOS | RODOVIA BR GO 118 FAZENDA CARNEIRO | ETA - CAP | ETA - CAPTAÇÃO | 10450006 | 2020-06-16 | 2 | 2 | PAINEL | AUTOMACAO | [5 empty] | 1 | UN | SIM | NAO | SIM | 24055-0241 | [8 empty] | CASA DE BOMBA
| 8650 | 9959 | CAMPOS BELOS | AE-E03-AN-2406-0084 | CAMPOS BELOS | CAMPOS BELOS | RODOVIA BR GO 118 FAZENDA CARNEIRO | ETA - CAP | ETA - CAPTAÇÃO | 10450006 | 2020-06-16 | 13 | 13 | PAINEL | AUTOMACAO | [5 empty] | 1 | UN | SIM | NAO | SIM | 24055-0243 | [8 empty] | LABORATÓRIO
| 8651 | 10017 | MORRINHOS | AE-E12-MO-0107-00214 | MORRINHOS | RANCHO ALEGRE | FAZENDA RANCHO ALEGRE | POÇO RANCHO ALEGRE | POÇO | 11370017 | 2020-06-19 | 1 | 1 | PAINEL | AUTOMACAO | [5 empty] | 1 | UN | SIM | NAO | SIM | 24055-0243
| 8652 | 10027 | MORRINHOS | AE-E12-MO-1607-0181 | MORRINHOS | MORRINHOS | AV ANTÔNIO TITO (ESQUINA COM RUA PARMA) - JD. ROMANO | RESERVATÓRIOS JARDIM ROMANO | RAP - REL | 11370036 | 2020-06-12 | 5 | 5 | PAINEL | AUTOMACAO | [5 empty] | 1 | UN | SIM | NAO | SIM | 24055-0246
| 8653 | 51207 | LUZIÂNIA | AE-04-LU-1108-7338 | PADRE BERNARDO | PADRE BERNARDO | AV TANCREDO NEVES, AREA ESPECIAL BELA VISTA - PADRE BERNARDO | ETA BELA VISTA | ETA | 10390014 | 2020-08-11 | 2 | 8 | PAINEL | AUTOMACAO | [5 empty] | 1 | UN | SIM | NAO | SIM | 24055-0352
| 8654 | 51166 | LUZIÂNIA | AE-04-LU-1108-7297 | PADRE BERNARDO | PADRE BERNARDO | FAZENDA ALEGRIA - RIBEIRÃO VÃO DOS ANGICOS AREA RURAL - PADRE BERNARDO | EEAB 01 | EEAB | 10390018 | 2020-08-11 | 1 | 6 | PAINEL | AUTOMACAO | [5 empty] | 1 | UN | SIM | NAO | SIM | 24055-0353
| 8655 | 51148 | LUZIÂNIA | AE-04-LU-1108-7279 | PADRE BERNARDO | PADRE BERNARDO | AV. D AREA ESPECIAL SETOR LESTE - PADRE BERNARDO | CENTRO DE RESERVAÇÃO DIVINOPOLIS - VILA MARIA E BOOSTER NOVO HORIZONTE | RAP - BOOSTER | 10390015 | 2020-08-11 | 8 | 5 | PAINEL | AUTOMACAO | [5 empty] | 1 | UN | SIM | NAO | SIM | 24055-0354
| 8656 | 41792 | RIO VERDE | AE-09-RV-2307-2662 | RIO VERDE | NILSON VELOSO | R. JESUÍNO VELOSO DO CARMO QD. 22 DISTRITO INDUSTRIAL | RESERVATÓRIO DIMPE | REL | 11710054 | 2020-07-23 | 1 | 1 | PAINEL | AUTOMACAO | [5 empty] | 1 | UN | SIM | NAO | SIM | 24055-0451
| 8657 | 26527 | GOIÂNIA | AE-E09-GO-2906-0253 | GOIÂNIA | JOÃO LEITE | RUA PE. JESUS FLORES QD 2 LT 25 VALE DOS SONHOS | CR VALE DOS SONHOS | RAP - REL - EEAT | 12450065 | 2020-06-18 | 6 | 6 | PAINEL | AUTOMACAO | [5 empty] | 1 | UN | SIM | NAO | SIM | 24055-0463
| 8658 | 31538 | GOIÂNIA | AE-E04-TR-0508-1068 | GOIÂNIA | SETOR VALE DOS SONHOS | RUA LEVI BATISTA DA SILVEIRA QD 46 LT 17 - VALE DO SONHO - GOIANIA | BOOSTER VALE DO SONHO | BOOSTER | 12450141 | 2020-07-28 | 6 | 6 | PAINEL | AUTOMACAO | [5 empty] | 1 | UN | SIM | NAO | SIM | 24055-0464
| 8659 | 20197 | GOIÁS | AE-02-GV-3006-1058 | GOIAS | GOIAS | AV HEMOGENES COELHO, CENTRO | ETA | ETA | 10740023 | 2020-06-30 | 1 | 1 | PAINEL | AUTOMACAO | [5 empty] | 1 | UN | SIM | NAO | SIM | 24055-0467
| 8660 | 20202 | GOIÁS | AE-02-GV-3006-1063 | GOIAS | GOIAS | AV HEMOGENES COELHO, CENTRO | ETA | ETA | 10740023 | 2020-06-30 | 1 | 1 | PAINEL | AUTOMACAO | [5 empty] | 1 | UN | SIM | NAO | SIM | 24055-0468
| 8661 | 42574 | RIO VERDE | AE-04-RV-1707-3444 | RIO VERDE | GIRASSOL | AV CEU AZUL COM RUA DA SOJA QD 03 LT 05 | RESERVATORIO GIRASSOL E POÇO | REL - POÇO | 11710032 | 2020-07-17 | 5 | 11 | PAINEL | AUTOMACAO | [5 empty] | 1 | UN | SIM | NAO | SIM | 24055-0476
| 8662 | 41032 | RIO VERDE | AE-09-RV-1507-1902 | RIO VERDE | VILA PROMISSÃO | AV BEM-TI-VI C/ RUA JH12 QD 06 N° 22 JARDIM HELENA | ELEVATÓRIA , RESERVATÓRIO | RAP - REL - EEAT | 11710087 | 2020-07-15 | 12 | 12 | PAINEL | AUTOMACAO | [5 empty] | 1 | UN | SIM | NAO | SIM | 24055-0478
| 8663 | 41049 | RIO VERDE | AE-09-RV-1607-1919 | RIO VERDE | SERRA DOURADA | RUA 01 QD 02 LT 17 SETOR SERRA DOURADA | RESERVATÓRIO | REL | 11710067 | 2020-07-16 | 2 | 2 | PAINEL | AUTOMACAO | [5 empty] | 1 | UN | SIM | NAO | SIM | 24055-0479
| 8664 | 41573 | RIO VERDE | AE-08-RV-2207-2443 | RIO VERDE | CENTRAL | RUA 14 COM RUA 70, QD. 50, BAIRRO POPULAR | UTR ETA E ESCRITÓRIO CENTRAL - SISTEMA RIO VERDE | ETA | 11710018 | 2020-07-22 | 1 | 1 | PAINEL | AUTOMACAO | [5 empty] | 1 | UN | SIM | NAO | SIM | 24055-0480
| 8665 | 40908 | RIO VERDE | AE-09-RV-1507-1778 | RIO VERDE | GAMELEIRA | RUA DA CEREJEIRA QD. 01 LT.08 BAIRRO GAMELEIRA II | RESERVATÓRIO GAMELEIRA II | RAP | 11710030 | 2020-07-15 | 5 | 5 | PAINEL | AUTOMACAO | [5 empty] | 1 | UN | SIM | NAO | SIM | 24055-0484
| 8666 | 40543 | RIO VERDE | AE-08-RV-1507-1413 | RIO VERDE | SISTEMA VALDECI PIRES | AV. ATLÂNTICA COM RUA JA-12 QD. 45 SETOR VALDECI PIRES | POÇO DA CRECHE N2 - SISTEMA VALDECI PIRES - RIO VERDE | REL - POÇO | 11710069 | 2020-07-15 | 1 | 1 | PAINEL | AUTOMACAO | [5 empty] | 1 | UN | SIM | NAO | SIM | 24055-0485
| 8667 | 41166 | RIO VERDE | AE-09-RV-1607-2036 | RIO VERDE | ÁGUA SANTA | RUA AS-8 QD.6 PARTE DO LT 06, RES. ÁGUA SANTA | RESERVATORIO ÁGUA SANTA | REL | 11710002 | 2020-07-16 | 11 | 11 | PAINEL | AUTOMACAO | [5 empty] | 1 | UN | SIM | NAO | SIM | 24055-0486
| 8668 | 40674 | RIO VERDE | AE-08-RV-1507-1544 | RIO VERDE | LAJE | GO-174, KM-04, FAZENDA LAJE, ZONA RURAL | ETA LAGE- RIO VERDE | ETA | 11710037 | 2020-07-15 | 6 | 6 | PAINEL | AUTOMACAO | [5 empty] | 1 | UN | SIM | NAO | SIM | 24055-0487
| 8669 | 42399 | RIO VERDE | AE-09-RV-2107-3269 | RIO VERDE | JARDIM CAMPESTRE | FUNDO DO SHOPPING BURITI E RUA JOSÉ AUGUSTO DE M.GARCIA, QD.2 LT 14 JARDIM CAMPESTRE | RESERVATORIO | REL | 11710036 | 2020-07-21 | 8 | 8 | PAINEL | AUTOMACAO | [5 empty] | 1 | UN | SIM | NAO | SIM | 24055-0493
| 8670 | 42192 | RIO VERDE | AE-09-RV-2007-3062 | RIO VERDE | ATAÍDES | AV. JOSÉ GONÇALVES ATAIDES C/ RUA RC-04 QD.25 | ELEVATÓRIA / RESERVATÓRIO | RAP - REL - EEAT | 11710004 | 2020-07-20 | 2 | 2 | PAINEL | AUTOMACAO | [5 empty] | 1 | UN | SIM | NAO | SIM | 24055-0494
| 8671 | 41374 | RIO VERDE | AE-04-RV-1607-2244 | RIO VERDE | VENEZA | AREA VERDE NO FINAL DA RUA PALMITO RESIDENCIAL ARCO IRIS - RIO VERDE | RAP VENEZA E POÇO 01 VENEZA | RAP - EEAT - POÇO | 11710076 | 2020-07-16 | 8 | 10 | PAINEL | AUTOMACAO | [5 empty] | 1 | UN | SIM | NAO | SIM | 24055-0495
| 8672 | 43969 | SÃO LUIZ DOS MONTES BELOS | AE-E11-SL-1008-0201 | SAO LUIS DE MONTES BELOS | SÃO JOSÉ | CÓRREGO PAU FURADO (AO LADO DO POÇO SÃO JOSÉ) | POÇO 10 | POÇO | 10940019 | 2020-07-14 | 16 | 16 | PAINEL | AUTOMACAO | [5 empty] | 1 | UN | SIM | NAO | SIM | 24055-0599
| 8673 | 22396 | JATAÍ | AE-E11-JA-0308-0034 | JATAÍ | ESTÂNCIA | R. SÃO JOSÉ C/ GO-220 | RESERVATÓRIO DE ESTÂNCIA | REL | 11760007 | 2020-07-01 | 6 | 4 | PAINEL | AUTOMACAO | [5 empty] | 1 | UN | SIM | NAO | SIM | 24055-0620
| 8674 | 13945 | CERES | AE-02-CE-607-0985 | CERES | RIO DAS ALMAS | ESQUINA DA RUA 06 C/ RUA FELIX FURGÊNCIA | ETA | ETA | 11100010 | 2020-07-06 | 1 | 4 | PAINEL | AUTOMACAO | [5 empty] | 1 | UN | SIM | NAO | SIM | 24055-0693
| 8675 | 14290 | CERES | AE-10-CE-707-1335 | CERES | RIO DAS ALMAS | ESQUINA DA AV. ESPATÓDIAS C/ AV. OESTE QD.223 LT.07 - JARDIM SORRISO II - CERES | R5 - RESERVATÓRIO SORRISO II | RAP - EEAT | 11100006 | 2020-07-07 | 2 | 2 | PAINEL | AUTOMACAO | [5 empty] | 1 | UN | SIM | NAO | SIM | 24055-0694
| 8676 | 50019 | LUZIÂNIA | AE-06-LU-1108-6150 | AGUAS LINDAS DE GOIAS | AGUAS LINDAS DE GOIAS | QD 02 LT 19 MANSÕES AGUAS LINDAS, AGUAS LINDAS DE GOIÁS | POÇO P020/P021 | POÇO | 10340018 | 2020-08-11 | 7 | 16 | PAINEL | AUTOMACAO | [5 empty] | 1 | UN | SIM | NAO | SIM | 24055-0728
| 8677 | 45425 | LUZIÂNIA | AE-06-LU-1407-1556 | LUZIANIA | VILA ESPERANÇA | RUA SAO JUDAS, SN VILA ESPERANÇA LUZIÂNIA | RESERVATÓRIO VILA ESPERANÇA | REL | 10380154 | 2020-07-14 | 1 | 8 | PAINEL | AUTOMACAO | [5 empty] | 1 | UN | SIM | NAO | SIM | 24055-0730
| 8678 | 50603 | LUZIÂNIA | AE-09-LU-1208-6734 | VALPARAISO DE GOIAS | VALPARAISO DE GOIAS | QD.63 PRAIA DOS AMORES AO LADO DA PREVIDÊNCIA | POÇO PGD 07 | POÇO | 10410082 | 2020-08-12 | 11 | 11 | PAINEL | AUTOMACAO | [5 empty] | 1 | UN | SIM | NAO | SIM | 24055-0982
| 8679 | 38924 | PALMEIRAS DE GOIAS | AE-E15-PG-2008-0147 | PALMEIRAS DE GOIAS | PALMEIRAS DE GOIAS | AVENIDA PEIXOTO - SETOR REAL | ELEVATÓRIA SETOR REAL | EEAT | 12070008 | 2020-08-11 | 12 | 12 | PAINEL | AUTOMACAO | [5 empty] | 1 | UN | SIM | NAO | SIM | 24055-1111
| 8680 | 16454 | CERES | AE-14-CE-3007-3506 | RUBIATABA | RUBIATABA | RUA BRAUNA SN, FAZ. BARRA FUNDA - RUBIATABA - GO | ETA RUBIATABA | ETA | 11230006 | 2020-07-30 | 1 | 1 | PAINEL | AUTOMACAO | [5 empty] | 1 | UN | SIM | NAO | SIM | 24055-1151
| 8681 | 47374 | LUZIÂNIA | AE-06-LU-3007-3505 | NOVO GAMA | NOVO GAMA (PEDREGAL) | CONJ 2HI AREA ESPECIAL S/N NOVO GAMA | RESERVATÓRIO E ESCRITÓRIO MOVO GAMA | RAP - REL - RSE - EEAT | 10420026 | 2020-07-30 | 4 | 2 | PAINEL | AUTOMACAO | [5 empty] | 1 | UN | SIM | NAO | SIM | 24055-1208
| 8682 | 36303 | IPORA | AE-E11-IP-0308-0067 | IPORÁ | IPORÁ | AV. PARÁ, GLEBA 18, Nº 2406, JD. MONTE ALTO | BOOSTER CALIFÓRNIA | BOOSTER | 10610004 | 2020-07-06 | 6 | 6 | PAINEL | AUTOMACAO | [5 empty] | 1 | UN | SIM | NAO | SIM | 24055-1229
| 8683 | 34869 | GRANDE GOIÂNIA | AE-E04-GN-2507-0033 | GOIANIRA | NÚCLEO URBANO | FAZENDA SÃO DOMINGOS CHACARA SR BRUNO - GOIANIRA | POÇO PFSH 90 - NUCLEO URBANO | POÇO | 12390021 | 2020-07-09 | 4 | 3 | PAINEL | AUTOMACAO | [5 empty] | 1 | UN | SIM | NAO | SIM | 24055-1234
| 8684 | 35155 | GRANDE GOIÂNIA | AE-E04-GO-0508-0060 | GOIANIRA | JARDIM IMPERIAL | RUA 20 QD 45 LT11 - MARGEM GO 070 - GOIANIRA | POÇO IMPERIAL | POÇO | 12390009 | 2020-07-08 | 9 | 5 | PAINEL | AUTOMACAO | [5 empty] | 1 | UN | SIM | NAO | SIM | 24055-1258
| 8685 | 42484 | RIO VERDE | AE-04-RV-1707-3354 | RIO VERDE | MIRIAN RESENDE | RUA JOSE TOME DA COSTA QD115 - RIO VERDE | POÇO 08 HORTA PAVÃO | POÇO | 11710049 | 2020-07-17 | 8 | 5 | PAINEL | AUTOMACAO | [5 empty] | 1 | UN | SIM | NAO | SIM | 24055-1267
| 8686 | 52200 | LUZIÂNIA | AE-07-LU-1808-8331 | CIDADE OCIDENTAL | ALPHAVILLE | ALAMEDA MAMORE -CONDOMINIO ALPHAVILLE -CIDADE OCIDENTAL/GO | POÇO 7 | POÇO | 10360003 | 2020-08-18 | - | 4 | PAINEL | AUTOMACAO | [5 empty] | 1 | UN | SIM | NAO | SIM | 24055-1289
| 8687 | 55803 | PORANGATU | AE-E08-PO-0708-0033 | PORANGATU | PORANGATU | FAZENDA TUPACIGUARA | ELEVATÓRIA SISTEMA DE ESGOTO -LAGO | EEE | 11950009 | 2020-07-29 | 6 | 6 | PAINEL | AUTOMACAO | [5 empty] | 1 | UN | SIM | NAO | SIM | 24055-1292
| 8688 | 42515 | RIO VERDE | AE-04-RV-1707-3385 | RIO VERDE | MIRIAN RESENDE | RUA ANDORINHA QD 11 LT 4 - RIO VERDE | POÇO 05 MIRIAM RESENDE (FORA DA PLANILHA) | POÇO | 11710047 | 2020-07-17 | 10 | 7 | PAINEL | AUTOMACAO | [5 empty] | 1 | UN | SIM | NAO | SIM | 24055-1320
| 8689 | 9955 | CAMPOS BELOS | AE-E03-AN-2406-0070 | CAMPOS BELOS | CAMPOS BELOS | AVENIDA FRANCISCO ANTÔNIO CARDOSO QUADRA 05 LOTE 10B BAIRRO ST. TOMAZINHO CAMPOS BELOS | BOOSTER | BOOSTER | 10450002 | 2020-06-16 | 11 | 11 | PAINEL | AUTOMACAO | [5 empty] | 1 | UN | SIM | NAO | SIM | 24055-1322
| 8690 | 9961 | CAMPOS BELOS | AE-E03-AN-2406-0007 | CAMPOS BELOS | CAMPOS BELOS | RUA 1 QUADRA B1 LOTE 07 ST. AEROPORTO CAMPOS BELOS | RAP | RAP | 10450008 | 2020-06-16 | 1 | 1 | PAINEL | AUTOMACAO | [5 empty] | 1 | UN | SIM | NAO | SIM | 24055-1324
| 8691 | 6105 | APARECIDA DE GOIÂNIA | AE-E10-AP-1706-0229 | APARECIDA DE GOIÂNIA | PARQUE DAS NAÇÕES | AVENIDA BRASIL QD59 CHÁCARA 01 | POÇO PGB-21 PARQUE DAS NAÇÕES | POÇO | 12330028 | 2020-06-05 | 6 | 11 | PAINEL | AUTOMACAO | [5 empty] | 1 | UN | SIM | NAO | SIM | 24055-1414
| 8692 | 54402 | PORANGATU | AE-E07-MI-1208-0009 | MINACU | POVOADO DO TREVO | POVOADO DO TREVO - MINAÇÚ/GO | POÇO DO TREVO POÇO 01 | POÇO | 11890027 | 2020-08-04 | 1 | 1 | PAINEL | AUTOMACAO | [5 empty] | 1 | UN | SIM | NAO | SIM | 24055-1414
| 8693 | 51946 | LUZIÂNIA | AE-06-LU-2108-8077 | AGUAS LINDAS DE GOIAS | AGUAS LINDAS DE GOIAS | QD10 APM2 RAP MANSÕES CAMARGO AGUAS LINDAS DE GOIÁS | RESERVATÓRIO MANSÕES CAMARGO | RAP - REL - POÇO - EEAT | 10340108 | 2020-08-21 | 3 | 19 | PAINEL | AUTOMACAO | [5 empty] | 1 | UN | SIM | NAO | SIM | 24055-1426
| 8694 | 51948 | LUZIÂNIA | AE-06-LU-2108-8079 | AGUAS LINDAS DE GOIAS | AGUAS LINDAS DE GOIAS | QD10 APM2 RAP MANSÕES CAMARGO AGUAS LINDAS DE GOIÁS | RESERVATÓRIO MANSÕES CAMARGO | RAP - REL - POÇO - EEAT | 10340108 | 2020-08-21 | 3 | 19 | PAINEL | AUTOMACAO | [5 empty] | 1 | UN | SIM | NAO | SIM | 24055-1427
| 8695 | 39678 | RIO VERDE | AE-04-RV-1407-0547 | APARECIDA DO RIO DOCE | APARECIDA DO RIO DOCE | FAZENDA SÃO JOAO TABATUPA - ZONA RURAL - APARECIDA DO RIO DOCE | POÇO 02 TABATUPA | POÇO | 11640003 | 2020-07-14 | 7 | 4 | PAINEL | AUTOMACAO | [5 empty] | 1 | UN | SIM | NAO | SIM | 24055-1430
| 8696 | 51837 | LUZIÂNIA | AE-06-LU-2108-7968 | AGUAS LINDAS DE GOIAS | AGUAS LINDAS DE GOIAS | QD24 CJC LT03 MANSÕES CAMARGO ÁGUAS LINDAS DE GOIÁS | POÇO PMC 10 | POÇO | 10340130 | 2020-08-21 | 9 | 11 | PAINEL | AUTOMACAO | [5 empty] | 1 | UN | SIM | NAO | SIM | 24055-1431
| 8697 | 51905 | LUZIÂNIA | AE-06-LU-2108-8036 | AGUAS LINDAS DE GOIAS | AGUAS LINDAS DE GOIAS | QD20 CJA LT03 MANSÕES CAMARGO ÁGUAS LINDAS DE GOIÁS | POÇO PMC 06 MANSÕES CAMARGO | POÇO | 10340126 | 2020-08-21 | 4 | 16 | PAINEL | AUTOMACAO | [5 empty] | 1 | UN | SIM | NAO | SIM | 24055-1433
| 8698 | 54463 | PORANGATU | AE-E07-MI-1208-0069 | MINACU | POVOADO DO TREVO | SUB DISTRITO POVOADO DO TREVO -ROD GO-241-MINAÇU/GO | RESERVATÓRIO ELEVADO | RESERVATÓRIO | 11890028 | 2020-08-04 | 6 | 6 | PAINEL | AUTOMACAO | [5 empty] | 1 | UN | SIM | NAO | SIM | 24055-1440
| 8699 | 6120 | APARECIDA DE GOIÂNIA | AE-E10-AP-1906-0107 | APARECIDA DE GOIÂNIA | INDEPENDÊNCIA MANSÕES | RUA DEP. WILMAR GUIMARÃES, L 7 JARDIM RIVIEIRA | POÇO 9 INDEPENDÊNCIA MANSÕES | POÇO | 12330052 | 2020-06-04 | 3 | 1 | PAINEL | AUTOMACAO | [5 empty] | 1 | UN | SIM | NAO | SIM | 24055-1450
| 8700 | 10069 | SANTA HELENA | AE-E11-SH-1507-0265 | SANTA HELENA DE GOIAS | SANTA HELENA DE GOIAS | AV. NOSSA SENHORA DAS GRAÇAS | ETA DE SANTA HELENA DE GOIAS | ETA - RSE - REL - RAP - EEAT | 12190005 | 2020-06-22 | 5 | 5 | PAINEL | AUTOMACAO | [5 empty] | 1 | UN | SIM | NAO | SIM | 24055-1454
| 8701 | 41294 | RIO VERDE | AE-04-RV-1607-2164 | RIO VERDE | VENEZA | AREA VERDE NO FINAL DA RUA CHAPADINHA ARCO IRIS - RIO VERDE | POÇO 02 VENEZA | POÇO | 11710075 | 2020-07-16 | 10 | 6 | PAINEL | AUTOMACAO | [5 empty] | 1 | UN | SIM | NAO | SIM | 24055-1457
| 8702 | 40866 | RIO VERDE | AE-09-RV-1507-1736 | RIO VERDE | VILA MULTIRÃO | RUA MODESTO ARAÚJO QD. 03 VILA MULTIRÃO | RESERVATÓRIO MULTIRÃO | REL | 11710083 | 2020-07-15 | 3 | 3 | PAINEL | AUTOMACAO | [5 empty] | 1 | UN | SIM | NAO | SIM | 24055-1463
| 8703 | 40918 | RIO VERDE | AE-09-RV-1507-1788 | RIO VERDE | VILA MARIANA | RUA BENIGNO ROCHA QD.01 LT. 11 N° 75 VILA MARIANA I | RESERVATÓRIO VILA MARIANA | REL | 11710079 | 2020-07-15 | 6 | 6 | PAINEL | AUTOMACAO | [5 empty] | 1 | UN | SIM | NAO | SIM | 24055-1465
| 8704 | 40928 | RIO VERDE | AE-09-RV-1507-1798 | RIO VERDE | VILA MARIANA | ATRÁS DA EMEF MARIA DUCHE ROCHA BARBOSA. RUA B QD. 7 | POÇO VILA MARIANA | POÇO | 11710078 | 2020-07-15 | 7 | 7 | PAINEL | AUTOMACAO | [5 empty] | 1 | UN | SIM | NAO | SIM | 24055-1467
| 8705 | 41061 | RIO VERDE | AE-09-RV-1607-1931 | RIO VERDE | VILA PROMISSÃO | RUA 13 C/ 22 QD.67 LT.09 VILA PROMISSÃO | RESERVATORIO | RAP | 11710089 | 2020-07-16 | 3 | 3 | PAINEL | AUTOMACAO | [5 empty] | 1 | UN | SIM | NAO | SIM | 24055-1471
| 8706 | 41149 | RIO VERDE | AE-09-RV-1607-2019 | RIO VERDE | ÁGUA SANTA | ÁREA PÚBLICA MUNICIPAL RUA AS-4 QD,03 LT 01 | POÇO N° 1 ÁGUA SANTA | POÇO | 11710001 | 2020-07-16 | 10 | 10 | PAINEL | AUTOMACAO | [5 empty] | 1 | UN | SIM | NAO | SIM | 24055-1472
| 8707 | 39702 | RIO VERDE | AE-04-RV-1407-0571 | APARECIDA DO RIO DOCE | APARECIDA DO RIO DOCE | BR 364 SAIDA PARA JATAI FAZENDA LARAMA - APARECIDA DO RIO DOCE | REL E RAP FAZENDA LARAMA | REL - RAP - EEAT | 11640002 | 2020-07-14 | 2 | 5 | PAINEL | AUTOMACAO | [5 empty] | 1 | UN | SIM | NAO | SIM | 24055-1473
| 8708 | 42536 | RIO VERDE | AE-04-RV-1707-3406 | RIO VERDE | NILSON VELOSO | RUA NELSON VELOSO DO CARMO QD 04 LT 36 - RIO VERDE | RESERVATORIO NELSON VELOSO | RAP | 11710055 | 2020-07-17 | 1 | 9 | PAINEL | AUTOMACAO | [5 empty] | 1 | UN | SIM | NAO | SIM | 24055-1474
| 8709 | 39652 | RIO VERDE | AE-04-RV-1407-0521 | APARECIDA DO RIO DOCE | APARECIDA DO RIO DOCE | RUA ADALTO FERNANDES QD 45 LT 15 - APARECIDA DO RIO DOCE | POÇO 04 ADALTO FERNANDES | POÇO | 11640006 | 2020-07-14 | 4 | 2 | PAINEL | AUTOMACAO | [5 empty] | 1 | UN | SIM | NAO | SIM | 24055-1476
| 8710 | 42366 | RIO VERDE | AE-09-RV-2107-3236 | RIO VERDE | LARANJEIRA | RUA 105 CACHAMBA C/ RUA KRAÓS BAIRRO LOURDES | CACHAÇAMBA CAIXA DE REUNIÃO | CAIXA DE REUNIÃO | 11710039 | 2020-07-21 | 6 | 6 | PAINEL | AUTOMACAO | [5 empty] | 1 | UN | SIM | NAO | SIM | 24055-1478
| 8711 | 34229 | GRANDE GOIÂNIA | AE-E04-TR-0508-0455 | TRINDADE | RESIDENCIAL SCALA | AV TIRADENTES QD F LT 10 SCALA - TRINDADE | POÇO 10 SCALA | POÇO | 12440042 | 2020-07-23 | 1 | 2 | PAINEL | AUTOMACAO | [5 empty] | 1 | UN | SIM | NAO | SIM | 24055-1487
| 8712 | 34205 | GRANDE GOIÂNIA | AE-E04-TR-0508-0422 | TRINDADE | RESIDENCIAL SCALA | RUA DAS AGATAS SETOR SCALA - TRINDADE | CENTRO DE RESERVAÇÃO SCALA | RAP - REL - EEAT | 12440043 | 2020-07-22 | 5 | 6 | PAINEL | AUTOMACAO | [5 empty] | 1 | UN | SIM | NAO | SIM | 24055-1488
| 8713 | 48280 | LUZIÂNIA | AE-06-LU-0308-4411 | NOVO GAMA | NOVO GANA / LAGO AZUL / LUNABEL / BOA VISTA / GREENVILLE / PEDREGAL | PEDREGAL CORREGO SANTA MARIA QD 445 LT 01A05 NOVO GAMA | ETA NOVO GAMA | ETA | 10420028 | 2020-08-03 | - | 1 | PAINEL | AUTOMACAO | [5 empty] | 1 | UN | SIM | NAO | SIM | 24055-1490
| 8714 | 18676 | FORMOSA | AE-E06-PL-2007-0139 | PLANALTINA | CONDOMÍNIO SONHO REAL | BLOCO F LT 37 CONDOMÍNIO SONHO REAL PLANALTINA | RESERVATÓRIO CONDOMÍNIO SONHO REAL | REL | 10300011 | 2020-07-06 | 10 | 10 | PAINEL | AUTOMACAO | [5 empty] | 1 | UN | SIM | NAO | SIM | 24055-1496
| 8715 | 18603 | FORMOSA | AE-E06-PL-2007-0083 | PLANALTINA | ITAPUÃ II | AVENIDA CARLOS ALVES, SN JARDIM PALMEIRAS PLANALTINA | POÇO 07 | POÇO | 10300006 | 2020-07-06 | 5 | 5 | PAINEL | AUTOMACAO | [5 empty] | 1 | UN | SIM | NAO | SIM | 24055-1497
| 8716 | 45274 | LUZIÂNIA | AE-06-LU-1307-1405 | LUZIANIA | CASA DE TELHAS | ESTRADA MUNICIPAL QD. 8 CASA DE TELHAS LUZIÂNIA | RESERVATÓRIO CASA DE TELHAS | REL | 10380011 | 2020-07-13 | 6 | 8 | PAINEL | AUTOMACAO | [5 empty] | 1 | UN | SIM | NAO | SIM | 24055-1541
| 8717 | 34680 | GRANDE GOIÂNIA | AE-E04-TR-0508-0904 | TRINDADE | SISTEMA PONTAKAYANA | RUA DOS ALECRINS CH 63 RITA DE CASSIA - TRINDADE | POÇO P02 PONTAKAYANA | POÇO | 12440057 | 2020-07-29 | 5 | 1 | PAINEL | AUTOMACAO | [5 empty] | 1 | UN | SIM | NAO | SIM | 24055-1598
| 8718 | 34707 | GRANDE GOIÂNIA | AE-E04-TR-0508-0929 | TRINDADE | SISTEMA PONTAKAYANA | ALAMEDA DOS ALECRINS CH 60 RITA DE CASSIA PONTAKAYANA - TRINDADE | POÇO P01 PONTAKAYANA | POÇO | 12440054 | 2020-07-29 | 4 | 4 | PAINEL | AUTOMACAO | [5 empty] | 1 | UN | SIM | NAO | SIM | 24055-1599
| 8719 | 56333 | PORANGATU | AE-E09-PO-0708-0353 | PORANGATU | PORANGATU | RUA 02 QD.01 LT 06 RESID. BOM SUCESSO | RESERVATÓRIO | RESERVATÓRIO | 11950011 | 2020-07-28 | 4 | 4 | PAINEL | AUTOMACAO | [5 empty] | 1 | UN | SIM | NAO | SIM | 24055-1650
| 8720 | 45191 | LUZIÂNIA | AE-06-LU-1307-1322 | LUZIANIA | PARQUE DO CERRADO | QD. 52 LT1 PARQUE CERRADO LUZIÂNIA | PFF POÇO P1 CERRADO | POÇO | 10380069 | 2020-07-13 | 3 | 1 | PAINEL | AUTOMACAO | [5 empty] | 1 | UN | SIM | NAO | SIM | 24055-1651
| 8721 | 52332 | LUZIÂNIA | AE-07-LU-1908-8463 | CIDADE OCIDENTAL | ALPHAVILLE | RUA 15 C FRENTE QD 5 - COND. ALPHAVILLE -CIDADE OCIDENTAL/GO | RESERVATÓRIO DE ÁGUA ALPHAVILLE | RAP - REL - EEAT | 10360009 | 2020-08-19 | - | 7 | PAINEL | AUTOMACAO | [5 empty] | 1 | UN | SIM | NAO | SIM | 24055-1656
| 8722 | 52247 | LUZIÂNIA | AE-07-LU-1908-8378 | CIDADE OCIDENTAL | ALPHAVILLE | ALAMEDA MARMORE-COND.ALPHAVILLE-CIDADE OCIDENTAL/GO | POÇO 01 | POÇO | 10360006 | 2020-08-19 | - | 2 | PAINEL | AUTOMACAO | [5 empty] | 1 | UN | SIM | NAO | SIM | 24055-1657
| 8723 | 52230 | LUZIÂNIA | AE-07-LU-1908-8361 | CIDADE OCIDENTAL | ALPHAVILLE | ALAMEDA MARMORE-COND ALPHAVILLE-CIDADE OCIDENTAL/GO | POÇO 6 | POÇO | 10360005 | 2020-08-19 | - | 1 | PAINEL | AUTOMACAO | [5 empty] | 1 | UN | SIM | NAO | SIM | 24055-1659
| 8724 | 45261 | LUZIÂNIA | AE-06-LU-1307-1392 | LUZIANIA | PARQUE CERRADO | RUA P39 COM A RUA P51 QD. 33 LT 22 PARQUE CERRADO LUZIÂNIA | CAIXA DE REUNIÃO | RAP - EEAT | 10380068 | 2020-07-13 | 2 | 7 | PAINEL | AUTOMACAO | [5 empty] | 1 | UN | SIM | NAO | SIM | 24055-1760
| 8725 | 45239 | LUZIÂNIA | AE-06-LU-1307-1370 | LUZIANIA | PARQUE CERRADO | QD. 04 LT 27 PQ. CERRADO LUZIÂNIA | RESERVATÓRIO PARQUE CERRADO | RAP - REL - EEAT | 10380067 | 2020-07-13 | 1 | 6 | PAINEL | AUTOMACAO | [5 empty] | 1 | UN | SIM | NAO | SIM | 24055-1761
| 8726 | 49864 | LUZIÂNIA | AE-06-LU-1008-5995 | AGUAS LINDAS DE GOIAS | AGUAS LINDAS DE GOIAS | QD 6 LT 4 JD. BELA VISTA AGUAS LINDAS DE GOIÁS | POÇO P104 | POÇO | 10340071 | 2020-08-10 | 4 | 17 | PAINEL | AUTOMACAO | [5 empty] | 1 | UN | SIM | NAO | SIM | 24055-1798
| 8727 | 49888 | LUZIÂNIA | AE-06-LU-1008-6019 | AGUAS LINDAS DE GOIAS | AGUAS LINDAS DE GOIAS | QD19 LT7 JARDIM DAS OLIVEIRAS AGUAS LINDAS DE GOIÁS | POÇO P142 | POÇO | 10340124 | 2020-08-10 | 1 | 20 | PAINEL | AUTOMACAO | [5 empty] | 1 | UN | SIM | NAO | SIM | 24055-1803
| 8728 | 14238 | CERES | AE-10-CE-607-1282 | CERES | RIO DAS ALMAS | ESQUINA DA RUA AV. 15 C/ RUA AV. 02 QD.03 - SETOR ALDEIA DO VALE - CERES | R15 - RESERVATÓRIO ALDEIA | RAP - EEAT | 11100013 | 2020-07-06 | 7 | 7 | PAINEL | AUTOMACAO | [5 empty] | 1 | UN | SIM | NAO | SIM | 24055-1808
| 8729 | 6113 | APARECIDA DE GOIÂNIA | AE-E10-AP-1806-0050 | APARECIDA DE GOIÂNIA | VILLAGE JEQUITIBA | RUA 05, CHACARA 402, RESIDENCIAL VILLAGE BELA VISTA, CHACARA SÃO PEDRO | POÇO - VILLAGE JEQUITIBA PVBV-01 | POÇO | 12330040 | 2020-06-04 | 2 | 2 | PAINEL | AUTOMACAO | [5 empty] | 1 | UN | SIM | NAO | SIM | 24055-1825
| 8730 | 52837 | LUZIÂNIA | AE-06-LU-2408-8968 | AGUAS LINDAS DE GOIAS | AGUAS LINDAS DE GOIAS | QD02 LT12 JD VITÓRIA ÁGUAS LINDAS DE GOIÁS | POÇO JD VITÓRIA | POÇO | 10340095 | 2020-08-24 | 17 | 4 | PAINEL | AUTOMACAO | [5 empty] | 1 | UN | SIM | NAO | SIM | 24055-1826
| 8731 | 49998 | LUZIÂNIA | AE-06-LU-1108-6129 | AGUAS LINDAS DE GOIAS | AGUAS LINDAS DE GOIAS | QD 07 LT 15 MANSÕES OLINDA AGUAS LINDAS DE GOIÁS | POÇO P028/P029 | POÇO | 10340027 | 2020-08-11 | 4 | 15 | PAINEL | AUTOMACAO | [5 empty] | 1 | UN | SIM | NAO | SIM | 24055-1827
| 8732 | 45533 | LUZIÂNIA | AE-06-LU-1507-1664 | LUZIANIA | JARDIM SÃO PAULO | RUA 19 QD 23 LT 15 JD. SÃO PAULO LUZIÂNIA | POÇO P3 JD. SÃO PAULO | POÇO | 10380032 | 2020-07-15 | 11 | 10 | PAINEL | AUTOMACAO | [5 empty] | 1 | UN | SIM | NAO | SIM | 24055-1828
| 8733 | 47572 | LUZIÂNIA | AE-07-LU-2707-3703 | VALPARAISO DE GOIAS | FLORAIS DO PLANALTO | AV.ARAUCÁRIA QD.05 LT.05 RESIDENCIAL FLORAIS DO PLANALTO -VALPARAISO DE GOIÁS/GO | POÇO 02 | POÇO | 10410020 | 2020-07-27 | - | 2 | PAINEL | AUTOMACAO | [5 empty] | 1 | UN | SIM | NAO | SIM | 24055-1838
| 8734 | 47589 | LUZIÂNIA | AE-07-LU-2707-3720 | VALPARAISO DE GOIAS | FLORAIS DO PLANALTO | AV.DOS EUCALIPTOS QD. 02-B LT.02 RESID.FLORAIS DO PLANALTO-VALPARAISO DE GOIÁS/GO | POÇO 03 | POÇO | 10410021 | 2020-07-27 | - | 3 | PAINEL | AUTOMACAO | [5 empty] | 1 | UN | SIM | NAO | SIM | 24055-1839
| 8735 | 49400 | LUZIÂNIA | AE-04-LU-0508-5531 | SANTO ANTONIO DO DESCOBERTO | SANTO ANTONIO DO DESCOBERTO | QUADRA 26, LT 26 PARQUE SANTO ANTONIO - SANTO ANTONIO DO DESCOBERTO | RESERVATORIO E POÇO CIOPS | REL - POÇO | 10400015 | 2020-08-05 | 3 | 4 | PAINEL | AUTOMACAO | [5 empty] | 1 | UN | SIM | NAO | SIM | 24055-1839
| 8736 | 47692 | LUZIÂNIA | AE-07-LU-2707-3823 | VALPARAISO DE GOIAS | FLORAIS DO PLANALTO | AV.GRAVATA QD.10 LT.10 RESIDENCIAL FLORAIS DO PLANALTO-VALPARAISO DE GOIÁS/GO | RESERVATÓRIO DO FLORAIS DO PLANALTO | RAP - REL - EEAT | 10410022 | 2020-07-27 | - | 7 | PAINEL | AUTOMACAO | [5 empty] | 1 | UN | SIM | NAO | SIM | 24055-1840
| 8737 | 47853 | LUZIÂNIA | AE-07-LU-2907-3984 | VALPARAISO DE GOIAS | PARQUE DAS CACHOEIRAS | COND.PARQUE CLUBE II-VALPARAÍSO DE GOIÁS/GO | POÇO 08 | POÇO | 10410034 | 2020-07-29 | - | 1 | PAINEL | AUTOMACAO | [5 empty] | 1 | UN | SIM | NAO | SIM | 24055-1844
| 8738 | 47865 | LUZIÂNIA | AE-07-LU-2907-3996 | VALPARAISO DE GOIAS | PARQUE DAS CACHOEIRAS | CONDOMINIO PARQUE CLUBE II-VALPARAISO DE GOIÁS/GO | POÇO 07 | POÇO | 10410035 | 2020-07-29 | - | 2 | PAINEL | AUTOMACAO | [5 empty] | 1 | UN | SIM | NAO | SIM | 24055-1845
| 8739 | 23349 | OUVIDOR | AE-E11-VE-1008-0036 | GOIANDIRA | GOIANDIRA | ALAMEDA DO BOSQUE, Q22 L18 PORTAL DO SOL | POÇO 05 | POÇO | 11530001 | 2020-07-28 | 7 | 4 | PAINEL | AUTOMACAO | [5 empty] | 1 | UN | SIM | NAO | SIM | 24055-1855
| 8740 | 23361 | OUVIDOR | AE-E11-VE-1008-0048 | GOIANDIRA | GOIANDIRA | RUA 01 Q04 L12, PORTAL DO SOL | RESERVATÓRIO | REL | 11530007 | 2020-07-28 | 8 | 5 | PAINEL | AUTOMACAO | [5 empty] | 1 | UN | SIM | NAO | SIM | 24055-1856
| 8741 | 57074 | PORANGATU | AE-E05-UR-1208-0334 | URUACU | URUAÇU | RUA RD1-19 QD:06 LT:21 RES. JORGINA URUAÇU-GO | POÇO 1 | POÇO | 11980015 | 2020-08-06 | 3 | 3 | PAINEL | AUTOMACAO | [5 empty] | 1 | UN | SIM | NAO | SIM | 24055-1859
| 8742 | 57092 | PORANGATU | AE-E05-UR-1208-0352 | URUACU | URUAÇU | RUA 1, JD SANTA HELENA URUAÇU-GO | RESERVATÓRIO SANTA HELENA | RESERVATÓRIO | 11980009 | 2020-08-06 | 4 | 4 | PAINEL | AUTOMACAO | [5 empty] | 1 | UN | SIM | NAO | SIM | 24055-1860
| 8743 | 6138 | APARECIDA DE GOIÂNIA | AE-E10-AP-2906-0043 | APARECIDA DE GOIÂNIA | MADRE GERMANA I | RUA MG 03 | POÇO 235 MADRE GERMANA I | POÇO | 12330079 | 2020-06-03 | 3 | 3 | PAINEL | AUTOMACAO | [5 empty] | 1 | UN | SIM | NAO | SIM | 24055-1911
| 8744 | 6139 | APARECIDA DE GOIÂNIA | AE-E10-AP-1706-0236 | APARECIDA DE GOIÂNIA | PARQUE DAS NAÇÕES | AV MONTE CASTELO - CHACARA TREZE | PGB-104 PARQUE DAS NAÇÕES | POÇO | 12330080 | 2020-06-05 | 12 | 12 | PAINEL | AUTOMACAO | [5 empty] | 1 | UN | SIM | NAO | SIM | 24055-1912
| 8745 | 9974 | CAMPOS BELOS | AE-E03-PO-2506-0089 | POSSE | POSSE | RUA 06 QUADRA 50 LOTE 01 - RESIDENCIAL VALENTE | REL | REL | 10490008 | 2020-06-24 | 143 | 143 | PAINEL | AUTOMACAO | [5 empty] | 1 | UN | SIM | NAO | SIM | 24055-1935
| 8746 | 9978 | CAMPOS BELOS | AE-E03-CB-1506-2208 | POSSE | POSSE | RUA VIEIRA DE MELO QUADRA 9 - BUENOS AIRES | REL | REL | 10490013 | 2020-06-24 | 1 | 1 | PAINEL | AUTOMACAO | [5 empty] | 1 | UN | SIM | NAO | SIM | 24055-1935
| 8747 | 51724 | LUZIÂNIA | AE-06-LU-2008-7855 | AGUAS LINDAS DE GOIAS | AGUAS LINDAS DE GOIAS | QD64 CJB LT04 SETOR 12 AGUAS LINDAS DE GOIÁS | POÇO SETOR 12 | POÇO | 10340162 | 2020-08-20 | 2 | 17 | PAINEL | AUTOMACAO | [5 empty] | 1 | UN | SIM | NAO | SIM | 24055-1941
| 8748 | 49523 | LUZIÂNIA | AE-04-LU-0608-5654 | SANTO ANTONIO DO DESCOBERTO | SANTO ANTONIO DO DESCOBERTO | RUA 88 QD 240 LT 01 ED XVI SANTO ANTONIO DO DESCOBERTO | RESERVATORIO E POÇO GENESIS 3 | REL - POÇO | 10400029 | 2020-08-06 | 3 | 4 | PAINEL | AUTOMACAO | [5 empty] | 1 | UN | SIM | NAO | SIM | 24055-1956
| 8749 | 49489 | LUZIÂNIA | AE-04-LU-0608-5620 | SANTO ANTONIO DO DESCOBERTO | SANTO ANTONIO DO DESCOBERTO | QUADRA 243 RUA 37 PED XVI - SANTO ANTONIO DO DESCOBERTO | POÇO 2 GENESIS III | POÇO | 10400013 | 2020-08-06 | 4 | 2 | PAINEL | AUTOMACAO | [5 empty] | 1 | UN | SIM | NAO | SIM | 24055-1960
| 8750 | 9874 | INHUMAS | AE-E14-IN-0307-1795 | INHUMAS | INHUMAS | RUA PRESIDENTE ROOSEVELT, QD X, LT 4 - VILA AMÉRICA - INHUMAS - GO | RESERVATÓRIO VILA AMÉRICA | RSE | 12250031 | 2020-07-03 | 5 | 5 | PAINEL | AUTOMACAO | [5 empty] | 1 | UN | SIM | NAO | SIM | 24055-1961
| 8751 | 6106 | APARECIDA DE GOIÂNIA | AE-E10-AP-1906-0141 | APARECIDA DE GOIÂNIA | INDEPENDÊNCIA MANSÕES | FINAL DA RUA OLIVEIRA - AREA PUBLICA - SETOR COMENDADOR VALMOR | POÇO PSM- 13 INDEPENDÊNCIA MANSÕES | POÇO | 12330032 | 2020-06-04 | 1 | 1 | PAINEL | AUTOMACAO | [5 empty] | 1 | UN | SIM | NAO | SIM | 24055-1978
| 8752 | 6108 | APARECIDA DE GOIÂNIA | AE-E10-AP-1706-0128 | APARECIDA DE GOIÂNIA | TIRADENTES | RUA 12 (PESQUE E PAGUE 2 IRMÃOS) | POÇO 7 TIRADENTES | POÇO | 12330034 | 2020-06-03 | 5 | 5 | PAINEL | AUTOMACAO | [5 empty] | 1 | UN | SIM | NAO | SIM | 24055-1979
| 8753 | 6125 | APARECIDA DE GOIÂNIA | AE-E07-AG-2606-0037 | APARECIDA DE GOIÂNIA | INDEPENDÊNCIA MANSÕES | RUA EDUARDO CARDOSO GONÇALVES QD. 163 LT. 30 A 37 | ETA - REL - RAP - INDEPENDÊNCIA MANSÕES | ETA - REL - RAP - EEAT | 12330058 | 2020-06-03 | 1 | 1 | PAINEL | AUTOMACAO | [5 empty] | 1 | UN | SIM | NAO | SIM | 24055-1980 | [5 empty] | UTR
| 8754 | 20506 | GOIÁS | AE-10-GV-107-1370 | ITABERAI | RIO DAS PEDRAS | RUA A C/ RUA E - ITABERAÍ | RESERVATÓRIO | REL - RAP - EAT | 10770003 | 2020-07-01 | 1 | 1 | PAINEL | AUTOMACAO | [5 empty] | 1 | UN | SIM | NAO | SIM | 24055-2018
| 8755 | 20526 | GOIÁS | AE-10-GV-107-1390 | ITABERAI | RIO DAS PEDRAS | RUA S17 QD.31 LT.04 - SETOR SUL - ITABERAÍ | RESERVATÓRIO | REL | 10770004 | 2020-07-01 | 2 | 2 | PAINEL | AUTOMACAO | [5 empty] | 1 | UN | SIM | NAO | SIM | 24055-2019
| 8756 | 20548 | GOIÁS | AE-10-GV-107-1412 | ITABERAI | RIO DAS PEDRAS | RUA VICENTE DA SILVA MELO X AV. 30 QD.13 - ITABERAÍ | RESERVATÓRIO | REL - RAP - EAT | 10770005 | 2020-07-01 | 3 | 3 | PAINEL | AUTOMACAO | [5 empty] | 1 | UN | SIM | NAO | SIM | 24055-2020
| 8757 | 20565 | GOIÁS | AE-10-GV-107-1429 | ITABERAI | RIO DAS PEDRAS | RUA MARCONDES B. DO COUTO X RUA C1 - ITABERAÍ | POÇO | POÇO | 10770006 | 2020-07-01 | 4 | 4 | PAINEL | AUTOMACAO | [5 empty] | 1 | UN | SIM | NAO | SIM | 24055-2021
| 8758 | 20576 | GOIÁS | AE-10-GV-107-1440 | ITABERAI | RIO DAS PEDRAS | RUA MP-8 QD.13 LT.27 - MELISSA PARK - ITABERAÍ | RESERVATÓRIO | REL | 10770007 | 2020-07-01 | 5 | 5 | PAINEL | AUTOMACAO | [5 empty] | 1 | UN | SIM | NAO | SIM | 24055-2022
| 8759 | 20595 | GOIÁS | AE-10-GV-107-1459 | ITABERAI | RIO DAS PEDRAS | FAZENDA RAIZAMA - SETOR MELISSA PARK - ITABERAÍ | POÇO 1 | POÇO | 10770008 | 2020-07-01 | 6 | 6 | PAINEL | AUTOMACAO | [5 empty] | 1 | UN | SIM | NAO | SIM | 24055-2023
| 8760 | 20610 | GOIÁS | AE-10-GV-107-1474 | ITABERAI | RIO DAS PEDRAS | FAZENDA RAIZAMA - SETOR MELISSA PARK - ITABERAÍ | POÇO 2 | POÇO | 10770009 | 2020-07-01 | 7 | 7 | PAINEL | AUTOMACAO | [5 empty] | 1 | UN | SIM | NAO | SIM | 24055-2024
| 8761 | 24077 | OUVIDOR | AE-E15-PR-2608-0024 | PIRES DO RIO | PIRES DO RIO | RUA NH-10 QD 07 LT 37-38 | CENTRO DE RESERVAÇÃO | RAP - REL - EEAT | 11590007 | 2020-07-30 | 1 | 1 | PAINEL | AUTOMACAO | [5 empty] | 1 | UN | SIM | NAO | SIM | 24055-2026
| 8762 | 18336 | FORMOSA | AE-E03-FO-2607-0419 | FORMOSA | FORMOSA | RUA 14 SETOR JARDIM OLIVEIRA FORMOSA | ETA FORMOSA | ETA | 10280031 | 2020-06-26 | 2 | 2 | PAINEL | AUTOMACAO | [5 empty] | 1 | UN | SIM | NAO | SIM | 24055-2027
| 8763 | 50554 | LUZIÂNIA | AE-09-LU-1208-6685 | VALPARAISO DE GOIAS | VALPARAISO DE GOIAS | ÁREA ESPECIAL QD. 88 CÉU AZUL | POÇO 24 | POÇO | 10410064 | 2020-08-12 | 7 | 7 | PAINEL | AUTOMACAO | [5 empty] | 1 | UN | SIM | NAO | SIM | 24055-2032
| 8764 | 51553 | LUZIÂNIA | AE-09-LU-1808-7684 | VALPARAISO DE GOIAS | VALPARAISO DE GOIAS | ELEVATÓRIA DE ESGOTO ETAPA E VALPARAISO I | ELEVATÓRIA | EEAT | 10410069 | 2020-08-18 | 12 | 12 | PAINEL | AUTOMACAO | [5 empty] | 1 | UN | SIM | NAO | SIM | 24055-2033
| 8765 | 20298 | GOIÁS | AE-02-GV-1507-1159 | GOIAS | GOIAS | FAZENDA LUZO | P2 | POÇO | 10960092 | 2020-07-15 | 3 | 3 | PAINEL | AUTOMACAO | [5 empty] | 1 | UN | SIM | NAO | SIM | 24055-2069
| 8766 | 56185 | PORANGATU | AE-E09-PO-0708-0212 | PORANGATU | PORANGATU | RUA CEARÁ C/ A RUA CANA BRAVA QD. 11 ST SUL NASCENTE | POÇO 8 SOL NASCENTE | POÇO | 11950013 | 2020-07-27 | 1 | 1 | PAINEL | AUTOMACAO | [5 empty] | 1 | UN | SIM | NAO | SIM | 24055-2081
| 8767 | 46637 | LUZIÂNIA | AE-07-LU-2307-2768 | VALPARAISO DE GOIAS | PARQUE NOVA CIDADE | RUA 01 QD. PQ. NOVA CIDADE-VALPARAISO/GO | POÇO 01 | POÇO | 10410044 | 2020-07-23 | - | 1 | PAINEL | AUTOMACAO | [5 empty] | 1 | UN | SIM | NAO | SIM | 24055-2815
| 8768 | 19045 | FORMOSA | AE-E06-PL-2307-0175 | PLANALTINA | PLANALTINA | ÁREA BRASILINHA 17 PLANALTINA | CENTRO DE RESERVAÇÃO 1 | REL - RAP - BOOSTER | 10300019 | 2020-07-03 | 2 | 2 | PAINEL | AUTOMACAO | [5 empty] | 1 | UN | SIM | NAO | SIM | 24056-0616
| 8769 | 51364 | LUZIÂNIA | AE-09-LU-1708-7495 | CIDADE OCIDENTAL | CIDADE OCIDENTAL | RUA SQ. 21 QD 05 | RESERVATÓRIO/ POÇO/ ELEVATÓRIA/ ETA | ETA | 10360022 | 2020-08-17 | 1 | 1 | PAINEL | AUTOMACAO | [5 empty] | 1 | UN | SIM | NAO | SIM | 24056-2254
| 8770 | 20258 | GOIÁS | AE-10-GV-3006-1119 | GOIAS | BACALHAU | RUA 3 N°59 - VILA CRISTINA - GOIAS | RESERVATÓRIO | REL | 10740025 | 2020-06-30 | 1 | 1 | PAINEL | AUTOMACAO | [5 empty] | 1 | UN | SIM | NAO | SIM | 25055-0891
| 8771 | 8320 | ITUMBIARA | AE-E11-IT-0107-0226 | ITUMBIARA | ITUMBIARA | AV DUQUE DE CAXIAS - FAZENDA DAS POMBAS | EEAT - ETA - FAZENDA DAS POMBAS | ETA - EEAT | 11460018 | 2020-06-09 | 1 | 8 | EQUIPAMENTO DE LABORATORIO | TESTE DE JARRO | [5 empty] | 1 | UN | SIM | NAO | SIM | 2700-23639 |  |  |  |  | MILAN
| 8772 | 36143 | IPORA | AE-E15-IP-2207-0192 | IPORÁ | IPORÁ | AV. SÃO PAULO. Nº 201, BAIRRO MATO GROSSO | ETA DE IPORÁ | ETA - EEAB - EEAT | 10610005 | 2020-07-07 | 1 | 1 | EQUIPAMENTO DE LABORATORIO | JARTEST | [5 empty] | 1 | UN | SIM | NAO | SIM | 27002-3640 |  |  |  |  | MILAN | 603MG | 02
| 8773 | 55777 | PORANGATU | AE-E08-PO-0708-0010 | PORANGATU | PORANGATU | AVENIDA PRINCIPAL, AZINOPOLIS | POÇO 1 AZINOPOLIS - MUNICÍPIO DE PORANGATU | POÇO | 11950002 | 2020-07-29 | 2 | 2 | CLORADOR | CLORADOR | [5 empty] | 1 | UN | SIM | NAO | SIM | 29003-0186
| 8774 | 34917 | GRANDE GOIÂNIA | AE-E04-GN-2507-0088 | GOIANIRA | ADILAR II | RUA MILÃO COM RUA FLORENCIA APM 2, ADILAIR II - GOIANIRA | RESERVATÓRIO ADILAIR II | POÇO- REL | 12390002 | 2020-07-09 | 1 | 7 | PAINEL | AUTOMACAO | [5 empty] | 1 | UN | SIM | NAO | SIM | 29003-1072
| 8775 | 45560 | LUZIÂNIA | AE-06-LU-1507-1691 | LUZIANIA | JARDIM SÃO PAULO | RUA 12 QD 11 LT 34 JD. SÃO PAULO LUZIÂNIA | POÇO P6 E CAIXA DE REUNIÃO JD. SÃO PAULO | RAP - POÇO | 10380029 | 2020-07-15 | 9 | 11 | CLORADOR | CLORADOR | [5 empty] | 1 | UN | SIM | NAO | SIM | 29003-1406 | [5 empty] | HC 2000
| 8776 | 18678 | FORMOSA | AE-E06-PL-2007-0141 | PLANALTINA | CONDOMÍNIO SONHO REAL | BLOCO F LT 37 CONDOMÍNIO SONHO REAL PLANALTINA | RESERVATÓRIO CONDOMÍNIO SONHO REAL | REL | 10300011 | 2020-07-06 | 10 | 10 | PAINEL | QUADRO DE COMANDO | [5 empty] | 1 | UN | SIM | NAO | SIM | 29006-0647
| 8777 | 35081 | GRANDE GOIÂNIA | AE-E04-GN-2507-0254 | GOIANIRA | MONTREAL | RUA 10 QD 12 LT 19 MONTREAL - GOIANIRA | RESERVATÓRIO MONTREAL | REL | 12390014 | 2020-07-10 | 6 | 8 | PAINEL | QUADRO DE COMANDO | [5 empty] | 1 | UN | SIM | NAO | SIM | 39003-3584
| 8778 | 38600 | PALMEIRAS DE GOIAS | AE-E11-PG-1908-0035 | PALMEIRAS DE GOIAS | PALMEIRAS DE GOIAS | RUA 10, ST JARDIM ATLÂNTICO | ETA DE PALMEIRAS DE GOIAS | ETA - EEAB - EEAT | 12070025 | 2020-08-11 | 2 | 2 | MOTOR | INDUCAO | [5 empty] | 1 | UN | SIM | NAO | SIM | 40001-3901 |  | 30 CV | 1780 |  | WEG
| 8779 | 2443 | APARECIDA DE GOIÂNIA | AE-E10-AP-1806-0085 | APARECIDA DE GOIÂNIA | FLOR DO IPÊ | AV. ESTRADA D, CHACARA 13, PARQUE INDUSTRIAL SANTO ANTÔNIO | REL FLOR DO IPÊ | REL | 12330020 | 2020-06-04 | 5 | 5 | RESERVATORIO | RESERVATORIO ELEVADO METALICO | DIAMETRO 3 M; ALTURA 5 M |  |  | 3,0 M X 3,0 M | 30M³ | 1 | UN | SIM | NAO | SIM | 11001-22664
| 8780 | 26587 | GOIÂNIA | AE-E09-GO-2906-0310 | GOIÂNIA | JOÃO LEITE | AV. ESMERALDA QD.12 RECANTO DAS M.GERAIS | BOOSTER PAULO ESTRELA | BOOSTER | 12450058 | 2020-06-18 | 8 | 8 | BOMBA | CENTRIFUGA | [5 empty] | 1 | UN | SIM | NAO | SIM | 13001-22660 |  |  | 1750 | 12,5 M³/H | KSB
| 8781 | 26586 | GOIÂNIA | AE-E09-GO-2906-0309 | GOIÂNIA | JOÃO LEITE | AV. ESMERALDA QD.12 RECANTO DAS M.GERAIS | BOOSTER PAULO ESTRELA | BOOSTER | 12450058 | 2020-06-18 | 8 | 8 | BOMBA | CENTRIFUGA | [5 empty] | 1 | UN | SIM | NAO | SIM | 13001-22661 |  |  | 1750 | 12,5 M³/H | KSB
| 8782 | 30354 | GOIÂNIA | AE-E04-GO-2407-0051 | GOIÂNIA | GOIÂNIA | VIA 01 CONDOMINIO COSTA VERDE - GOIANIA | EEE COSTA VERDE | EEE | 12450030 | 2020-06-15 | - | 1 | BOMBA | CENTRIFUGA | HELICOIDAL |  |  |  |  | 1 | UN | SIM | NAO | SIM | 13001-23450 |  | 5,5 CV | 1750 |  | NETZSCH DO BRASIL
| 8783 | 30352 | GOIÂNIA | AE-E04-GO-2407-0049 | GOIÂNIA | GOIÂNIA | VIA 01 CONDOMINIO COSTA VERDE - GOIANIA | EEE COSTA VERDE | EEE | 12450030 | 2020-06-15 | - | 1 | BOMBA | CENTRIFUGA | HELICOIDAL |  |  |  |  | 1 | UN | SIM | NAO | SIM | 13001-23451 |  | 5,5 CV | 1750 |  | NETZSCH DO BRASIL
| 8784 | 34064 | GRANDE GOIÂNIA | AE-E04-TR-0508-0283 | TRINDADE | MARIA MONTEIRO | RUA GARDENIAS APM 05 - TRINDADE | CR MARIA MONTEIRO | RAP - REL | 12440018 | 2020-07-21 | 8 | 9 | BOMBA | CENTRIFUGA | [5 empty] | 1 | UN | NAO | SIM | SIM | 13001-23628 |  |  |  | 22 M³/H | FLOWSERVE | D814
| 8785 | 34063 | GRANDE GOIÂNIA | AE-E04-TR-0508-0282 | TRINDADE | MARIA MONTEIRO | RUA GARDENIAS APM 05 - TRINDADE | CR MARIA MONTEIRO | RAP - REL | 12440018 | 2020-07-21 | 8 | 9 | BOMBA | CENTRIFUGA | [5 empty] | 1 | UN | SIM | NAO | SIM | 13001-23629 |  |  |  | 22 M³/H | FLOWSERVE | D814
| 8786 | 45383 | LUZIÂNIA | AE-06-LU-1407-1514 | LUZIANIA | PQ. JK | RUA 34 AREA ESPECIAL PQ. JK LUZIÂNIA | CAIXA DE REUNIÃO POÇO JK | RAP - EEAAT - POÇO | 10380079 | 2020-07-14 | 8 | 5 | BOMBA | CENTRIFUGA | [5 empty] | 1 | UN | SIM | NAO | SIM | 13001-24600 |  |  |  |  | KSB | ETA 100-50/2
| 8787 | 45384 | LUZIÂNIA | AE-06-LU-1407-1515 | LUZIANIA | PQ. JK | RUA 34 AREA ESPECIAL PQ. JK LUZIÂNIA | CAIXA DE REUNIÃO POÇO JK | RAP - EEAAT - POÇO | 10380079 | 2020-07-14 | 8 | 5 | BOMBA | CENTRIFUGA | [5 empty] | 1 | UN | SIM | NAO | SIM | 13001-24601 |  |  |  |  | KSB | ETA 100-50/2
| 8788 | 51493 | LUZIÂNIA | AE-09-LU-1808-7624 | VALPARAISO DE GOIAS | VALPARAISO DE GOIAS | QD.147 BAIRRO JARDIM CÉU AZUL | POÇO 15/ELEVATÓRIO/RESERVATÓRIO | RAP - POÇO - EEAT | 10410077 | 2020-08-18 | 7 | 7 | BOMBA | CENTRIFUGA | [5 empty] | 1 | UN | SIM | NAO | SIM | 13001-24603
| 8789 | 51494 | LUZIÂNIA | AE-09-LU-1808-7625 | VALPARAISO DE GOIAS | VALPARAISO DE GOIAS | QD.147 BAIRRO JARDIM CÉU AZUL | POÇO 15/ELEVATÓRIO/RESERVATÓRIO | RAP - POÇO - EEAT | 10410077 | 2020-08-18 | 7 | 7 | BOMBA | CENTRIFUGA | [5 empty] | 1 | UN | SIM | NAO | SIM | 13001-24605
| 8790 | 6650 | APARECIDA DE GOIÂNIA | AE-E07-AG-2606-0064 | APARECIDA DE GOIÂNIA | INDEPENDÊNCIA MANSÕES | RUA EDUARDO CARDOSO GONÇALVES QD. 163 LT. 30 A 37 | ETA - REL - RAP - INDEPENDÊNCIA MANSÕES | ETA - REL - RAP - EEAT | 12330058 | 2020-06-03 | 1 | 1 | BOMBA | CENTRIFUGA | [5 empty] | 1 | UN | SIM | NAO | SIM | 13001-26048 |  |  |  | 180 M³/H
| 8791 | 6649 | APARECIDA DE GOIÂNIA | AE-E07-AG-2606-0063 | APARECIDA DE GOIÂNIA | INDEPENDÊNCIA MANSÕES | RUA EDUARDO CARDOSO GONÇALVES QD. 163 LT. 30 A 37 | ETA - REL - RAP - INDEPENDÊNCIA MANSÕES | ETA - REL - RAP - EEAT | 12330058 | 2020-06-03 | 1 | 1 | BOMBA | CENTRIFUGA | [5 empty] | 1 | UN | SIM | NAO | SIM | 13001-26049 |  |  |  | 180 M³/H
| 8792 | 6648 | APARECIDA DE GOIÂNIA | AE-E07-AG-2606-0062 | APARECIDA DE GOIÂNIA | INDEPENDÊNCIA MANSÕES | RUA EDUARDO CARDOSO GONÇALVES QD. 163 LT. 30 A 37 | ETA - REL - RAP - INDEPENDÊNCIA MANSÕES | ETA - REL - RAP - EEAT | 12330058 | 2020-06-03 | 1 | 1 | BOMBA | CENTRIFUGA | [5 empty] | 1 | UN | SIM | NAO | SIM | 13001-26050 |  |  |  | 180 M³/H
| 8793 | 34284 | GRANDE GOIÂNIA | AE-E04-TR-0508-0507 | TRINDADE | SISTEMA PONTAKAYANA | AV DAS PALMEIRAS QD 41 LT 22 PONTAKAYANA - TRINDADE | CR E POÇO PGB 41 PONTAKAYANA | REL - RAP - POÇO | 12440055 | 2020-07-23 | 5 | 6 | BOMBA | CENTRIFUGA | [5 empty] | 1 | UN | SIM | NAO | SIM | 1300-127351 |  |  |  |  | KSB | MEGANORM 80-50-200
| 8794 | 16396 | CERES | AE-14-CE-2907-3448 | RUBIATABA | RUBIATABA | FAZENDA RIO NOVO - RUBIATABA - GO | EEAB 2 | EEAB | 11230004 | 2020-07-29 | 9 | 9 | BOMBA | CENTRIFUGA | [5 empty] | 1 | UN | SIM | NAO | SIM | 13001-28542 |  |  | 1750 | 28,8 M³/H | KSB | MEGANORM 200-150-500 GG |  |  | 10,5 MCA
| 8795 | 16395 | CERES | AE-14-CE-2907-3447 | RUBIATABA | RUBIATABA | FAZENDA RIO NOVO - RUBIATABA - GO | EEAB 2 | EEAB | 11230004 | 2020-07-29 | 9 | 9 | BOMBA | CENTRIFUGA | [5 empty] | 1 | UN | SIM | NAO | SIM | 13001-28543 |  |  | 1750 | 28,8 M³/H | KSB | MEGANORM 200-150-500 GG |  |  | 10,5 MCA
| 8796 | 32045 | GRANDE GOIÂNIA | AE-E08-BL-2107-0097 | BELA VISTA DE GOIAS | ARMANDO DE ANTÔNIO | RUA SANTO ANTÔNIO QD. 23 LT. 1, BELA VISTA DE GOIÁS | RESERVATÓRIOS ARMANDO DE ANTÔNIO | RAP - REL - EEAT | 12350001 | 2020-07-08 | 7 | 7 | BOMBA | CENTRIFUGA | [5 empty] | 1 | UN | SIM | NAO | SIM | 13001-30970 |  |  |  |  | FLOWSERVE
| 8797 | 32044 | GRANDE GOIÂNIA | AE-E08-BL-2107-0096 | BELA VISTA DE GOIAS | ARMANDO DE ANTÔNIO | RUA SANTO ANTÔNIO QD. 23 LT. 1, BELA VISTA DE GOIÁS | RESERVATÓRIOS ARMANDO DE ANTÔNIO | RAP - REL - EEAT | 12350001 | 2020-07-08 | 7 | 7 | BOMBA | CENTRIFUGA | [5 empty] | 1 | UN | SIM | NAO | SIM | 13001-30972 |  |  |  |  | FLOWSERVE
| 8798 | 16126 | CERES | AE-02-CE-907-3177 | RIALMA | RIO DAS ALMAS | AVENIDA PEDRO FILINTO REGO QD 01 SETOR PLANALTO | RESERVATÓRIO | REL - RAP - EEAT | 11210002 | 2020-07-09 | 1 | 1 | BOMBA | CENTRIFUGA | [5 empty] | 1 | UN | SIM | NAO | SIM | 13001-32406 |  |  | 1750 |  | KSB | MEGANORM | 125100
| 8799 | 16127 | CERES | AE-02-CE-907-3178 | RIALMA | RIO DAS ALMAS | AVENIDA PEDRO FILINTO REGO QD 01 SETOR PLANALTO | RESERVATÓRIO | REL - RAP - EEAT | 11210002 | 2020-07-09 | 1 | 1 | BOMBA | CENTRIFUGA | [5 empty] | 1 | UN | SIM | NAO | SIM | 13001-32407 |  |  | 1750 |  | KSB | MEGANORM | 125100
| 8800 | 9191 | MORRINHOS | AE-E12-PJ-0607-0149 | PIRACANJUBA | PIRACANJUBA I | FAZENDA SÃO MATEUS - ZONA RURAL | ETE - SÃO MATEUS | ETE | 11380004 | 2020-06-23 | 3 | 3 | MOTOR | INDUCAO | [5 empty] | 1 | UN | SIM | NAO | SIM | 14001-22707 |  | 25 CV |  |  | ABB | TGE 202410
| 8801 | 9799 | SANTA HELENA | AE-E11-SH-1507-0279 | SANTA HELENA DE GOIAS | SANTA HELENA DE GOIAS | AV. NOSSA SENHORA DAS GRAÇAS | ETA DE SANTA HELENA DE GOIAS | ETA - RSE - REL - RAP - EEAT | 12190005 | 2020-06-22 | 5 | 5 | MOTOR | INDUCAO | [5 empty] | 1 | UN | SIM | NAO | SIM | 14001-23654 |  | 0,50 CV | 1700 |  | WEG
| 8802 | 9798 | SANTA HELENA | AE-E11-SH-1507-0278 | SANTA HELENA DE GOIAS | SANTA HELENA DE GOIAS | AV. NOSSA SENHORA DAS GRAÇAS | ETA DE SANTA HELENA DE GOIAS | ETA - RSE - REL - RAP - EEAT | 12190005 | 2020-06-22 | 5 | 5 | MOTOR | INDUCAO | [5 empty] | 1 | UN | SIM | NAO | SIM | 14001-23655 |  | 0,50 CV | 1700 |  | WEG
| 8803 | 51387 | LUZIÂNIA | AE-09-LU-1708-7518 | CIDADE OCIDENTAL | CIDADE OCIDENTAL | RUA SQ. 21 QD 05 | RESERVATÓRIO/ POÇO/ ELEVATÓRIA/ ETA | ETA | 10360022 | 2020-08-17 | 1 | 1 | MOTOR | INDUCAO | [5 empty] | 1 | UN | SIM | NAO | SIM | 14001-24572 |  | 0,37 KW
| 8804 | 45382 | LUZIÂNIA | AE-06-LU-1407-1513 | LUZIANIA | PQ. JK | RUA 34 AREA ESPECIAL PQ. JK LUZIÂNIA | CAIXA DE REUNIÃO POÇO JK | RAP - EEAAT - POÇO | 10380079 | 2020-07-14 | 8 | 5 | MOTOR | INDUCAO | [5 empty] | 1 | UN | SIM | NAO | SIM | 14001-24598 |  | 100 CV | 1775 |  | WEG | 250S/M | 1046528562
| 8805 | 45381 | LUZIÂNIA | AE-06-LU-1407-1512 | LUZIANIA | PQ. JK | RUA 34 AREA ESPECIAL PQ. JK LUZIÂNIA | CAIXA DE REUNIÃO POÇO JK | RAP - EEAAT - POÇO | 10380079 | 2020-07-14 | 8 | 5 | MOTOR | INDUCAO | [5 empty] | 1 | UN | SIM | NAO | SIM | 14001-24599 |  | 100 CV | 1775 |  | WEG | 250S/M | 1046528559
| 8806 | 25632 | GOIÂNIA | AE-E07-GO-2606-1015 | GOIÂNIA | MEIA PONTE | ENTRE MARGENS DO RIO MEIA PONTE C/ RUA DA DIVISA | ETA MEIA PONTE | ETA | 12450127 | 2020-06-08 | 1 | - | MOTOR | INDUCAO | ACOPLADO A BOMBA DOSADORA |  |  |  |  | 1 | UN | SIM | NAO | SIM | 14001-25354 |  | 0,18 KW |  |  | NORD |  | 202499983-200
| 8807 | 5482 | ANÁPOLIS | AE-E03-AN-0207-0115 | ANAPOLIS | PIANCO | RUA VENEZUELA, 155 ST. JARDIM AMÉRICA ANÁPOLIS | GRS. GERÊNCIA REGIONAL DE ANÁPOLIS / ETA | ETA | 10960029 | 2020-06-08 | 1 | 1 | EQUIPAMENTO DE LABORATORIO | COLORIMETRO | [5 empty] | 1 | UN | SIM | NAO | SIM | 14001-25847 |  |  |  |  | POLICONTROL | AQUACOLOR |  |  | LABORATÓRIO DE QUALIDADE
| 8808 | 8865 | APARECIDA DE GOIÂNIA | AE-E07-AG-2606-0190 | APARECIDA DE GOIÂNIA | INDEPENDÊNCIA MANSÕES | AV. CRISTIANO GALDINO GONÇALVES - SERRA DAS AREIAS | EEAT - SERRA DA AREIA | EEAT | 12330015 | 2020-06-03 | 8 | 1 | MOTOR | INDUCAO | [5 empty] | 1 | UN | SIM | NAO | SIM | 14001-25996 |  | 10 CV | 1760
| 8809 | 8866 | APARECIDA DE GOIÂNIA | AE-E07-AG-2606-0191 | APARECIDA DE GOIÂNIA | INDEPENDÊNCIA MANSÕES | AV. CRISTIANO GALDINO GONÇALVES - SERRA DAS AREIAS | EEAT - SERRA DA AREIA | EEAT | 12330015 | 2020-06-03 | 8 | 1 | MOTOR | INDUCAO | [5 empty] | 1 | UN | SIM | NAO | SIM | 14001-25997 |  | 10 CV | 1760
| 8810 | 6151 | APARECIDA DE GOIÂNIA | AE-E07-AG-2606-0050 | APARECIDA DE GOIÂNIA | INDEPENDÊNCIA MANSÕES | RUA EDUARDO CARDOSO GONÇALVES QD. 163 LT. 30 A 37 | ETA - REL - RAP - INDEPENDÊNCIA MANSÕES | ETA - REL - RAP - EEAT | 12330058 | 2020-06-03 | 1 | 1 | MOTOR | INDUCAO | [5 empty] | 1 | UN | SIM | NAO | SIM | 14001-26046 |  | 1,5 KW | 1710
| 8811 | 6152 | APARECIDA DE GOIÂNIA | AE-E07-AG-2606-0051 | APARECIDA DE GOIÂNIA | INDEPENDÊNCIA MANSÕES | RUA EDUARDO CARDOSO GONÇALVES QD. 163 LT. 30 A 37 | ETA - REL - RAP - INDEPENDÊNCIA MANSÕES | ETA - REL - RAP - EEAT | 12330058 | 2020-06-03 | 1 | 1 | MOTOR | INDUCAO | [5 empty] | 1 | UN | SIM | NAO | SIM | 14001-26047 |  | 1,5 KW | 1710
| 8812 | 32651 | GRANDE GOIÂNIA | AE-E09-GN-2207-0081 | GOIANÁPOLIS | GOIANÁPOLIS | FAZENDA TREVO- JOSÉ ROSÁRIO , RIBEIRÃO SOZINHA . FAZENDA MACACOS | ETA DE GOIANÁPOLIS | ETA - EEAB - EEAT | 12380003 | 2020-07-10 | 5 | 5 | MOTOR | INDUCAO | [5 empty] | 1 | UN | SIM | NAO | SIM | 14001-26158 |  | 50 CV
| 8813 | 25631 | GOIÂNIA | AE-E07-GO-2606-1014 | GOIÂNIA | MEIA PONTE | ENTRE MARGENS DO RIO MEIA PONTE C/ RUA DA DIVISA | ETA MEIA PONTE | ETA | 12450127 | 2020-06-08 | 1 | - | MOTOR | INDUCAO | ACOPLADO A BOMBA DOSADORA |  |  |  |  | 1 | UN | SIM | NAO | SIM | 14001-26585 |  | 0,37 KW |  |  | NORD |  |  |  | 60 HZ
| 8814 | 32656 | GRANDE GOIÂNIA | AE-E09-GN-2207-0086 | GOIANÁPOLIS | GOIANÁPOLIS | FAZENDA TREVO- JOSÉ ROSÁRIO , RIBEIRÃO SOZINHA . FAZENDA MACACOS | ETA DE GOIANÁPOLIS | ETA - EEAB - EEAT | 12380003 | 2020-07-10 | 5 | 5 | MOTOR | INDUCAO | [5 empty] | 1 | UN | SIM | NAO | SIM | 14001-26604 |  | 0,75 CV
| 8815 | 25469 | GOIÂNIA | AE-E07-GO-2606-0851 | GOIÂNIA | MEIA PONTE | ENTRE MARGENS DO RIO MEIA PONTE C/ RUA DA DIVISA | ETA MEIA PONTE | ETA | 12450127 | 2020-06-08 | 1 | - | MOTOR | INDUCAO | [5 empty] | 1 | UN | SIM | NAO | SIM | 14001-27687 |  | 2 CV | 1735 |  | WEG
| 8816 | 18954 | FORMOSA | AE-E06-PL-2307-0087 | PLANALTINA | FAZENDA BOM SUCESSO | NUCLEO RURAL AS MARGENS DF 128 PLANALTINA | CAPTAÇÃO DE ÁGUA BRUTA RIO MARANHÃO | ETA - CAPTAÇÃO - POÇO | 10300018 | 2020-07-03 | 1 | 1 | MOTOR | INDUCAO | MISTURADOR |  |  |  |  | 1 | UN | NAO | SIM | SIM | 14001-28730 |  | 0,75 CV | 1700 |  | WEG | 71 | 1043775053
| 8817 | 51385 | LUZIÂNIA | AE-09-LU-1708-7516 | CIDADE OCIDENTAL | CIDADE OCIDENTAL | RUA SQ. 21 QD 05 | RESERVATÓRIO/ POÇO/ ELEVATÓRIA/ ETA | ETA | 10360022 | 2020-08-17 | 1 | 1 | MOTOR | INDUCAO | [5 empty] | 1 | UN | SIM | NAO | SIM | 14001-28741 |  | 0,37 KW
| 8818 | 51386 | LUZIÂNIA | AE-09-LU-1708-7517 | CIDADE OCIDENTAL | CIDADE OCIDENTAL | RUA SQ. 21 QD 05 | RESERVATÓRIO/ POÇO/ ELEVATÓRIA/ ETA | ETA | 10360022 | 2020-08-17 | 1 | 1 | MOTOR | INDUCAO | [5 empty] | 1 | UN | SIM | NAO | SIM | 14001-30444 |  | 0,37 KW
| 8819 | 54814 | PORANGATU | AE-E07-MI-1808-0017 | MINACU | MINAÇU | AV SERGIPE ENTRE RUA 5 E 6 -MINAÇU/GO | ESTAÇÃO ELEVATÓRIA ESGOTO 5 | EEE | 11890007 | 2020-08-06 | 1 | 1 | GRUPO MOTO GERADOR | GERADOR DE ENERGIA | DIESEL |  |  |  |  | 1 | UN | SIM | NAO | SIM | 14001-32368 |  | 55 KVA |  |  | BRG BRASIL GERADORES | 326110 | 2761 |  | 110RVA
| 8820 | 16120 | CERES | AE-02-CE-907-3171 | RIALMA | RIO DAS ALMAS | AVENIDA PEDRO FILINTO REGO QD 01 SETOR PLANALTO | RESERVATÓRIO | REL - RAP - EEAT | 11210002 | 2020-07-09 | 1 | 1 | MOTOR | INDUCAO | [5 empty] | 1 | UN | SIM | NAO | SIM | 14001-32429 |  | 7,5 CV | 1760 |  | WEG |  | 1040820602
| 8821 | 16121 | CERES | AE-02-CE-907-3172 | RIALMA | RIO DAS ALMAS | AVENIDA PEDRO FILINTO REGO QD 01 SETOR PLANALTO | RESERVATÓRIO | REL - RAP - EEAT | 11210002 | 2020-07-09 | 1 | 1 | MOTOR | INDUCAO | [5 empty] | 1 | UN | SIM | NAO | SIM | 14001-32430 |  | 7,5 CV | 1760 |  | WEG
| 8822 | 25468 | GOIÂNIA | AE-E07-GO-2606-0850 | GOIÂNIA | MEIA PONTE | ENTRE MARGENS DO RIO MEIA PONTE C/ RUA DA DIVISA | ETA MEIA PONTE | ETA | 12450127 | 2020-06-08 | 1 | - | MOTOR | INDUCAO | [5 empty] | 1 | UN | SIM | NAO | SIM | 14001-32567 |  | 2 CV | 1745
| 8823 | 27527 | GOIÂNIA | AE-E10-GO-1706-0389 | GOIÂNIA | MEIA PONTE | ENTRE MARGENS DO RIO MEIA PONTE C/ RUA DA DIVISA | ETA MEIA PONTE | ETA | 12450085 | 2020-06-08 | - | 1 | BOMBA | REDUTORA | [5 empty] | 1 | UN | SIM | NAO | SIM | 14005-00144 |  | 5 CV | [6 empty] | FLOCULADOR
| 8824 | 27526 | GOIÂNIA | AE-E10-GO-1706-0388 | GOIÂNIA | MEIA PONTE | ENTRE MARGENS DO RIO MEIA PONTE C/ RUA DA DIVISA | ETA MEIA PONTE | ETA | 12450085 | 2020-06-08 | - | 1 | BOMBA | REDUTORA | [5 empty] | 1 | UN | SIM | NAO | SIM | 14005-00148 |  | 5 CV |  |  | EILSAN |  |  |  | FLOCULADOR
| 8825 | 26929 | GOIÂNIA | AE-E09-GO-2906-0644 | GOIÂNIA | JOÃO LEITE | RUA QUINTA AVENIDA SETOR GOIANIA II - GOIANIA | ETA JAIME CAMARA | ETA | 12450053 | 2020-06-16 | 1 | 1 | BOMBA | REDUTORA | [5 empty] | 1 | UN | NAO | SIM | SIM | 14005-23615 |  | 0,75 KW |  |  | SEW EURODRIVE
| 8826 | 55419 | PORANGATU | AE-E07-NI-1808-0055 | NIQUELANDIA | NIQUELÂNDIA | RUA DO AEROPORTO-NIQUELÂNDIA/GO | RESERVATORIO R4 | RESERVATÓRIO | 11920023 | 2020-08-13 | 2 | 2 | PAINEL | QUADRO DE COMANDO | [5 empty] | 1 | UN | SIM | NAO | SIM | 14041-50251
| 8827 | 6899 | MORRINHOS | AE-E13-PI-0707-0023 | PIRACANJUBA | PIRACANJUBA I | RUA JOVINO ALVES DA SILVA - SETOR AEROPORTO | REL SETOR AEROPORTO | REL | 11380008 | 2020-06-23 | 2 | 2 | BOMBA | CENTRIFUGA | [5 empty] | 1 | UN | SIM | NAO | SIM | 14047-12370
| 8828 | 6631 | APARECIDA DE GOIÂNIA | AE-E07-AG-2606-0192 | APARECIDA DE GOIÂNIA | INDEPENDÊNCIA MANSÕES | AV. CRISTIANO GALDINO GONÇALVES - SERRA DAS AREIAS | EEAT - SERRA DA AREIA | EEAT | 12330015 | 2020-06-03 | 8 | 1 | BOMBA | CENTRIFUGA | [5 empty] | 1 | UN | SIM | NAO | SIM | 14047-25993 |  |  |  |  | GRUNDFOS | NGB 80-50 - 250/244
| 8829 | 6632 | APARECIDA DE GOIÂNIA | AE-E07-AG-2606-0193 | APARECIDA DE GOIÂNIA | INDEPENDÊNCIA MANSÕES | AV. CRISTIANO GALDINO GONÇALVES - SERRA DAS AREIAS | EEAT - SERRA DA AREIA | EEAT | 12330015 | 2020-06-03 | 8 | 1 | BOMBA | CENTRIFUGA | [5 empty] | 1 | UN | SIM | NAO | SIM | 14047-25994 |  |  |  |  | GRUNDFOS | NGB 80-50 - 250/244
| 8830 | 25519 | GOIÂNIA | AE-E07-GO-2606-0901 | GOIÂNIA | MEIA PONTE | ENTRE MARGENS DO RIO MEIA PONTE C/ RUA DA DIVISA | ETA MEIA PONTE | ETA | 12450127 | 2020-06-08 | 1 | - | BOMBA | CENTRIFUGA | [5 empty] | 1 | UN | SIM | NAO | SIM | 14047-27684 |  |  |  | 39,23 M³/H | KSB
| 8831 | 25517 | GOIÂNIA | AE-E07-GO-2606-0899 | GOIÂNIA | MEIA PONTE | ENTRE MARGENS DO RIO MEIA PONTE C/ RUA DA DIVISA | ETA MEIA PONTE | ETA | 12450127 | 2020-06-08 | 1 | - | BOMBA | CENTRIFUGA | [5 empty] | 1 | UN | SIM | NAO | SIM | 14047-32558 |  |  | 1720 | 30 M³/H
| 8832 | 25627 | GOIÂNIA | AE-E07-GO-2606-1010 | GOIÂNIA | MEIA PONTE | ENTRE MARGENS DO RIO MEIA PONTE C/ RUA DA DIVISA | ETA MEIA PONTE | ETA | 12450127 | 2020-06-08 | 1 | - | BOMBA | DOSADORA | FLUOR |  |  |  |  | 1 | UN | SIM | NAO | SIM | 14048-12534 |  | 0,18 KW |  |  | NORD |  | 202499983-200
| 8833 | 25626 | GOIÂNIA | AE-E07-GO-2606-1009 | GOIÂNIA | MEIA PONTE | ENTRE MARGENS DO RIO MEIA PONTE C/ RUA DA DIVISA | ETA MEIA PONTE | ETA | 12450127 | 2020-06-08 | 1 | - | BOMBA | DOSADORA | [5 empty] | 1 | UN | SIM | NAO | SIM | 14048-26596 |  | 0,37 KW |  |  | BREDEL | 20
| 8834 | 1897 | APARECIDA DE GOIÂNIA | AE-E07-AG-2606-0069 | APARECIDA DE GOIÂNIA | INDEPENDÊNCIA MANSÕES | RUA EDUARDO CARDOSO GONÇALVES QD. 163 LT. 30 A 37 | ETA - REL - RAP - INDEPENDÊNCIA MANSÕES | ETA - REL - RAP - EEAT | 12330058 | 2020-06-03 | 1 | 1 | ESTRUTURA | FLOCULADOR | ESTRUTURA DE FIBRA CILINDRICO | FIBRA | TANQUE | DN=3 M; H= 4,5 M | 30 M³ | 6 | UN | SIM | NAO | SIM | 14121-26051 |  |  |  |  | NETZSCH DO BRASIL
| 8835 | 1898 | APARECIDA DE GOIÂNIA | AE-E07-AG-2606-0070 | APARECIDA DE GOIÂNIA | INDEPENDÊNCIA MANSÕES | RUA EDUARDO CARDOSO GONÇALVES QD. 163 LT. 30 A 37 | ETA - REL - RAP - INDEPENDÊNCIA MANSÕES | ETA - REL - RAP - EEAT | 12330058 | 2020-06-03 | 1 | 1 | ESTRUTURA | DECANTADOR | ESTRUTURA DE FIBRA CILINDRICO | FIBRA | TANQUE | DN=3,5 M; H= 4,5 M | 30 M³ | 6 | UN | SIM | NAO | SIM | 14121-26052 |  |  |  |  | NETZSCH DO BRASIL
| 8836 | 26596 | GOIÂNIA | AE-E09-GO-2906-0320 | GOIÂNIA | JOÃO LEITE | AV. ESMERALDA QD.12 RECANTO DAS M.GERAIS | BOOSTER PAULO ESTRELA | BOOSTER | 12450058 | 2020-06-18 | 8 | 8 | PAINEL | QUADRO DE COMANDO | [5 empty] | 1 | UN | SIM | NAO | SIM | 15001-22656
| 8837 | 30357 | GOIÂNIA | AE-E04-GO-2407-0054 | GOIÂNIA | GOIÂNIA | VIA 01 CONDOMINIO COSTA VERDE - GOIANIA | EEE COSTA VERDE | EEE | 12450030 | 2020-06-15 | - | 1 | PAINEL | QUADRO DE COMANDO | [5 empty] | 1 | UN | SIM | NAO | SIM | 15001-23453
| 8838 | 24991 | GOIÂNIA | AE-E07-GO-2606-0376 | GOIÂNIA | FONTE DAS ÁGUAS | RUA RIO PRETO - APM 12 - RESIDENCIAL FONTE DAS ÁGUAS | POÇO PFA 03 | POÇO | 12450003 | 2020-06-12 | 4 | - | PAINEL | QUADRO DE COMANDO | [5 empty] | 1 | UN | SIM | NAO | SIM | 15001-23538
| 8839 | 25004 | GOIÂNIA | AE-E07-GO-2606-0389 | GOIÂNIA | FONTE DAS ÁGUAS | RUA RIO PRETO - APM 09 - RESIDENCIAL FONTE DAS ÁGUAS - GOIÂNIA | POÇO PFA 05 | POÇO | 12450002 | 2020-06-12 | 5 | - | PAINEL | QUADRO DE COMANDO | [5 empty] | 1 | UN | SIM | NAO | SIM | 15001-23539
| 8840 | 24982 | GOIÂNIA | AE-E07-GO-2606-0367 | GOIÂNIA | FONTE DAS ÁGUAS | RUA RIO TOCANTINS QD. 42 - RESIDENCIAL FONTE DAS ÁGUAS | POÇO PFA 01 | POÇO | 12450004 | 2020-06-12 | 3 | - | PAINEL | QUADRO DE COMANDO | [5 empty] | 1 | UN | SIM | NAO | SIM | 15001-23541
| 8841 | 34065 | GRANDE GOIÂNIA | AE-E04-TR-0508-0284 | TRINDADE | MARIA MONTEIRO | RUA GARDENIAS APM 05 - TRINDADE | CR MARIA MONTEIRO | RAP - REL | 12440018 | 2020-07-21 | 8 | 9 | PAINEL | QUADRO DE COMANDO | [5 empty] | 1 | UN | SIM | NAO | SIM | 15001-23603
| 8842 | 33995 | GRANDE GOIÂNIA | AE-E04-TR-0508-0216 | TRINDADE | MARIA MONTEIRO | AV ELISA BITTENCOURT APM 02 - TRINDADE | POÇO PMM1 SAA MARIA MONTEIRO | POÇO | 12440017 | 2020-07-21 | 7 | 5 | PAINEL | QUADRO DE COMANDO | [5 empty] | 1 | UN | SIM | NAO | SIM | 15001-23604
| 8843 | 34659 | GRANDE GOIÂNIA | AE-E04-TR-0508-0886 | TRINDADE | SETOR CRISTINA | RUA ORLANDO DE MORAES QD 41 AREA 02 SETOR CRISTINA - TRINDADE | RESERVATÓRIO PORTAL DOS VENTOS E POÇO PVA 01 | REL - POÇO | 12440049 | 2020-07-27 | 10 | 10 | PAINEL | QUADRO DE COMANDO | [5 empty] | 1 | UN | SIM | NAO | SIM | 15001-23605
| 8844 | 33860 | GRANDE GOIÂNIA | AE-E04-TR-0508-0082 | TRINDADE | RESIDENCIAL MONTE CRISTO | AV M2 AREA VERDE QD 01 - MONTE CRISTO - TRINDADE | RESERVATÓRIO MONTE CRISTO | RAP - REL - EEAT | 12440036 | 2020-07-20 | 5 | 5 | PAINEL | QUADRO DE COMANDO | [5 empty] | 1 | UN | SIM | NAO | SIM | 15001-23607
| 8845 | 33787 | GRANDE GOIÂNIA | AE-E04-TR-0508-0010 | TRINDADE | RESIDENCIAL MONTE CRISTO | RUA M25, AREA VERDE MONTE CRISTO - TRINDADE | POÇO PMC01 MONTE CRISTO | POÇO | 12440039 | 2020-07-20 | 2 | 1 | PAINEL | QUADRO DE COMANDO | [5 empty] | 1 | UN | SIM | NAO | SIM | 15001-23608
| 8846 | 33800 | GRANDE GOIÂNIA | AE-E04-TR-0508-0023 | TRINDADE | RESIDENCIAL MONTE CRISTO | RUA M17 APM 02 QD 31 MONTE CRISTO - TRINDADE | POÇO PMC02 MONTE CRISTO | POÇO | 12440038 | 2020-07-20 | 3 | 2 | PAINEL | QUADRO DE COMANDO | [5 empty] | 1 | UN | SIM | NAO | SIM | 15001-23609
| 8847 | 33813 | GRANDE GOIÂNIA | AE-E04-TR-0508-0036 | TRINDADE | RESIDENCIAL MONTE CRISTO | RUA M10 APM 2 QD 31 MONTE CRISTO - TRINDADE | POÇO PMC04 MONTE CRISTO | POÇO | 12440037 | 2020-07-20 | 4 | 3 | PAINEL | QUADRO DE COMANDO | [5 empty] | 1 | UN | SIM | NAO | SIM | 15001-23610
| 8848 | 33970 | GRANDE GOIÂNIA | AE-E04-TR-0508-0191 | TRINDADE | RESIDENCIAL JARDINS | RODOVIA GO 060 KM 21 RESIDENCIAL JARDINS - TRINDADE | POÇO PRJ 02 JARDINS | POÇO | 12440032 | 2020-07-21 | 4 | 3 | PAINEL | QUADRO DE COMANDO | [5 empty] | 1 | UN | SIM | NAO | SIM | 15001-23611
| 8849 | 33956 | GRANDE GOIÂNIA | AE-E04-TR-0508-0177 | TRINDADE | RESIDENCIAL JARDINS | RUA S21 COM RUA S12 RESIDENCIAL SANTA FE | POÇO PRJ08 SANTA FE | POÇO | 12440035 | 2020-07-21 | 3 | 2 | PAINEL | QUADRO DE COMANDO | [5 empty] | 1 | UN | SIM | NAO | SIM | 15001-23612
| 8850 | 33940 | GRANDE GOIÂNIA | AE-E04-TR-0508-0161 | TRINDADE | RESIDENCIAL JARDINS | RUA S11 COM RUA S20 RESIDENCIAL SANTA FÉ - TRINDADE | POÇO PRJ 04 SANTA FE | POÇO | 12440034 | 2020-07-21 | 2 | 1 | PAINEL | QUADRO DE COMANDO | [5 empty] | 1 | UN | SIM | NAO | SIM | 15001-23613
| 8851 | 45606 | LUZIÂNIA | AE-06-LU-1507-1737 | LUZIANIA | SETOR SUL II | RUA BRAZ DE QUEIROZ SETOR SUL II LUZIÂNIA | EEE LUZIÂNIA | EEE | 10380099 | 2020-07-15 | 12 | 13 | PAINEL | QUADRO DE COMANDO | [5 empty] | 1 | UN | SIM | NAO | SIM | 15001-24998
| 8852 | 18120 | FORMOSA | AE-E06-FO-1007-0299 | FORMOSA | BELA VISTA | RUA E QD. 41 LT. 03 BELA VISTA - FORMOSA | RESERVAÇÃO E TRATAMENTO BELA VISTA | RAP - REL | 10280020 | 2020-06-29 | 4 | 4 | PAINEL | AUTOMACAO | [5 empty] | 1 | UN | SIM | NAO | SIM | 1500127237
| 8853 | 48024 | LUZIÂNIA | AE-07-LU-3007-4155 | VALPARAISO DE GOIAS | MARAJÓ | RUA 7 ESQ.AV.BELO HORIZONTE QD.39 PQ.MARAJÓ-VALPARAÍSO DE GOIÁS/GO | POÇO 03 | POÇO | 10410030 | 2020-07-30 | - | 2 | PAINEL | AUTOMACAO | [5 empty] | 1 | UN | SIM | NAO | SIM | 15001-27240
| 8854 | 18140 | FORMOSA | AE-E06-FO-1007-0316 | FORMOSA | BELA VISTA | AVENIDA CENTRAL QD. 01 LT. 01 BELA VISTA FORMOSA | POÇO AVENIDA CENTRAL | POÇO | 10280022 | 2020-06-29 | 6 | 6 | PAINEL | AUTOMACAO | [5 empty] | 1 | UN | SIM | NAO | SIM | 15001-27241
| 8855 | 48878 | LUZIÂNIA | AE-09-LU-0508-5009 | VALPARAISO DE GOIAS | VALPARAISO DE GOIAS | VIA DE ACESSO GLEBA A3 FAZENDA TAVEIRA | ELEVATÓRIA PARQUE MARAJOARA | EEE | 10410091 | 2020-08-05 | - | 3 | PAINEL | QUADRO DE COMANDO | [5 empty] | 1 | UN | SIM | NAO | SIM | 15001-27544
| 8856 | 10567 | SANTA HELENA | AE-E11-SH-1507-0022 | SANTA HELENA DE GOIAS | SANTA HELENA DE GOIAS | FAZENDA SÃO TOMAZ | CAPTAÇÃO SÃO TOMAZ | CAPTAÇÃO | 12190001 | 2020-06-22 | 1 | 1 | PAINEL | QUADRO DE COMANDO | [5 empty] | 1 | UN | SIM | NAO | SIM | 15001-27551
| 8857 | 16401 | CERES | AE-14-CE-2907-3453 | RUBIATABA | RUBIATABA | FAZENDA RIO NOVO - RUBIATABA - GO | EEAB 2 | EEAB | 11230004 | 2020-07-29 | 9 | 9 | PAINEL | QUADRO DE COMANDO | [5 empty] | 1 | UN | SIM | NAO | SIM | 15001-28546
| 8858 | 47761 | LUZIÂNIA | AE-07-LU-2807-3892 | VALPARAISO DE GOIAS | RESERVA PARAISO | RUA MARAJÓ QD 01 LT. 1B-SETOR CHACARÁS YPIRANGA-VALPARAÍSO DE GOIÁS/GO | POÇO | POÇO | 10410048 | 2020-07-28 | - | 5 | PAINEL | QUADRO DE COMANDO | [5 empty] | 1 | UN | SIM | NAO | SIM | 15001-30876
| 8859 | 14762 | CERES | AE-14-CE-907-1809 | GOIANÉSIA | GOIANÉSIA | RUA 03 C/ RIALMA QD. 87, LOTE 01 - SETOR GRANVILLE - GOIANÉSIA - GO | RESERVATÓRIO GRANVILLE | REL | 11120015 | 2020-07-09 | 1 | 1 | PAINEL | QUADRO DE COMANDO | [5 empty] | 1 | UN | SIM | NAO | SIM | 15001-31696
| 8860 | 14744 | CERES | AE-14-CE-807-1791 | GOIANÉSIA | GOIANÉSIA | RUA 07, ESQ. COM RUA CERES - SETOR GRANVILLE - GOINÉSIA - GO | RESERVATÓRIO GRANVILLE | RAP - EEAT | 11120016 | 2020-07-08 | 10 | 10 | PAINEL | QUADRO DE COMANDO | [5 empty] | 1 | UN | SIM | NAO | SIM | 15001-31697
| 8861 | 54813 | PORANGATU | AE-E07-MI-1808-0016 | MINACU | MINAÇU | AV SERGIPE ENTRE RUA 5 E 6 -MINAÇU/GO | ESTAÇÃO ELEVATÓRIA ESGOTO 5 | EEE | 11890007 | 2020-08-06 | 1 | 1 | PAINEL | QUADRO DE COMANDO | [5 empty] | 1 | UN | SIM | NAO | SIM | 15001-32425
| 8862 | 16129 | CERES | AE-02-CE-907-3180 | RIALMA | RIO DAS ALMAS | AVENIDA PEDRO FILINTO REGO QD 01 SETOR PLANALTO | RESERVATÓRIO | REL - RAP - EEAT | 11210002 | 2020-07-09 | 1 | 1 | PAINEL | QUADRO DE COMANDO | [5 empty] | 1 | UN | SIM | NAO | SIM | 15001-32431
| 8863 | 49006 | LUZIÂNIA | AE-09-LU-0308-5137 | VALPARAISO DE GOIAS | VALPARAISO DE GOIAS | BR KM 02 LT 34-45 VALPARAISO | ETA/ ESCRITÓRIO/ RESERVTÓRIO/ ELEVATÓRIA | ETA | 10410054 | 2020-08-03 | 1 | 1 | PAINEL | QUADRO DE COMANDO | [5 empty] | 1 | UN | NAO | SIM | SIM | 15001-32517
| 8864 | 36123 | IPORA | AE-E15-IP-2207-0172 | IPORÁ | IPORÁ | AV. SÃO PAULO. Nº 201, BAIRRO MATO GROSSO | ETA DE IPORÁ | ETA - EEAB - EEAT | 10610005 | 2020-07-07 | 1 | 1 | PAINEL | QUADRO DE COMANDO | [5 empty] | 1 | UN | NAO | SIM | SIM | 15001-32518
| 8865 | 16383 | CERES | AE-14-CE-2907-3435 | RUBIATABA | RUBIATABA | FAZENDA RIO NOVO - RUBIATABA - GO | CAPTAÇÃO RIO NOVO / EEAB 1 RUBIATABA | CAPTAÇÃO | 11230003 | 2020-07-29 | 8 | 8 | PAINEL | QUADRO DE COMANDO | [5 empty] | 1 | UN | SIM | NAO | SIM | 16001-28547
| 8866 | 18895 | FORMOSA | AE-E06-PL-2307-0028 | PLANALTINA | FAZENDA BOM SUCESSO | NUCLEO RURAL AS MARGENS DF 128 PLANALTINA | CAPTAÇÃO DE ÁGUA BRUTA RIO MARANHÃO | ETA - CAPTAÇÃO - POÇO | 10300018 | 2020-07-03 | 1 | 1 | BOMBA | SUBMERSA | [5 empty] | 1 | UN | SIM | NAO | SIM | 20001-22542 |  |  |  | 100 M³/H |  |  |  |  | 178
| 8867 | 33812 | GRANDE GOIÂNIA | AE-E04-TR-0508-0035 | TRINDADE | RESIDENCIAL MONTE CRISTO | RUA M10 APM 2 QD 31 MONTE CRISTO - TRINDADE | POÇO PMC04 MONTE CRISTO | POÇO | 12440037 | 2020-07-20 | 4 | 3 | BOMBA | SUBMERSA | [5 empty] | 1 | UN | SIM | NAO | SIM | 20001-23228 |  |  |  | 11 M³/H
| 8868 | 36044 | IPORA | AE-E15-IP-2207-0094 | IPORÁ | IPORÁ | AV. SÃO PAULO. Nº 201, BAIRRO MATO GROSSO | ETA DE IPORÁ | ETA - EEAB - EEAT | 10610005 | 2020-07-07 | 1 | 1 | BOMBA | SUBMERSA | [5 empty] | 1 | UN | NAO | SIM | SIM | 20001-23525 |  |  | 1750 | 57.5 | KSB | KRT F80-250/114XG
| 8869 | 33994 | GRANDE GOIÂNIA | AE-E04-TR-0508-0215 | TRINDADE | MARIA MONTEIRO | AV ELISA BITTENCOURT APM 02 - TRINDADE | POÇO PMM1 SAA MARIA MONTEIRO | POÇO | 12440017 | 2020-07-21 | 7 | 5 | BOMBA | SUBMERSA | [5 empty] | 1 | UN | SIM | NAO | SIM | 20001-23598 |  |  |  | 49,96 M³/H
| 8870 | 34667 | GRANDE GOIÂNIA | AE-E04-TR-0508-0892 | TRINDADE | SETOR CRISTINA | RUA ORLANDO DE MORAES QD 41 AREA 02 SETOR CRISTINA - TRINDADE | RESERVATÓRIO PORTAL DOS VENTOS E POÇO PVA 01 | REL - POÇO | 12440049 | 2020-07-27 | 10 | 10 | BOMBA | SUBMERSA | [5 empty] | 1 | UN | SIM | NAO | SIM | 20001-23599 |  |  |  | 18,60 M³/H
| 8871 | 34008 | GRANDE GOIÂNIA | AE-E04-TR-0508-0229 | TRINDADE | RESIDENCIAL NOVA MORADA | RUA NM 05 QD 09 AREA VERDE II - TRINDADE | POÇO PNM 02 NOVA MORADA | POÇO | 12440040 | 2020-07-21 | 10 | 6 | BOMBA | SUBMERSA | [5 empty] | 1 | UN | SIM | NAO | SIM | 20001-23600 |  |  |  | 13 M³/H
| 8872 | 33854 | GRANDE GOIÂNIA | AE-E04-TR-0508-0076 | TRINDADE | RESIDENCIAL MONTE CRISTO | AV M2 AREA VERDE QD 01 - MONTE CRISTO - TRINDADE | RESERVATÓRIO MONTE CRISTO | RAP - REL - EEAT | 12440036 | 2020-07-20 | 5 | 5 | BOMBA | CENTRIFUGA | [5 empty] | 1 | UN | SIM | NAO | SIM | 20001-23601 |  | 20 CV | 3500 |  | THEBE
| 8873 | 33855 | GRANDE GOIÂNIA | AE-E04-TR-0508-0077 | TRINDADE | RESIDENCIAL MONTE CRISTO | AV M2 AREA VERDE QD 01 - MONTE CRISTO - TRINDADE | RESERVATÓRIO MONTE CRISTO | RAP - REL - EEAT | 12440036 | 2020-07-20 | 5 | 5 | BOMBA | CENTRIFUGA | [5 empty] | 1 | UN | SIM | NAO | SIM | 20001-23602 |  | 20 CV | 3500 |  | THEBE
| 8874 | 33939 | GRANDE GOIÂNIA | AE-E04-TR-0508-0160 | TRINDADE | RESIDENCIAL JARDINS | RUA S11 COM RUA S20 RESIDENCIAL SANTA FÉ - TRINDADE | POÇO PRJ 04 SANTA FE | POÇO | 12440034 | 2020-07-21 | 2 | 1 | BOMBA | SUBMERSA | [5 empty] | 1 | UN | SIM | NAO | SIM | 20001-25233 |  |  |  | 6,70 M³/H
| 8875 | 33969 | GRANDE GOIÂNIA | AE-E04-TR-0508-0190 | TRINDADE | RESIDENCIAL JARDINS | RODOVIA GO 060 KM 21 RESIDENCIAL JARDINS - TRINDADE | POÇO PRJ 02 JARDINS | POÇO | 12440032 | 2020-07-21 | 4 | 3 | BOMBA | SUBMERSA | [5 empty] | 1 | UN | SIM | NAO | SIM | 20001-25234 |  |  |  | 8,10 M³/H
| 8876 | 33799 | GRANDE GOIÂNIA | AE-E04-TR-0508-0022 | TRINDADE | RESIDENCIAL MONTE CRISTO | RUA M17 APM 02 QD 31 MONTE CRISTO - TRINDADE | POÇO PMC02 MONTE CRISTO | POÇO | 12440038 | 2020-07-20 | 3 | 2 | BOMBA | SUBMERSA | [5 empty] | 1 | UN | SIM | NAO | SIM | 20001-25280 |  |  |  | 12,4 M³/H
| 8877 | 46406 | LUZIÂNIA | AE-06-LU-2007-2537 | LUZIANIA | SETOR VIEGAS | AV. JÚLIO MEIRELES C/ AV. AEROPORTO, QD 40 LT 8 E 9, SETOR VIEGAS LUZIÂNIA | ETA E GRS LUZIÂNIA | ETA | 10380101 | 2020-07-20 | - | 2 | BOMBA | SUBMERSA | [5 empty] | 1 | UN | NAO | SIM | SIM | 20001-25741 |  | 1,5 CV |  |  | EBARA
| 8878 | 55341 | PORANGATU | AE-E05-NQ-1708-0006 | NIQUELANDIA | NIQUELÂNDIA | BR 414 FAZ ENGENHO NIQUELÂNDIA-GO | CAPTAÇÃO | CAPTAÇÃO | 11920016 | 2020-08-13 | 4 | 4 | BOMBA | SUBMERSA | [5 empty] | 1 | UN | SIM | NAO | SIM | 20001-26110 |  | 25 KW | 1775
| 8879 | 25514 | GOIÂNIA | AE-E07-GO-2606-0896 | GOIÂNIA | MEIA PONTE | ENTRE MARGENS DO RIO MEIA PONTE C/ RUA DA DIVISA | ETA MEIA PONTE | ETA | 12450127 | 2020-06-08 | 1 | - | BOMBA | SUBMERSA | [5 empty] | 1 | UN | NAO | SIM | SIM | 20001-27691 |  |  |  | 90 M³/H | FRANKLIN ELETRONIC
| 8880 | 36037 | IPORA | AE-E15-IP-2207-0087 | IPORÁ | IPORÁ | AV. SÃO PAULO. Nº 201, BAIRRO MATO GROSSO | ETA DE IPORÁ | ETA - EEAB - EEAT | 10610005 | 2020-07-07 | 1 | 1 | BOMBA | SUBMERSA | [5 empty] | 1 | UN | NAO | SIM | SIM | 22001-22771 |  |  | 1750 | 97.2 | KSB | KRT K100-251/74XG | A301801695
| 8881 | 36040 | IPORA | AE-E15-IP-2207-0090 | IPORÁ | IPORÁ | AV. SÃO PAULO. Nº 201, BAIRRO MATO GROSSO | ETA DE IPORÁ | ETA - EEAB - EEAT | 10610005 | 2020-07-07 | 1 | 1 | BOMBA | SUBMERSA | [5 empty] | 1 | UN | NAO | SIM | SIM | 22001-23522 |  |  | 1750 | 57.6 | KSB | KRT F80-250/74XG | A301801706
| 8882 | 36042 | IPORA | AE-E15-IP-2207-0092 | IPORÁ | IPORÁ | AV. SÃO PAULO. Nº 201, BAIRRO MATO GROSSO | ETA DE IPORÁ | ETA - EEAB - EEAT | 10610005 | 2020-07-07 | 1 | 1 | BOMBA | SUBMERSA | [5 empty] | 1 | UN | NAO | SIM | SIM | 22001-23523 |  |  | 1750 | 57.6 | KSB | KRT F80-250/114XG
| 8883 | 36034 | IPORA | AE-E15-IP-2207-0085 | IPORÁ | IPORÁ | AV. SÃO PAULO. Nº 201, BAIRRO MATO GROSSO | ETA DE IPORÁ | ETA - EEAB - EEAT | 10610005 | 2020-07-07 | 1 | 1 | BOMBA | SUBMERSA | [5 empty] | 1 | UN | NAO | SIM | SIM | 22001-23524 |  |  | 1750 | 57.6 | KSB | DKN 160 4-75 |  |  | 25.6
| 8884 | 30353 | GOIÂNIA | AE-E04-GO-2407-0050 | GOIÂNIA | GOIÂNIA | VIA 01 CONDOMINIO COSTA VERDE - GOIANIA | EEE COSTA VERDE | EEE | 12450030 | 2020-06-15 | - | 1 | BOMBA | REDUTORA | [5 empty] | 1 | UN | SIM | NAO | SIM | 23001-23446 |  | 5,5 CV | 1750 |  | SEW EURODRIVE
| 8885 | 30351 | GOIÂNIA | AE-E04-GO-2407-0048 | GOIÂNIA | GOIÂNIA | VIA 01 CONDOMINIO COSTA VERDE - GOIANIA | EEE COSTA VERDE | EEE | 12450030 | 2020-06-15 | - | 1 | BOMBA | REDUTORA | [5 empty] | 1 | UN | SIM | NAO | SIM | 23001-23448 |  | 5,5 CV | 1750 |  | SEW EURODRIVE
| 8886 | 10013 | MORRINHOS | AE-E12-MO-0107-00099 | MORRINHOS | MORRINHOS | AV DAS FLORES QD 8 LT 1 - RESIDENCIAL PORTAL DO LAGO | RES PORTAL DO LAGO | REL | 11370009 | 2020-06-17 | 5 | 5 | PAINEL | AUTOMACAO | [5 empty] | 1 | UN | SIM | NAO | SIM | 24055-29502
| 8887 | 50673 | LUZIÂNIA | AE-09-LU-1308-6804 | CIDADE OCIDENTAL | CIDADE OCIDENTAL | QD.06 SETOR MOSSORÓ ÁREA ESPECIAL | PMO-1 | POÇO | 10360017 | 2020-08-13 | 4 | 4 | PAINEL | AUTOMACAO | [5 empty] | 1 | UN | SIM | NAO | SIM | 24055-29540
| 8888 | 33861 | GRANDE GOIÂNIA | AE-E04-TR-0508-0083 | TRINDADE | RESIDENCIAL MONTE CRISTO | AV M2 AREA VERDE QD 01 - MONTE CRISTO - TRINDADE | RESERVATÓRIO MONTE CRISTO | RAP - REL - EEAT | 12440036 | 2020-07-20 | 5 | 5 | PAINEL | AUTOMACAO | [5 empty] | 1 | UN | SIM | NAO | SIM | 26001-25185
| 8889 | 33788 | GRANDE GOIÂNIA | AE-E04-TR-0508-0011 | TRINDADE | RESIDENCIAL MONTE CRISTO | RUA M25, AREA VERDE MONTE CRISTO - TRINDADE | POÇO PMC01 MONTE CRISTO | POÇO | 12440039 | 2020-07-20 | 2 | 1 | PAINEL | AUTOMACAO | [5 empty] | 1 | UN | SIM | NAO | SIM | 26001-25186
| 8890 | 33801 | GRANDE GOIÂNIA | AE-E04-TR-0508-0024 | TRINDADE | RESIDENCIAL MONTE CRISTO | RUA M17 APM 02 QD 31 MONTE CRISTO - TRINDADE | POÇO PMC02 MONTE CRISTO | POÇO | 12440038 | 2020-07-20 | 3 | 2 | PAINEL | AUTOMACAO | [5 empty] | 1 | UN | SIM | NAO | SIM | 26001-25187
| 8891 | 33971 | GRANDE GOIÂNIA | AE-E04-TR-0508-0192 | TRINDADE | RESIDENCIAL JARDINS | RODOVIA GO 060 KM 21 RESIDENCIAL JARDINS - TRINDADE | POÇO PRJ 02 JARDINS | POÇO | 12440032 | 2020-07-21 | 4 | 3 | PAINEL | AUTOMACAO | [5 empty] | 1 | UN | SIM | NAO | SIM | 26001-25188
| 8892 | 34029 | GRANDE GOIÂNIA | AE-E04-TR-0508-0250 | TRINDADE | RESIDENCIAL JARDINS | RUA S03 S/N RESIDENCIAL SANTA FE - TRINDADE | CENTRO DE RESERVAÇÃO JARDINS | REL | 12440033 | 2020-07-21 | 1 | 7 | PAINEL | AUTOMACAO | [5 empty] | 1 | UN | SIM | NAO | SIM | 26001-25189
| 8893 | 33941 | GRANDE GOIÂNIA | AE-E04-TR-0508-0162 | TRINDADE | RESIDENCIAL JARDINS | RUA S11 COM RUA S20 RESIDENCIAL SANTA FÉ - TRINDADE | POÇO PRJ 04 SANTA FE | POÇO | 12440034 | 2020-07-21 | 2 | 1 | PAINEL | AUTOMACAO | [5 empty] | 1 | UN | SIM | NAO | SIM | 26001-25190
| 8894 | 33957 | GRANDE GOIÂNIA | AE-E04-TR-0508-0178 | TRINDADE | RESIDENCIAL JARDINS | RUA S21 COM RUA S12 RESIDENCIAL SANTA FE | POÇO PRJ08 SANTA FE | POÇO | 12440035 | 2020-07-21 | 3 | 2 | PAINEL | AUTOMACAO | [5 empty] | 1 | UN | SIM | NAO | SIM | 26001-25245
| 8895 | 34085 | GRANDE GOIÂNIA | AE-E04-TR-0508-0304 | TRINDADE | RESIDENCIAL NOVA MORADA | RUA NM11 QD 05 LT 36 RESIDENCIAL NOVA MORADA - TRINDADE | CR TORRE NOVA MORADA | REL | 12440041 | 2020-07-21 | 9 | 10 | PAINEL | AUTOMACAO | [5 empty] | 1 | UN | SIM | NAO | SIM | 26001-25246
| 8896 | 42209 | RIO VERDE | AE-09-RV-2007-3079 | RIO VERDE | CAMPOS ELÍSIOS | PRÓXIMA DE MAPLE BEAR SCHOOL AV. COMPPARELI QD.25 | POÇO CAMPOS ELÍSIOS | POÇO | 11710010 | 2020-07-20 | 4 | 4 | PAINEL | AUTOMACAO | [5 empty] | 1 | UN | SIM | NAO | SIM | 26001-28511
| 8897 | 45412 | LUZIÂNIA | AE-06-LU-1407-1543 | LUZIANIA | SETOR SERRINHA | RUA 20 QD. 20 SETOR SERRINHA LUZIÂNIA | RESERVATÓRIO SETOR SERRINHA | RAP - REL - EEAT | 10380098 | 2020-07-14 | 4 | 7 | PAINEL | QUADRO DE COMANDO | [5 empty] | 1 | UN | SIM | NAO | SIM | 26001-31592
| 8898 | 19001 | FORMOSA | AE-E06-PL-2307-0132 | PLANALTINA | FAZENDA BOM SUCESSO | NUCLEO RURAL AS MARGENS DF 128 PLANALTINA | CAPTAÇÃO DE ÁGUA BRUTA RIO MARANHÃO | ETA - CAPTAÇÃO - POÇO | 10300018 | 2020-07-03 | 1 | 1 | BOMBA | DOSADORA | [5 empty] | 1 | UN | NAO | SIM | SIM | 30001-20685 |  |  |  |  | BREDEL |  | 28835B
| 8899 | 45064 | LUZIÂNIA | AE-07-LU-1007-1195 | LUZIANIA | LUZIANIA | RUA ARAGUAIA COND. RIVIERA S. LT. 30 - JD. FLAMBOYANT - LUZIÂNIA - GO | POÇO - 01 RIVIEIRA | POÇO | 10380060 | 2020-07-10 | - | 5 | BOMBA | DOSADORA | [5 empty] | 1 | UN | SIM | NAO | SIM | 30001-22578
| 8900 | 7123 | APARECIDA DE GOIÂNIA | AE-E10-AP-1806-0093 | APARECIDA DE GOIÂNIA | FLOR DO IPÊ | AV. ESTRADA D, CHACARA 13, PARQUE INDUSTRIAL SANTO ANTÔNIO | REL FLOR DO IPÊ | REL | 12330020 | 2020-06-04 | 5 | 5 | BOMBA | DOSADORA | [5 empty] | 1 | UN | SIM | NAO | SIM | 30001-22667 |  |  |  |  | KRATOS
| 8901 | 7122 | APARECIDA DE GOIÂNIA | AE-E10-AP-1806-0092 | APARECIDA DE GOIÂNIA | FLOR DO IPÊ | AV. ESTRADA D, CHACARA 13, PARQUE INDUSTRIAL SANTO ANTÔNIO | REL FLOR DO IPÊ | REL | 12330020 | 2020-06-04 | 5 | 5 | BOMBA | DOSADORA | [5 empty] | 1 | UN | SIM | NAO | SIM | 30001-22668 |  |  |  |  | KRATOS
| 8902 | 34058 | GRANDE GOIÂNIA | AE-E04-TR-0508-0277 | TRINDADE | MARIA MONTEIRO | RUA GARDENIAS APM 05 - TRINDADE | CR MARIA MONTEIRO | RAP - REL | 12440018 | 2020-07-21 | 8 | 9 | BOMBA | DOSADORA | [5 empty] | 1 | UN | SIM | NAO | SIM | 30001-23574 |  |  |  | 14 L/H | HIDROGERON
| 8903 | 34059 | GRANDE GOIÂNIA | AE-E04-TR-0508-0278 | TRINDADE | MARIA MONTEIRO | RUA GARDENIAS APM 05 - TRINDADE | CR MARIA MONTEIRO | RAP - REL | 12440018 | 2020-07-21 | 8 | 9 | BOMBA | DOSADORA | [5 empty] | 1 | UN | SIM | NAO | SIM | 30001-23575 |  |  |  | 14 L/H | HIDROGERON
| 8904 | 34080 | GRANDE GOIÂNIA | AE-E04-TR-0508-0299 | TRINDADE | RESIDENCIAL NOVA MORADA | RUA NM11 QD 05 LT 36 RESIDENCIAL NOVA MORADA - TRINDADE | CR TORRE NOVA MORADA | REL | 12440041 | 2020-07-21 | 9 | 10 | BOMBA | DOSADORA | [5 empty] | 1 | UN | SIM | NAO | SIM | 30001-23578 |  |  |  | 30 L/H | ENERGY
| 8905 | 34081 | GRANDE GOIÂNIA | AE-E04-TR-0508-0300 | TRINDADE | RESIDENCIAL NOVA MORADA | RUA NM11 QD 05 LT 36 RESIDENCIAL NOVA MORADA - TRINDADE | CR TORRE NOVA MORADA | REL | 12440041 | 2020-07-21 | 9 | 10 | BOMBA | DOSADORA | [5 empty] | 1 | UN | SIM | NAO | SIM | 30001-23579 |  |  |  | 30 L/H | ENERGY
| 8906 | 34082 | GRANDE GOIÂNIA | AE-E04-TR-0508-0301 | TRINDADE | RESIDENCIAL NOVA MORADA | RUA NM11 QD 05 LT 36 RESIDENCIAL NOVA MORADA - TRINDADE | CR TORRE NOVA MORADA | REL | 12440041 | 2020-07-21 | 9 | 10 | BOMBA | DOSADORA | [5 empty] | 1 | UN | SIM | NAO | SIM | 30001-23580 |  |  |  | 30 L/H | ENERGY
| 8907 | 34083 | GRANDE GOIÂNIA | AE-E04-TR-0508-0302 | TRINDADE | RESIDENCIAL NOVA MORADA | RUA NM11 QD 05 LT 36 RESIDENCIAL NOVA MORADA - TRINDADE | CR TORRE NOVA MORADA | REL | 12440041 | 2020-07-21 | 9 | 10 | BOMBA | DOSADORA | [5 empty] | 1 | UN | SIM | NAO | SIM | 30001-23581 |  |  |  | 30 L/H | ENERGY
| 8908 | 33858 | GRANDE GOIÂNIA | AE-E04-TR-0508-0080 | TRINDADE | RESIDENCIAL MONTE CRISTO | AV M2 AREA VERDE QD 01 - MONTE CRISTO - TRINDADE | RESERVATÓRIO MONTE CRISTO | RAP - REL - EEAT | 12440036 | 2020-07-20 | 5 | 5 | BOMBA | DOSADORA | [5 empty] | 1 | UN | SIM | NAO | SIM | 30001-23585 |  |  |  |  | HIDROGERON
| 8909 | 33857 | GRANDE GOIÂNIA | AE-E04-TR-0508-0079 | TRINDADE | RESIDENCIAL MONTE CRISTO | AV M2 AREA VERDE QD 01 - MONTE CRISTO - TRINDADE | RESERVATÓRIO MONTE CRISTO | RAP - REL - EEAT | 12440036 | 2020-07-20 | 5 | 5 | BOMBA | DOSADORA | [5 empty] | 1 | UN | SIM | NAO | SIM | 30001-23586 |  |  |  |  | HIDROGERON
| 8910 | 34655 | GRANDE GOIÂNIA | AE-E04-TR-0508-0882 | TRINDADE | SETOR CRISTINA | RUA ORLANDO DE MORAES QD 41 AREA 02 SETOR CRISTINA - TRINDADE | RESERVATÓRIO PORTAL DOS VENTOS E POÇO PVA 01 | REL - POÇO | 12440049 | 2020-07-27 | 10 | 10 | BOMBA | DOSADORA | [5 empty] | 1 | UN | SIM | NAO | SIM | 30001-23587 |  |  |  | 14 L/H | HIDROGERON | MA-053
| 8911 | 34657 | GRANDE GOIÂNIA | AE-E04-TR-0508-0884 | TRINDADE | SETOR CRISTINA | RUA ORLANDO DE MORAES QD 41 AREA 02 SETOR CRISTINA - TRINDADE | RESERVATÓRIO PORTAL DOS VENTOS E POÇO PVA 01 | REL - POÇO | 12440049 | 2020-07-27 | 10 | 10 | BOMBA | DOSADORA | [5 empty] | 1 | UN | SIM | NAO | SIM | 30001-23588 |  |  |  | 14 L/H | HIDROGERON | MA-053
| 8912 | 34654 | GRANDE GOIÂNIA | AE-E04-TR-0508-0881 | TRINDADE | SETOR CRISTINA | RUA ORLANDO DE MORAES QD 41 AREA 02 SETOR CRISTINA - TRINDADE | RESERVATÓRIO PORTAL DOS VENTOS E POÇO PVA 01 | REL - POÇO | 12440049 | 2020-07-27 | 10 | 10 | BOMBA | DOSADORA | [5 empty] | 1 | UN | SIM | NAO | SIM | 30001-23589 |  |  |  | 14 L/H | HIDROGERON | MA-053
| 8913 | 34656 | GRANDE GOIÂNIA | AE-E04-TR-0508-0883 | TRINDADE | SETOR CRISTINA | RUA ORLANDO DE MORAES QD 41 AREA 02 SETOR CRISTINA - TRINDADE | RESERVATÓRIO PORTAL DOS VENTOS E POÇO PVA 01 | REL - POÇO | 12440049 | 2020-07-27 | 10 | 10 | BOMBA | DOSADORA | [5 empty] | 1 | UN | SIM | NAO | SIM | 30001-23590 |  |  |  | 14 L/H | HIDROGERON | MA-053
| 8914 | 34057 | GRANDE GOIÂNIA | AE-E04-TR-0508-0276 | TRINDADE | MARIA MONTEIRO | RUA GARDENIAS APM 05 - TRINDADE | CR MARIA MONTEIRO | RAP - REL | 12440018 | 2020-07-21 | 8 | 9 | BOMBA | DOSADORA | [5 empty] | 1 | UN | SIM | NAO | SIM | 30001-23591 |  |  |  | 14 L/H | HIDROGERON
| 8915 | 34653 | GRANDE GOIÂNIA | AE-E04-TR-0508-0880 | TRINDADE | SETOR CRISTINA | RUA ORLANDO DE MORAES QD 41 AREA 02 SETOR CRISTINA - TRINDADE | RESERVATÓRIO PORTAL DOS VENTOS E POÇO PVA 01 | REL - POÇO | 12440049 | 2020-07-27 | 10 | 10 | BOMBA | DOSADORA | [5 empty] | 1 | UN | SIM | NAO | SIM | 30001-23592 |  |  |  | 14 L/H | HIDROGERON | MA-053
| 8916 | 34422 | GRANDE GOIÂNIA | AE-E04-TR-0508-0642 | TRINDADE | ETA ARROZAL | ZONA RURAL FAZENDA ARROZAL - TRINDADE | ETA SISTEMA ARROZAL TRINDADE | ETA | 12440012 | 2020-07-24 | 1 | 1 | BOMBA | DOSADORA | [5 empty] | 1 | UN | SIM | NAO | SIM | 30001-24573 |  | 0,37 KW |  |  | BREDEL
| 8917 | 34028 | GRANDE GOIÂNIA | AE-E04-TR-0508-0249 | TRINDADE | RESIDENCIAL JARDINS | RUA S03 S/N RESIDENCIAL SANTA FE - TRINDADE | CENTRO DE RESERVAÇÃO JARDINS | REL | 12440033 | 2020-07-21 | 1 | 7 | BOMBA | DOSADORA | [5 empty] | 1 | UN | SIM | NAO | SIM | 30001-25239 |  |  |  |  | HIDROGERON | MA-053
| 8918 | 34027 | GRANDE GOIÂNIA | AE-E04-TR-0508-0248 | TRINDADE | RESIDENCIAL JARDINS | RUA S03 S/N RESIDENCIAL SANTA FE - TRINDADE | CENTRO DE RESERVAÇÃO JARDINS | REL | 12440033 | 2020-07-21 | 1 | 7 | BOMBA | DOSADORA | [5 empty] | 1 | UN | SIM | NAO | SIM | 30001-25240 |  |  |  |  | HIDROGERON | MA-053
| 8919 | 34026 | GRANDE GOIÂNIA | AE-E04-TR-0508-0247 | TRINDADE | RESIDENCIAL JARDINS | RUA S03 S/N RESIDENCIAL SANTA FE - TRINDADE | CENTRO DE RESERVAÇÃO JARDINS | REL | 12440033 | 2020-07-21 | 1 | 7 | BOMBA | DOSADORA | [5 empty] | 1 | UN | SIM | NAO | SIM | 30001-25241 |  |  |  |  | HIDROGERON | MA-053
| 8920 | 34024 | GRANDE GOIÂNIA | AE-E04-TR-0508-0245 | TRINDADE | RESIDENCIAL JARDINS | RUA S03 S/N RESIDENCIAL SANTA FE - TRINDADE | CENTRO DE RESERVAÇÃO JARDINS | REL | 12440033 | 2020-07-21 | 1 | 7 | BOMBA | DOSADORA | [5 empty] | 1 | UN | SIM | NAO | SIM | 30001-25242 |  |  |  |  | HIDROGERON | MA-053
| 8921 | 34025 | GRANDE GOIÂNIA | AE-E04-TR-0508-0246 | TRINDADE | RESIDENCIAL JARDINS | RUA S03 S/N RESIDENCIAL SANTA FE - TRINDADE | CENTRO DE RESERVAÇÃO JARDINS | REL | 12440033 | 2020-07-21 | 1 | 7 | BOMBA | DOSADORA | [5 empty] | 1 | UN | SIM | NAO | SIM | 30001-25243 |  |  |  |  | HIDROGERON | MA-053
| 8922 | 35062 | GRANDE GOIÂNIA | AE-E04-GN-2507-0235 | GOIANIRA | NÚCLEO URBANO | RUA 07 COM RUA 01 QD A, PADRE PELAGIO - GOIANIRA | RESERVATÓRIO PADRE PELÁGIO | RAP - REL | 12390022 | 2020-07-10 | 2 | 7 | BOMBA | DOSADORA | [5 empty] | 1 | UN | SIM | NAO | SIM | 30001-25330
| 8923 | 34588 | GRANDE GOIÂNIA | AE-E04-TR-0508-0818 | TRINDADE | MARISTA | RUA AFONSO PENA QD 42 MARISTA - TRINDADE | CAIXA DE REUNIAO SAA MARISTA E POÇO P04 | RAP - POÇO | 12440020 | 2020-07-27 | 2 | 7 | BOMBA | DOSADORA | [5 empty] | 1 | UN | SIM | NAO | SIM | 30001-25576 |  |  |  |  | ETATRON | DLX-MA
| 8924 | 36054 | IPORA | AE-E15-IP-2207-0104 | IPORÁ | IPORÁ | AV. SÃO PAULO. Nº 201, BAIRRO MATO GROSSO | ETA DE IPORÁ | ETA - EEAB - EEAT | 10610005 | 2020-07-07 | 1 | 1 | BOMBA | DOSADORA | [5 empty] | 1 | UN | NAO | SIM | SIM | 30001-27021
| 8925 | 36061 | IPORA | AE-E15-IP-2207-0111 | IPORÁ | IPORÁ | AV. SÃO PAULO. Nº 201, BAIRRO MATO GROSSO | ETA DE IPORÁ | ETA - EEAB - EEAT | 10610005 | 2020-07-07 | 1 | 1 | BOMBA | DOSADORA | [5 empty] | 1 | UN | NAO | SIM | SIM | 30001-27021
| 8926 | 54506 | PORANGATU | AE-E07-MI-1208-0111 | MINACU | CANA BRAVA | AV.SANTO ANTÔNIO ESQ,COM RUA 9-POVO SUB-DISTRITO CANA BRAVA-MINAÇU/GO | RESERVATÓRIO SUB.DISTRITO CANA BRAVA | RESERVATÓRIO | 11890002 | 2020-08-04 | 9 | 9 | BOMBA | DOSADORA | [5 empty] | 1 | UN | SIM | NAO | SIM | 30001-29194 |  |  |  | 30 L/H | ETATRON | EONE | E17/07781
| 8927 | 19003 | FORMOSA | AE-E06-PL-2307-0134 | PLANALTINA | FAZENDA BOM SUCESSO | NUCLEO RURAL AS MARGENS DF 128 PLANALTINA | CAPTAÇÃO DE ÁGUA BRUTA RIO MARANHÃO | ETA - CAPTAÇÃO - POÇO | 10300018 | 2020-07-03 | 1 | 1 | BOMBA | DOSADORA | [5 empty] | 1 | UN | NAO | SIM | SIM | 30001-29223 |  |  |  |  | BREDEL |  | 29223
| 8928 | 48716 | LUZIÂNIA | AE-06-LU-0708-4847 | CRISTALINA | CRISTALINA | AV. KALED COSAC, 1118 CENTRO CRISTALINA | ETA AGÊNCIA CRISTALINA | ETA | 10370007 | 2020-08-07 | 1 | 1 | BOMBA | DOSADORA | [5 empty] | 1 | UN | SIM | NAO | SIM | 30001-30457 |  |  |  |  | BREDEL | 10 | 24929
| 8929 | 51382 | LUZIÂNIA | AE-09-LU-1708-7513 | CIDADE OCIDENTAL | CIDADE OCIDENTAL | RUA SQ. 21 QD 05 | RESERVATÓRIO/ POÇO/ ELEVATÓRIA/ ETA | ETA | 10360022 | 2020-08-17 | 1 | 1 | BOMBA | DOSADORA | [5 empty] | 1 | UN | SIM | NAO | SIM | 30001-30468
| 8930 | 49213 | LUZIÂNIA | AE-04-LU-0308-5344 | SANTO ANTONIO DO DESCOBERTO | SANTO ANTONIO DO DESCOBERTO | FAZENDA CASTANHEIRA ZONA RURAL - SANTO ANTONIO DO DESCOBERTO | ETA, EEAT RERVATORIOS SANTO ANTONIO DO DESCOBERTO | ETA | 10400005 | 2020-08-03 | 1 | 1 | BOMBA | DOSADORA | [5 empty] | 1 | UN | SIM | NAO | SIM | 30001-30470 |  |  |  |  | BREDEL | 15
| 8931 | 46481 | LUZIÂNIA | AE-06-LU-2007-2612 | LUZIANIA | SETOR VIEGAS | AV. JÚLIO MEIRELES C/ AV. AEROPORTO, QD 40 LT 8 E 9, SETOR VIEGAS LUZIÂNIA | ETA E GRS LUZIÂNIA | ETA | 10380101 | 2020-07-20 | - | 2 | BOMBA | DOSADORA | [5 empty] | 1 | UN | SIM | NAO | SIM | 30001-30472 |  |  |  |  | BREDEL |  | 28837
| 8932 | 48717 | LUZIÂNIA | AE-06-LU-0708-4848 | CRISTALINA | CRISTALINA | AV. KALED COSAC, 1118 CENTRO CRISTALINA | ETA AGÊNCIA CRISTALINA | ETA | 10370007 | 2020-08-07 | 1 | 1 | BOMBA | DOSADORA | [5 empty] | 1 | UN | SIM | NAO | SIM | 30001-30473 |  |  |  |  | BREDEL | 10 | 29222
| 8933 | 46480 | LUZIÂNIA | AE-06-LU-2007-2611 | LUZIANIA | SETOR VIEGAS | AV. JÚLIO MEIRELES C/ AV. AEROPORTO, QD 40 LT 8 E 9, SETOR VIEGAS LUZIÂNIA | ETA E GRS LUZIÂNIA | ETA | 10380101 | 2020-07-20 | - | 2 | BOMBA | DOSADORA | [5 empty] | 1 | UN | SIM | NAO | SIM | 30001-30474 |  |  |  |  | BREDEL |  | 29200
| 8934 | 27084 | GOIÂNIA | AE-E09-GO-2906-0800 | GOIÂNIA | JOÃO LEITE | RUA QUINTA AVENIDA SETOR GOIANIA II - GOIANIA | ETA JAIME CAMARA | ETA | 12450053 | 2020-06-16 | 1 | 1 | MOTOR | INDUCAO | [5 empty] | 1 | UN | NAO | SIM | SIM | 30001-31313 |  | 5 CV | 1725 |  | WEG
| 8935 | 40761 | RIO VERDE | AE-08-RV-1507-1631 | RIO VERDE | CENTRAL | RUA 14 COM RUA 70, QD. 50, BAIRRO POPULAR | ETA CENTRAL - RIO VERDE | ETA | 11710017 | 2020-07-15 | 7 | 7 | BOMBA | DOSADORA | [5 empty] | 1 | UN | SIM | NAO | SIM | 30001-31434 |  |  |  |  | WATSON MARLOW | QDOS 30
| 8936 | 19022 | FORMOSA | AE-E06-PL-2307-0153 | PLANALTINA | FAZENDA BOM SUCESSO | NUCLEO RURAL AS MARGENS DF 128 PLANALTINA | CAPTAÇÃO DE ÁGUA BRUTA RIO MARANHÃO | ETA - CAPTAÇÃO - POÇO | 10300018 | 2020-07-03 | 1 | 1 | EQUIPAMENTO DE LABORATORIO | TURBIDIMETRO | [5 empty] | 1 | UN | SIM | NAO | SIM | 39001-25877 |  |  |  |  | POLICONTROL | AP2000 | 19022005
| 8937 | 38599 | PALMEIRAS DE GOIAS | AE-E11-PG-1908-0034 | PALMEIRAS DE GOIAS | PALMEIRAS DE GOIAS | RUA 10, ST JARDIM ATLÂNTICO | ETA DE PALMEIRAS DE GOIAS | ETA - EEAB - EEAT | 12070025 | 2020-08-11 | 2 | 2 | MOTOR | INDUCAO | [5 empty] | 1 | UN | SIM | NAO | SIM | 40001-08654 |  | 50 CV | 3555 |  | WEG
| 8938 | 38598 | PALMEIRAS DE GOIAS | AE-E11-PG-1908-0033 | PALMEIRAS DE GOIAS | PALMEIRAS DE GOIAS | RUA 10, ST JARDIM ATLÂNTICO | ETA DE PALMEIRAS DE GOIAS | ETA - EEAB - EEAT | 12070025 | 2020-08-11 | 2 | 2 | MOTOR | INDUCAO | [5 empty] | 1 | UN | SIM | NAO | SIM | 40001-08655 |  | 50 CV | 3555 |  | WEG
| 8939 | 26584 | GOIÂNIA | AE-E09-GO-2906-0307 | GOIÂNIA | JOÃO LEITE | AV. ESMERALDA QD.12 RECANTO DAS M.GERAIS | BOOSTER PAULO ESTRELA | BOOSTER | 12450058 | 2020-06-18 | 8 | 8 | MOTOR | INDUCAO | [5 empty] | 1 | UN | SIM | NAO | SIM | 40001-22658 |  | 7,5 CV | 1740 |  | WEG
| 8940 | 26583 | GOIÂNIA | AE-E09-GO-2906-0306 | GOIÂNIA | JOÃO LEITE | AV. ESMERALDA QD.12 RECANTO DAS M.GERAIS | BOOSTER PAULO ESTRELA | BOOSTER | 12450058 | 2020-06-18 | 8 | 8 | MOTOR | INDUCAO | [5 empty] | 1 | UN | SIM | NAO | SIM | 40001-22659 |  | 7,5 CV | 1740 |  | WEG
| 8941 | 30349 | GOIÂNIA | AE-E04-GO-2407-0046 | GOIÂNIA | GOIÂNIA | VIA 01 CONDOMINIO COSTA VERDE - GOIANIA | EEE COSTA VERDE | EEE | 12450030 | 2020-06-15 | - | 1 | MOTOR | INDUCAO | [5 empty] | 1 | UN | SIM | NAO | SIM | 40001-23449 |  | 5,5 CV | 1750 |  | SEW EURODRIVE
| 8942 | 30358 | GOIÂNIA | AE-E04-GO-2407-0055 | GOIÂNIA | GOIÂNIA | VIA 01 CONDOMINIO COSTA VERDE - GOIANIA | EEE COSTA VERDE | EEE | 12450030 | 2020-06-15 | - | 1 | GRUPO MOTO GERADOR | GERADOR DE ENERGIA | DIESEL |  |  |  |  | 1 | UN | SIM | NAO | SIM | 40001-23455 |  | 55 KVA |  |  | CUMMINS POWER GENERATION
| 8943 | 34056 | GRANDE GOIÂNIA | AE-E04-TR-0508-0275 | TRINDADE | MARIA MONTEIRO | RUA GARDENIAS APM 05 - TRINDADE | CR MARIA MONTEIRO | RAP - REL | 12440018 | 2020-07-21 | 8 | 9 | MOTOR | INDUCAO | [5 empty] | 1 | UN | SIM | NAO | SIM | 40001-23625 |  | 7,5 CV | 1740 |  | WEG
| 8944 | 33852 | GRANDE GOIÂNIA | AE-E04-TR-0508-0074 | TRINDADE | RESIDENCIAL MONTE CRISTO | AV M2 AREA VERDE QD 01 - MONTE CRISTO - TRINDADE | RESERVATÓRIO MONTE CRISTO | RAP - REL - EEAT | 12440036 | 2020-07-20 | 5 | 5 | MOTOR | INDUCAO | [5 empty] | 1 | UN | SIM | NAO | SIM | 40001-23626 |  | 3 CV | 1735 |  | WEG | 90L
| 8945 | 33853 | GRANDE GOIÂNIA | AE-E04-TR-0508-0075 | TRINDADE | RESIDENCIAL MONTE CRISTO | AV M2 AREA VERDE QD 01 - MONTE CRISTO - TRINDADE | RESERVATÓRIO MONTE CRISTO | RAP - REL - EEAT | 12440036 | 2020-07-20 | 5 | 5 | MOTOR | INDUCAO | [5 empty] | 1 | UN | SIM | NAO | SIM | 40001-23637 |  | 3 CV | 1735 |  | WEG | 90L
| 8946 | 30350 | GOIÂNIA | AE-E04-GO-2407-0047 | GOIÂNIA | GOIÂNIA | VIA 01 CONDOMINIO COSTA VERDE - GOIANIA | EEE COSTA VERDE | EEE | 12450030 | 2020-06-15 | - | 1 | MOTOR | INDUCAO | [5 empty] | 1 | UN | SIM | NAO | SIM | 40001-23844 |  | 5,5 CV | 1750 |  | SEW EURODRIVE
| 8947 | 34398 | GRANDE GOIÂNIA | AE-E04-TR-0508-0618 | TRINDADE | ETA ARROZAL | ZONA RURAL FAZENDA ARROZAL - TRINDADE | ETA SISTEMA ARROZAL TRINDADE | ETA | 12440012 | 2020-07-24 | 1 | 1 | MOTOR | INDUCAO | [5 empty] | 1 | UN | SIM | NAO | SIM | 40001-24587 |  | 3 CV | 1640
| 8948 | 34407 | GRANDE GOIÂNIA | AE-E04-TR-0508-0627 | TRINDADE | ETA ARROZAL | ZONA RURAL FAZENDA ARROZAL - TRINDADE | ETA SISTEMA ARROZAL TRINDADE | ETA | 12440012 | 2020-07-24 | 1 | 1 | MOTOR | INDUCAO | [5 empty] | 1 | UN | SIM | NAO | SIM | 40001-24593 |  | 5 CV
| 8949 | 51491 | LUZIÂNIA | AE-09-LU-1808-7622 | VALPARAISO DE GOIAS | VALPARAISO DE GOIAS | QD.147 BAIRRO JARDIM CÉU AZUL | POÇO 15/ELEVATÓRIO/RESERVATÓRIO | RAP - POÇO - EEAT | 10410077 | 2020-08-18 | 7 | 7 | MOTOR | INDUCAO | [5 empty] | 1 | UN | SIM | NAO | SIM | 40001-24602 |  | 5 CV
| 8950 | 51492 | LUZIÂNIA | AE-09-LU-1808-7623 | VALPARAISO DE GOIAS | VALPARAISO DE GOIAS | QD.147 BAIRRO JARDIM CÉU AZUL | POÇO 15/ELEVATÓRIO/RESERVATÓRIO | RAP - POÇO - EEAT | 10410077 | 2020-08-18 | 7 | 7 | MOTOR | INDUCAO | [5 empty] | 1 | UN | SIM | NAO | SIM | 40001-24604 |  | 5 CV
| 8951 | 54630 | PORANGATU | AE-E07-MI-1308-0089 | MINACU | MINAÇU | AV.BEIRA LAGO QD 24 LT.17 JD DOS IPÊS-MINAÇU/GO | ESTAÇÃO ELEVATÓRIA DE ESGOTO | EEE | 11890012 | 2020-08-05 | 4 | 4 | MOTOR | INDUCAO | [5 empty] | 1 | UN | SIM | NAO | SIM | 40001-25249 |  | 5 CV |  |  | SEW | FFS57DRE | 100L4
| 8952 | 35057 | GRANDE GOIÂNIA | AE-E04-GN-2507-0230 | GOIANIRA | NÚCLEO URBANO | RUA 07 COM RUA 01 QD A, PADRE PELAGIO - GOIANIRA | RESERVATÓRIO PADRE PELÁGIO | RAP - REL | 12390022 | 2020-07-10 | 2 | 7 | MOTOR | INDUCAO | [5 empty] | 1 | UN | SIM | NAO | SIM | 40001-25343 |  | 0,37 KW |  |  | NORD
| 8953 | 36736 | IPORA | AE-E15-JU-0408-0072 | JUSSARA | JUSSARA | RUA TUPI - JOSÉ BONIFÁCIO QD10-A, CENTRO | ETA DE JUSSARA | ETA | 10650016 | 2020-07-09 | 1 | 1 | EQUIPAMENTO DE LABORATORIO | COLORIMETRO | [5 empty] | 1 | UN | SIM | NAO | SIM | 40001-25854 |  |  |  |  | POLICONTROL | AQUACOLOR | 19022991
| 8954 | 8884 | APARECIDA DE GOIÂNIA | AE-E07-AG-2606-0054 | APARECIDA DE GOIÂNIA | INDEPENDÊNCIA MANSÕES | RUA EDUARDO CARDOSO GONÇALVES QD. 163 LT. 30 A 37 | ETA - REL - RAP - INDEPENDÊNCIA MANSÕES | ETA - REL - RAP - EEAT | 12330058 | 2020-06-03 | 1 | 1 | MOTOR | INDUCAO | [5 empty] | 1 | UN | SIM | NAO | SIM | 40001-26043 |  | 10 CV | 1160 |  | WEG
| 8955 | 8883 | APARECIDA DE GOIÂNIA | AE-E07-AG-2606-0053 | APARECIDA DE GOIÂNIA | INDEPENDÊNCIA MANSÕES | RUA EDUARDO CARDOSO GONÇALVES QD. 163 LT. 30 A 37 | ETA - REL - RAP - INDEPENDÊNCIA MANSÕES | ETA - REL - RAP - EEAT | 12330058 | 2020-06-03 | 1 | 1 | MOTOR | INDUCAO | [5 empty] | 1 | UN | SIM | NAO | SIM | 40001-26044 |  | 10 CV | 1160 |  | WEG
| 8956 | 8882 | APARECIDA DE GOIÂNIA | AE-E07-AG-2606-0052 | APARECIDA DE GOIÂNIA | INDEPENDÊNCIA MANSÕES | RUA EDUARDO CARDOSO GONÇALVES QD. 163 LT. 30 A 37 | ETA - REL - RAP - INDEPENDÊNCIA MANSÕES | ETA - REL - RAP - EEAT | 12330058 | 2020-06-03 | 1 | 1 | MOTOR | INDUCAO | [5 empty] | 1 | UN | SIM | NAO | SIM | 40001-26045 |  | 10 CV | 1160 |  | WEG
| 8957 | 24147 | OUVIDOR | AE-E15-PR-2608-0090 | PIRES DO RIO | PIRES DO RIO | FAZENDA LARANJAL | ETA PIRES DO RIO | ETA | 11590001 | 2020-07-30 | 5 | 5 | EQUIPAMENTO DE LABORATORIO | COLORIMETRO | [5 empty] | 1 | UN | SIM | NAO | SIM | 40001-27007 |  |  |  |  | POLICONTROL | AQUACOLOR | 19043151
| 8958 | 36017 | IPORA | AE-E15-IP-2207-0069 | IPORÁ | IPORÁ | AV. SÃO PAULO. Nº 201, BAIRRO MATO GROSSO | ETA DE IPORÁ | ETA - EEAB - EEAT | 10610005 | 2020-07-07 | 1 | 1 | MOTOR | INDUCAO | [5 empty] | 1 | UN | SIM | NAO | SIM | 40001-27031 |  | 0,38 KW | 1640 |  | NORD |  | 202412605-700
| 8959 | 34283 | GRANDE GOIÂNIA | AE-E04-TR-0508-0506 | TRINDADE | SISTEMA PONTAKAYANA | AV DAS PALMEIRAS QD 41 LT 22 PONTAKAYANA - TRINDADE | CR E POÇO PGB 41 PONTAKAYANA | REL - RAP - POÇO | 12440055 | 2020-07-23 | 5 | 6 | MOTOR | INDUCAO | [5 empty] | 1 | UN | SIM | NAO | SIM | 40001-27352 |  | 5,5 KW | 1760 |  | ABB
| 8960 | 46382 | LUZIÂNIA | AE-06-LU-2007-2513 | LUZIANIA | SETOR VIEGAS | AV. JÚLIO MEIRELES C/ AV. AEROPORTO, QD 40 LT 8 E 9, SETOR VIEGAS LUZIÂNIA | ETA E GRS LUZIÂNIA | ETA | 10380101 | 2020-07-20 | - | 2 | MOTOR | INDUCAO | [5 empty] | 1 | UN | NAO | SIM | SIM | 40001-28528 |  | 55 CV | 1779 |  | ABB | IMB3/IM1001 | 3G1C18440682130002
| 8961 | 16393 | CERES | AE-14-CE-2907-3445 | RUBIATABA | RUBIATABA | FAZENDA RIO NOVO - RUBIATABA - GO | EEAB 2 | EEAB | 11230004 | 2020-07-29 | 9 | 9 | MOTOR | INDUCAO | [5 empty] | 1 | UN | SIM | NAO | SIM | 40001-28540 |  | 175 CV | 1789 |  | MANHATAN | HJN 315S/144 | 2109144002
| 8962 | 16394 | CERES | AE-14-CE-2907-3446 | RUBIATABA | RUBIATABA | FAZENDA RIO NOVO - RUBIATABA - GO | EEAB 2 | EEAB | 11230004 | 2020-07-29 | 9 | 9 | MOTOR | INDUCAO | [5 empty] | 1 | UN | SIM | NAO | SIM | 40001-28541 |  | 175 CV | 1789 |  | MANHATAN | HJN 315S/144 | 2807145801
| 8963 | 48704 | LUZIÂNIA | AE-06-LU-0708-4835 | CRISTALINA | CRISTALINA | AV. KALED COSAC, 1118 CENTRO CRISTALINA | ETA AGÊNCIA CRISTALINA | ETA | 10370007 | 2020-08-07 | 1 | 1 | MOTOR | INDUCAO | [5 empty] | 1 | UN | SIM | NAO | SIM | 40001-30433 |  | 0,37 KW | 1640 |  | NORD | SK71 L/4 F | 32458092
| 8964 | 49206 | LUZIÂNIA | AE-04-LU-0308-5337 | SANTO ANTONIO DO DESCOBERTO | SANTO ANTONIO DO DESCOBERTO | FAZENDA CASTANHEIRA ZONA RURAL - SANTO ANTONIO DO DESCOBERTO | ETA, EEAT RERVATORIOS SANTO ANTONIO DO DESCOBERTO | ETA | 10400005 | 2020-08-03 | 1 | 1 | MOTOR | INDUCAO | [5 empty] | 1 | UN | SIM | NAO | SIM | 40001-30446 |  | 0,37 KW |  |  | NORD | SK71 L/4
| 8965 | 46485 | LUZIÂNIA | AE-06-LU-2007-2616 | LUZIANIA | SETOR VIEGAS | AV. JÚLIO MEIRELES C/ AV. AEROPORTO, QD 40 LT 8 E 9, SETOR VIEGAS LUZIÂNIA | ETA E GRS LUZIÂNIA | ETA | 10380101 | 2020-07-20 | - | 2 | MOTOR | INDUCAO | [5 empty] | 1 | UN | SIM | NAO | SIM | 40001-30448 |  | 0,37 KW | 1640 |  | NORD | SK71 L/4 F | 31385996
| 8966 | 48705 | LUZIÂNIA | AE-06-LU-0708-4836 | CRISTALINA | CRISTALINA | AV. KALED COSAC, 1118 CENTRO CRISTALINA | ETA AGÊNCIA CRISTALINA | ETA | 10370007 | 2020-08-07 | 1 | 1 | MOTOR | INDUCAO | [5 empty] | 1 | UN | SIM | NAO | SIM | 40001-30449 |  | 0,37 KW | 1640 |  | NORD | SK71 L/4 F | 31385998
| 8967 | 46484 | LUZIÂNIA | AE-06-LU-2007-2615 | LUZIANIA | SETOR VIEGAS | AV. JÚLIO MEIRELES C/ AV. AEROPORTO, QD 40 LT 8 E 9, SETOR VIEGAS LUZIÂNIA | ETA E GRS LUZIÂNIA | ETA | 10380101 | 2020-07-20 | - | 2 | MOTOR | INDUCAO | [5 empty] | 1 | UN | SIM | NAO | SIM | 40001-30450 |  | 0,37 KW | 1640 |  | NORD | SK71 L/4 F | 31386001
| 8968 | 32043 | GRANDE GOIÂNIA | AE-E08-BL-2107-0095 | BELA VISTA DE GOIAS | ARMANDO DE ANTÔNIO | RUA SANTO ANTÔNIO QD. 23 LT. 1, BELA VISTA DE GOIÁS | RESERVATÓRIOS ARMANDO DE ANTÔNIO | RAP - REL - EEAT | 12350001 | 2020-07-08 | 7 | 7 | MOTOR | INDUCAO | [5 empty] | 1 | UN | SIM | NAO | SIM | 40001-30980 |  | 10 CV | 1735 |  | WEG
| 8969 | 32042 | GRANDE GOIÂNIA | AE-E08-BL-2107-0094 | BELA VISTA DE GOIAS | ARMANDO DE ANTÔNIO | RUA SANTO ANTÔNIO QD. 23 LT. 1, BELA VISTA DE GOIÁS | RESERVATÓRIOS ARMANDO DE ANTÔNIO | RAP - REL - EEAT | 12350001 | 2020-07-08 | 7 | 7 | MOTOR | INDUCAO | [5 empty] | 1 | UN | SIM | NAO | SIM | 40001-30981 |  | 10 CV | 1735 |  | WEG
| 8970 | 14974 | CERES | AE-14-CE-1007-2021 | GOIANÉSIA | GOIANÉSIA | RUA 10 ENTRE AS RUAS 35 E 37, QD. 371, LT. 1 A 12 E 31 A 36, SUL - GOIANÉSIA - GO | EEAT ETA GOIANÉSIA | ETA | 11120020 | 2020-07-10 | 2 | 2 | MOTOR | INDUCAO | [5 empty] | 1 | UN | SIM | NAO | SIM | 40001-31711 |  | 75 CV | 1775 |  | WEG | 225S/M
| 8971 | 14973 | CERES | AE-14-CE-1007-2020 | GOIANÉSIA | GOIANÉSIA | RUA 10 ENTRE AS RUAS 35 E 37, QD. 371, LT. 1 A 12 E 31 A 36, SUL - GOIANÉSIA - GO | EEAT ETA GOIANÉSIA | ETA | 11120020 | 2020-07-10 | 2 | 2 | MOTOR | INDUCAO | [5 empty] | 1 | UN | SIM | NAO | SIM | 40001-31712 |  | 75 CV | 1775 |  | WEG | 225S/M
| 8972 | 47362 | LUZIÂNIA | AE-06-LU-3007-3493 | NOVO GAMA | NOVO GAMA (PEDREGAL) | CONJ 2HI AREA ESPECIAL S/N NOVO GAMA | RESERVATÓRIO E ESCRITÓRIO MOVO GAMA | RAP - REL - RSE - EEAT | 10420026 | 2020-07-30 | 4 | 2 | GRUPO MOTO GERADOR | GERADOR DE ENERGIA | [5 empty] | 1 | UN | NAO | SIM | SIM | 40001-32372 |  |  |  |  | BRG BRASIL GERADORES
| 8973 | 47361 | LUZIÂNIA | AE-06-LU-3007-3492 | NOVO GAMA | NOVO GAMA (PEDREGAL) | CONJ 2HI AREA ESPECIAL S/N NOVO GAMA | RESERVATÓRIO E ESCRITÓRIO MOVO GAMA | RAP - REL - RSE - EEAT | 10420026 | 2020-07-30 | 4 | 2 | GRUPO MOTO GERADOR | GERADOR DE ENERGIA | [5 empty] | 1 | UN | NAO | SIM | SIM | 40001-32527 |  |  |  |  | GENERAC | GTA251AI24B15T | 10522897390120
| 8974 | 56894 | PORANGATU | AE-E05-UR-1208-0161 | URUACU | URUAÇU | FAZENDA SANTANA ZONA RURAL URUAÇU-GO | ETA-POÇO DE CONTATO- EEAT- RESERVATÓRIOS | RESERVATÓRIO | 11980006 | 2020-08-04 | 2 | 2 | EQUIPAMENTO DE LABORATORIO | COLORIMETRO | [5 empty] | 1 | UN | SIM | NAO | SIM | 41001-12586 |  |  |  |  | POLICONTROL | AQUACOLOR
| 8975 | 13949 | CERES | AE-02-CE-607-0989 | CERES | RIO DAS ALMAS | ESQUINA DA RUA 06 C/ RUA FELIX FURGÊNCIA | ETA | ETA | 11100010 | 2020-07-06 | 1 | 4 | EQUIPAMENTO DE LABORATORIO | COLORIMETRO | [5 empty] | 1 | UN | SIM | NAO | SIM | 41001-25357 |  |  |  |  | POLICONTROL | AQUACOLOR
| 8976 | 5483 | ANÁPOLIS | AE-E03-AN-0207-0118 | ANAPOLIS | PIANCO | RUA VENEZUELA, 155 ST. JARDIM AMÉRICA ANÁPOLIS | GRS. GERÊNCIA REGIONAL DE ANÁPOLIS / ETA | ETA | 10960029 | 2020-06-08 | 1 | 1 | EQUIPAMENTO DE LABORATORIO | COLORIMETRO | [5 empty] | 1 | UN | SIM | NAO | SIM | 41001-25848 |  |  |  |  | POLICONTROL | AQUACOLOR | 80400079432 |  | LABORATÓRIO DE QUALIDADE
| 8977 | 5489 | ANÁPOLIS | AE-E14-VI-1707-0035 | VIANOPOLIS | VIANOPOLIS | RUA EUSEBIO DE OLIVEIRA- SETOR NAÇÕES VIANÁPOLIS- GO | ETA- VIANÁPOLIS | ETA | 11060003 | 2020-06-18 | 6 | 1 | EQUIPAMENTO DE LABORATORIO | COLORIMETRO | [5 empty] | 1 | UN | SIM | NAO | SIM | 41001-25849 |  |  |  |  | POLICONTROL | AQUACOLOR | 19023007
| 8978 | 6067 | APARECIDA DE GOIÂNIA | AE-E10-AP-1806-0044 | APARECIDA DE GOIÂNIA | MADRE GERMANA I | RUA MG 09 QD 50 | RES - EEAT MADRE GERMANA I | RES - EEAT | 12330077 | 2020-06-03 | 1 | 1 | EQUIPAMENTO DE LABORATORIO | COLORIMETRO | [5 empty] | 1 | UN | SIM | NAO | SIM | 41001-26991
| 8979 | 31128 | GOIÂNIA | AE-E04-GO-2407-0789 | GOIÂNIA | JOÃO LEITE | RUA QUINTA AVENIDA SETOR GOIANIA II - GOIANIA | ETA JAIME CAMARA | ETA | 12450053 | 16/06 À 17/06 | - | 1 | EQUIPAMENTO DE LABORATORIO | COLORIMETRO | [5 empty] | 1 | UN | SIM | NAO | SIM | 41001-26992 |  |  |  |  | POLICONTROL |  |  |  | SALA BIOLOGA ETA
| 8980 | 41618 | RIO VERDE | AE-08-RV-2207-2488 | RIO VERDE | CENTRAL | RUA 14 COM RUA 70, QD. 50, BAIRRO POPULAR | UTR ETA E ESCRITÓRIO CENTRAL - SISTEMA RIO VERDE | ETA | 11710018 | 2020-07-22 | 1 | 1 | EQUIPAMENTO DE LABORATORIO | COLORIMETRO | [5 empty] | 1 | UN | SIM | NAO | SIM | 41001-27004 |  |  |  |  | POLICONTROL | AQUACOLOR
| 8981 | 27819 | GOIÂNIA | AE-E10-GO-1706-0682 | GOIÂNIA | GOIÂNIA | AV. PERIMETRAL NORTE SETOR GOIÂNIA 2 | ETE - DR HÉLIO SEIXO DE BRITTO | ETE | 12450012 | 2020-06-09 | - | 3 | EQUIPAMENTO DE LABORATORIO | ESTUFA | [5 empty] | 1 | UN | SIM | NAO | SIM | 45001-12600 |  |  |  |  | QUIMIS
| 8982 | 7946 | SANTA HELENA | AE-E11-AC-1407-0181 | ACREÚNA | ACREUNA | CÓRREGO VEREDÃO | CAPTAÇÃO/ ETA ACREÚNA | ETA - EEAT - RET | 12130008 | 2020-06-24 | 9 | 9 | CLORADOR | CLORADOR | [5 empty] | 1 | UN | SIM | NAO | SIM | 50001-25748 |  |  |  | 5 KG/DIA | KOPAGUA | [6 empty] | sim
| 8983 | 19012 | FORMOSA | AE-E06-PL-2307-0143 | PLANALTINA | FAZENDA BOM SUCESSO | NUCLEO RURAL AS MARGENS DF 128 PLANALTINA | CAPTAÇÃO DE ÁGUA BRUTA RIO MARANHÃO | ETA - CAPTAÇÃO - POÇO | 10300018 | 2020-07-03 | 1 | 1 | EQUIPAMENTO DE LABORATORIO | APARELHO LAVA-OLHOS | [5 empty] | 1 | UN | SIM | NAO | SIM | 50001-26760
| 8984 | 19294 | FORMOSA | AE-E03-MM-2906-0535 | MAMBAI | MAMBAI | RUA FILOGONIO JOAQUIM DA COSTA S/N | ETA MAMBAI | ETA - RAP - REL | 10290004 | 2020-06-29 | 1 | 2 | BOMBA | DOSADORA | [5 empty] | 1 | UN | SIM | NAO | SIM | 50001-28716 |  |  |  |  | FLUID FEEDER |  | FFCL 5974
| 8985 | 34499 | GRANDE GOIÂNIA | AE-E04-TR-0508-0718 | TRINDADE | ETA ARROZAL | ZONA RURAL FAZENDA ARROZAL - TRINDADE | ETA SISTEMA ARROZAL TRINDADE | ETA | 12440012 | 2020-07-24 | 1 | 1 | CLORADOR | CLORADOR | [5 empty] | 1 | UN | SIM | NAO | SIM | 50001-28724
| 8986 | 48746 | LUZIÂNIA | AE-06-LU-0708-4877 | CRISTALINA | CRISTALINA | AV. KALED COSAC, 1118 CENTRO CRISTALINA | ETA AGÊNCIA CRISTALINA | ETA | 10370007 | 2020-08-07 | 1 | 1 | CLORADOR | CLORADOR | [5 empty] | 1 | UN | SIM | NAO | SIM | 50001-31659 |  |  |  |  | KOPAGUA | LP | 15/093
| 8987 | 8487 | ANÁPOLIS | AE-E06-AN-2406-0343 | ANAPOLIS | PIANCO | RUA VENEZUELA, 155 ST. JARDIM AMÉRICA ANÁPOLIS | GRS. GERÊNCIA REGIONAL DE ANÁPOLIS / ETA | ETA | 10960029 | 2020-06-10 | 1 | 1 | INDICADOR DE VAZAO | INDICADOR DE VAZAO | [5 empty] | 1 | UN | SIM | NAO | SIM | 58001-31939 |  |  |  |  | ROSEMOUNT | 8732EMR2A4M4 | 14941620
| 8988 | 8483 | ANÁPOLIS | AE-E14-AN-1006-0124 | ANAPOLIS | PIANCO | RUA EDNA DE OLIVEIRA FARIA, 01 - BAIRRO MARACANÃ - ANÁPOLIS - GO | CENTRO DE RESERVAÇÃO MATINHA | RSE | 10960088 | 2020-06-10 | 2 | 2 | INDICADOR DE VAZAO | INDICADOR DE VAZAO | [5 empty] | 1 | UN | SIM | NAO | SIM | 58001-31940
| 8989 | 8831 | SANTA HELENA | AE-E11-SH-1507-0184 | SANTA HELENA DE GOIAS | SANTA HELENA DE GOIAS | AV. NOSSA SENHORA DAS GRAÇAS | ETA DE SANTA HELENA DE GOIAS | ETA - RSE - REL - RAP - EEAT | 12190005 | 2020-06-22 | 5 | 5 | MEDIDOR | MACROMEDIDOR |  |  |  | 150 MM |  | 1 | UN | SIM | NAO | SIM | 58001-31941 |  |  |  | 80 M³/H
| 8990 | 8830 | SANTA HELENA | AE-E11-SH-1507-0181 | SANTA HELENA DE GOIAS | SANTA HELENA DE GOIAS | AV. NOSSA SENHORA DAS GRAÇAS | ETA DE SANTA HELENA DE GOIAS | ETA - RSE - REL - RAP - EEAT | 12190005 | 2020-06-22 | 5 | 5 | MEDIDOR | MACROMEDIDOR |  |  |  | 150 MM |  | 1 | UN | SIM | NAO | SIM | 58001-31942 |  |  |  | 80 M³/H
| 8991 | 51397 | LUZIÂNIA | AE-09-LU-1708-7528 | CIDADE OCIDENTAL | CIDADE OCIDENTAL | RUA SQ. 21 QD 05 | RESERVATÓRIO/ POÇO/ ELEVATÓRIA/ ETA | ETA | 10360022 | 2020-08-17 | 1 | 1 | GRUPO MOTO GERADOR | GERADOR DE ENERGIA | [5 empty] | 1 | UN | NAO | SIM | SIM | 60001-32360 | [5 empty] | AG1025MT20AIBIST |  |  | EMBALADO
| 8992 | 15091 | CERES | AE-14-CE-1307-2138 | GOIANÉSIA | GOIANÉSIA | FAZENDA CALÇÃO DE COURO - GOIANÉSIA - GO | EEE FINAL | EEE | 11120009 | 2020-07-13 | 6 | 6 | GRUPO MOTO GERADOR | GERADOR DE ENERGIA | [5 empty] | 1 | UN | NAO | SIM | SIM | 60001-32509
| 8993 | 31166 | GOIÂNIA | AE-E04-GO-2407-0827 | GOIÂNIA | JOÃO LEITE | RUA QUINTA AVENIDA SETOR GOIANIA II - GOIANIA | ETA JAIME CAMARA | ETA | 12450053 | 16/06 À 17/06 | - | 1 | COMPRESSOR DE AR | COMPRESSOR DE AR | [5 empty] | 1 | UN | SIM | NAO | SIM | 66001-29339 |  | 3 HP |  |  | WAP | L2400 |  |  | ALMOXARIFADO
| 8994 | 8867 | APARECIDA DE GOIÂNIA | AE-E10-AP-1706-0150 | APARECIDA DE GOIÂNIA | TIRADENTES | RUA 35 QD J4 | ESTAÇÃO DE PRÉ TRATAMENTO TIRADENTES | RAP | 12330039 | 2020-06-05 | 7 | 7 | MOTOR | INDUCAO | [5 empty] | 1 | UN | SIM | NAO | SIM | 14001-103657 |  | 0,75 CV |  |  | WEG | 71 | 1046427176
| 8995 | 6949 | INHUMAS | AE-E14-IN-3006-0935 | INHUMAS | INHUMAS | AV. ARAGUAIA ESQ COM RUA TORQUATO - VILA SÃO JOSÉ - INHUMAS - GO | CR VILA SÃO JOSÉ REL/RST1/RST2/ALMOXARIFADO | RSE - EEAT | 12250002 | 2020-06-30 | - | 1 | BOMBA | CENTRIFUGA | [5 empty] | 1 | UN | NAO | SIM | SIM | 20001-125532 |  |  | 1750 | 130 M³/H | KSB |  |  |  | 16 M.C.A.
| 8996 | 6950 | INHUMAS | AE-E14-IN-3006-0936 | INHUMAS | INHUMAS | AV. ARAGUAIA ESQ COM RUA TORQUATO - VILA SÃO JOSÉ - INHUMAS - GO | CR VILA SÃO JOSÉ REL/RST1/RST2/ALMOXARIFADO | RSE - EEAT | 12250002 | 2020-06-30 | - | 1 | BOMBA | CENTRIFUGA | [5 empty] | 1 | UN | NAO | SIM | SIM | 20001-125535 |  |  | 1750 | 130 M³/H | KSB |  |  |  | 16 M.C.A.
| 8997 | 6057 | APARECIDA DE GOIÂNIA | AE-E10-AP-1806-0043 | APARECIDA DE GOIÂNIA | MADRE GERMANA I | RUA MG 09 QD 50 | RES - EEAT MADRE GERMANA I | RES - EEAT | 12330077 | 2020-06-03 | 1 | 1 | EQUIPAMENTO DE LABORATORIO | TURBIDIMETRO | [5 empty] | 1 | UN | SIM | NAO | SIM | 39001-125886
| 8998 | 10407 | MORRINHOS | AE-E12-PJ-0607-0161 | PIRACANJUBA | PIRACANJUBA I | FAZENDA SÃO MATEUS - ZONA RURAL | ETE - SÃO MATEUS | ETE | 11380004 | 2020-06-23 | 3 | 3 | PAINEL | QUADRO DE COMANDO | [5 empty] | 1 | UN | SIM | NAO | SIM | 14041 2000
| 8999 | 5 | APARECIDA DE GOIÂNIA | AE-00-AG-0206-918 | APARECIDA DE GOIÂNIA | LAJES | RUA BENEDITO BATISTA DE TOLEDO, QD 6 LT 2 SETOR CENTRAL | RESERVATÓRIO SETOR CENTRAL | REL - RSE | 12330046 | 2020-06-02 | 2 | 2 | EDIFICACAO | EDIFICACAO ABAIXO DO RESERVATORIO | COBERTURA DE LAJE | ALVENARIA | CASA | 7,0 M X 6,0 M X 2,20 M |  | 1 | UN | SIM | NAO | SIM | - | [7 empty] | 42 M²
| 9000 | 6 | APARECIDA DE GOIÂNIA | AE-00-AG-0206-919 | APARECIDA DE GOIÂNIA | LAJES | RUA BENEDITO BATISTA DE TOLEDO, QD 6 LT 2 SETOR CENTRAL | RESERVATÓRIO SETOR CENTRAL | REL - RSE | 12330046 | 2020-06-02 | 2 | 2 | EDIFICACAO | EDIFICACAO DE ESCRITORIO E ALMOXARIFADO 2 PAVIMENTOS | COBERTURA DE LAJE | ALVENARIA | CASA | 10,0 M X 6,5 M X 2,20 M |  | 1 | UN | SIM | NAO | SIM | - | [7 empty] | 65 M²
| 9001 | 8 | APARECIDA DE GOIÂNIA | AE-00-AG-0206-926 | APARECIDA DE GOIÂNIA | LAJES | RUA BENEDITO BATISTA DE TOLEDO, QD 6 LT 2 SETOR CENTRAL | RESERVATÓRIO SETOR CENTRAL | REL - RSE | 12330046 | 2020-06-02 | 2 | 2 | RESERVATORIO | RESERVATORIO SEMI ENTERRADO METALICO | DIAMETRO 12 M; ALTURA 4,5 M |  |  | 12,0 M X 12,0 M | 500 M³ | 1 | UN | SIM | NAO | SIM | -
| 9002 | 9 | APARECIDA DE GOIÂNIA | AE-00-AG-0206-927 | APARECIDA DE GOIÂNIA | LAJES | RUA BENEDITO BATISTA DE TOLEDO, QD 6 LT 2 SETOR CENTRAL | RESERVATÓRIO SETOR CENTRAL | REL - RSE | 12330046 | 2020-06-02 | 2 | 2 | RESERVATORIO | RESERVATORIO SEMI ENTERRADO METALICO | DIAMETRO 12 M; ALTURA 4,5 M |  |  | 12,0 M X 12,0 M | 500 M³ | 1 | UN | SIM | NAO | SIM | -
| 9003 | 10 | APARECIDA DE GOIÂNIA | AE-00-AG-0206-928 | APARECIDA DE GOIÂNIA | LAJES | RUA BENEDITO BATISTA DE TOLEDO, QD 6 LT 2 SETOR CENTRAL | RESERVATÓRIO SETOR CENTRAL | REL - RSE | 12330046 | 2020-06-02 | 2 | 2 | RESERVATORIO | RESERVATORIO ELEVADO DE CONCRETO | DIAMETRO 8 M; ALTURA 4 M |  |  | 8,0 M X 8,0 M | 200 M³ | 1 | UN | SIM | NAO | SIM | -
| 9004 | 15 | APARECIDA DE GOIÂNIA | AE-03-AG-0206-803 | APARECIDA DE GOIÂNIA | INDEPENDÊNCIA MANSÕES | RUA 15 DE NOVEMBRO, Q.26, JARDIM MONTE CRISTO | REL JARDIM MONTE CRISTO | REL | 12330036 | 2020-06-02 | 4 | 4 | RESERVATORIO | RESERVATORIO ELEVADO DE CONCRETO | LARGURA 11 M; COMPRIMENTO 3 M |  |  | 11,0 M X 11,0 M | 200 M³ | 1 | UN | SIM | NAO | SIM | -
| 9005 | 16 | APARECIDA DE GOIÂNIA | AE-03-AG-0206-900 | APARECIDA DE GOIÂNIA | TIRADENTES | RUA ANTONIO LOURENÇO RIBEIRO - BAIRRO TIRADENTES | POÇO 9 TIRADENTES | POÇO | 12330044 | 2020-06-02 | 1 | 1 | POCO | POCO ARTESIANO | [5 empty] | 1 | UN | SIM | NAO | SIM | -
| 9006 | 18 | APARECIDA DE GOIÂNIA | AE-03-AG-0306-1063 | APARECIDA DE GOIÂNIA | SISTEMA MEIA PONTE | RUA ECOATU QD18 LT12 | RAP CARDOSO | RAP | 12330057 | 2020-06-03 | 7 | 16 | RESERVATORIO | RESERVATORIO APOIADO DE CONCRETO | DIAMETRO 39 M; ALTURA 5 M |  |  | 39, 0 M X92,0 M | 5000 M³ | 1 | UN | SIM | NAO | SIM | -
| 9007 | 19 | APARECIDA DE GOIÂNIA | AE-03-AG-0306-1173 | APARECIDA DE GOIÂNIA | TIRADENTES | RUA GERALDO F. BRITO C/ RUA IRINEIA INDEPENDÊNCIA | POÇO PBG-77 TIRADENTES | POÇO | 12330060 | 2020-06-03 | 2 | 2 | POCO | POCO ARTESIANO | [5 empty] | 1 | UN | SIM | NAO | SIM | -
| 9008 | 20 | APARECIDA DE GOIÂNIA | AE-03-AG-0306-782 | APARECIDA DE GOIÂNIA | TIRADENTES | RUA 12 (PESQUE E PAGUE 2 IRMÃOS) | POÇO 7 TIRADENTES | POÇO | 12330034 | 2020-06-03 | 5 | 5 | POCO | POCO ARTESIANO | [5 empty] | 1 | UN | SIM | NAO | SIM | -
| 9009 | 23 | APARECIDA DE GOIÂNIA | AE-03-AG-0306-794 | APARECIDA DE GOIÂNIA | TIRADENTES | RUA 12 C/ 47 | POÇO 8 TIRADENTES | POÇO | 12330035 | 2020-06-03 | 4 | 4 | POCO | POCO ARTESIANO | [5 empty] | 1 | UN | SIM | NAO | SIM | -
| 9010 | 24 | APARECIDA DE GOIÂNIA | AE-03-AG-0306-808 | APARECIDA DE GOIÂNIA | TIRADENTES | RUA 21 DE ABRIL C/ GERALDO DE BRITO | POÇO 129 TIRANDENTES | POÇO | 12330037 | 2020-06-03 | 3 | 3 | POCO | POCO ARTESIANO | [5 empty] | 1 | UN | SIM | NAO | SIM | -
| 9011 | 25 | APARECIDA DE GOIÂNIA | AE-03-AG-0306-818 | APARECIDA DE GOIÂNIA | TIRADENTES | RUA 27 JD TIRADENTES | POÇO 3 TIRADENTES | POÇO | 12330038 | 2020-06-03 | 6 | 6 | POCO | POCO ARTESIANO | [5 empty] | 1 | UN | SIM | NAO | SIM | -
| 9012 | 32 | APARECIDA DE GOIÂNIA | AE-03-AG-0306-958 | APARECIDA DE GOIÂNIA | LAJES | RUA DAS FLORES, 158 JARDIM CRISTAL | RAP SANTO ANDRÉ | RAP | 12330049 | 2020-06-03 | 1 | 1 | RESERVATORIO | RESERVATORIO APOIADO METALICO | DIAMETRO 15 M; ALTURA 6 M |  |  | 15,0 M X 15,0 M | 1000 M³ | 1 | UN | SIM | NAO | SIM | -
| 9013 | 35 | APARECIDA DE GOIÂNIA | AE-03-AG-0506-530 | APARECIDA DE GOIÂNIA | TIRADENTES | AV CENTRAL ESQ COM C3 LT11 E 12 | REL - RAP- ETA TIRADENTES | REL - RAP - ETA | 12330014 | 2020-06-05 | 10 | 10 | RESERVATORIO | RESERVATORIO APOIADO METALICO | DIAMETRO 24 M; ALTURA 3 M |  |  | 24,0 M X 24,0 M | 1000 M³ | 1 | UN | SIM | NAO | SIM | -
| 9014 | 40 | APARECIDA DE GOIÂNIA | AE-04-AG-0406-855 | APARECIDA DE GOIÂNIA | VILLAGE JEQUITIBA | RUA 05, CHACARA 402, RESIDENCIAL VILLAGE BELA VISTA, CHACARA SÃO PEDRO | POÇO - VILLAGE JEQUITIBA PVBV-01 | POÇO | 12330040 | 2020-06-04 | 2 | 2 | POCO | POCO ARTESIANO | [5 empty] | 1 | UN | SIM | NAO | SIM | -
| 9015 | 48 | APARECIDA DE GOIÂNIA | AE-06-AG-0706-891 | APARECIDA DE GOIÂNIA | SISTEMA MEIA PONTE | RUA M QUADRA 35 AREA B | RAP MORADA DOS PÁSSAROS | RAP | 12330043 | 2020-06-07 | 1 | 1 | EDIFICACAO | EDIFICACAO DO RESERVATORIO | COBERTURA DE LAJE | ALVENARIA | CASA | 12, 0 M X 4,0 M X 2,20 M |  | 1 | UN | SIM | NAO | SIM | - | [7 empty] | 48 M²
| 9016 | 50 | APARECIDA DE GOIÂNIA | AE-06-AG-0706-896 | APARECIDA DE GOIÂNIA | SISTEMA MEIA PONTE | RUA M QUADRA 35 AREA B | RAP MORADA DOS PÁSSAROS | RAP | 12330043 | 2020-06-07 | 1 | 1 | RESERVATORIO | RESERVATORIO APOIADO METALICO | DIAMETRO 24 M; ALTURA 6 M |  |  | 23, 0 M X 23,0 M | 3000 M³ | 1 | UN | SIM | NAO | SIM | -
| 9017 | 55 | APARECIDA DE GOIÂNIA | AE-07-AG-0206-492 | APARECIDA DE GOIÂNIA | INDEPENDÊNCIA MANSÕES | AV. 15 DE NOVEMBRO QUADRA 07 LOTE 19/20 - BAIRRO JARDIM MONTE CRISTO | RAP - REL - MONTE CRISTO | RAP - REL | 12330011 | 2020-06-02 | 1 | 1 | EDIFICACAO | EDIFICACAO DOS RESERVATORIOS | COBERTURA DE LAJE | ALVENARIA | CASA | 6,5 M X 6,5 M X 2,20 M |  | 1 | UN | SIM | NAO | SIM | - | [7 empty] | 42,25 M²
| 9018 | 56 | APARECIDA DE GOIÂNIA | AE-07-AG-0206-499 | APARECIDA DE GOIÂNIA | INDEPENDÊNCIA MANSÕES | AV. 15 DE NOVEMBRO QUADRA 07 LOTE 19/20 - BAIRRO JARDIM MONTE CRISTO | RAP - REL - MONTE CRISTO | RAP - REL | 12330011 | 2020-06-02 | 1 | 1 | RESERVATORIO | RESERVATORIO ELEVADO DE CONCRETO | DIAMETRO 13 M; ALTURA 3 M |  |  | 13,0 M X 13,0 M | 200 M³ | 1 | UN | SIM | NAO | SIM | -
| 9019 | 57 | APARECIDA DE GOIÂNIA | AE-07-AG-0206-500 | APARECIDA DE GOIÂNIA | INDEPENDÊNCIA MANSÕES | AV. 15 DE NOVEMBRO QUADRA 07 LOTE 19/20 - BAIRRO JARDIM MONTE CRISTO | RAP - REL - MONTE CRISTO | RAP - REL | 12330011 | 2020-06-02 | 1 | 1 | RESERVATORIO | RESERVATORIO APOIADO DE CONCRETO | DIAMETRO 16,5 M; ALTURA 2,5 M |  |  | 17,0 M X 17,0 M | 500 M³ | 1 | UN | SIM | NAO | SIM | -
| 9020 | 139 | ITUMBIARA | AE-E00-IT-1006-0602 | ITUMBIARA | PARQUE DOS BURITIS III | AVENIDA DOUTOR CELSO MAEDA | EEAT -REL BURITI III | EEAT - REL | 11460004 | 2020-06-10 | 4 | 4 | EDIFICACAO | CAIXA DE ABRIGO DO RESERVATORIO |  | ALVENARIA | ABERTO | 4,10 M x 2,0 M x 2,4 M |  | 1 | UN | SIM | NAO | SIM | - | [7 empty] | 8,2 M²
| 9021 | 146 | ITUMBIARA | AE-E00-IT-1006-0609 | ITUMBIARA | PARQUE DOS BURITIS III | AVENIDA DOUTOR CELSO MAEDA | EEAT -REL BURITI III | EEAT - REL | 11460004 | 2020-06-10 | 4 | 4 | RESERVATORIO | RESERVATORIO ELEVADO DE CONCRETO | DIAMETRO 7 M; ALTURA 5 M |  |  | 7,0 M X 7,0 M | 200 M³ | 1 | UN | SIM | NAO | SIM | -
| 9022 | 147 | ITUMBIARA | AE-E00-IT-1006-0610 | ITUMBIARA | PARQUE DOS BURITIS III | AVENIDA DOUTOR CELSO MAEDA | EEAT -REL BURITI III | EEAT - REL | 11460004 | 2020-06-10 | 4 | 4 | RESERVATORIO | RESERVATORIO ELEVADO METALICO | DIAMETRO 3,5 M; ALTURA 5 M |  |  | 3,5 M X 3,5 M | 50 M³ | 1 | UN | SIM | NAO | SIM | -
| 9023 | 153 | ITUMBIARA | AE-E00-IT-1006-0628 | ITUMBIARA | CARAMURU | RUA SEBASTIÃO INÁCIO SOUZA Q.0 LOTE 01. NOSSA SENHORA DA SAÚDE | REL CARAMURU | REL | 11460001 | 2020-06-10 | 1 | 1 | RESERVATORIO | RESERVATORIO ELEVADO DE CONCRETO | DIAMETRO 5 M; ALTURA 5 M |  |  | 5,0 M X 5,0 M | 100 M³ | 1 | UN | SIM | NAO | SIM | -
| 9024 | 160 | ITUMBIARA | AE-E00-IT-1006-0641 | ITUMBIARA | CASTORINA | AV. DOS EUCALÍPTOS, Nº 199 BR 452 - SETOR INDUSTRIAL | RAP CASTORINA | RAP | 11460002 | 2020-06-10 | 2 | 2 | RESERVATORIO | RESERVATORIO SEMI ENTERRADO METALICO | DIAMETRO 21 M; ALTURA 4 M |  |  | 21,0 M X 21,0 M | 1500 M³ | 1 | UN | SIM | NAO | SIM | -
| 9025 | 169 | ITUMBIARA | AE-E00-IT-1006-0652 | ITUMBIARA | PORTAL DOS YPÊS | RUA JERÔNIMO GOMES Nº 707 - BAIRRO PORTAL DOS YPÊS | REL PORTAL DOS YPÊS | REL | 11460003 | 2020-06-10 | 3 | 3 | RESERVATORIO | RESERVATORIO ELEVADO METALICO | DIAMETRO 3,5 M; ALTURA 3 M |  |  | 3,5 M X 3,5 M | 50 M³ | 1 | UN | SIM | NAO | SIM | -
| 9026 | 178 | SANTA HELENA | AE-E00-MA-0307-0008 | MAURILÂNDIA | MAURILÂNDIA | RUA PRIMAVERA Q01 LT01 - NOSSA SENHORA GUIA - MAURILÂNDIA - GO | RESERVATÓRIO DE MAURILÂNDIA | EEAT - RAP - REL | 12160002 | 2020-06-25 | 2 | 2 | EDIFICACAO | EDIFICACAO DE ABRIGO DE QUADRO | COBERTURA DE LAJE | ALVENARIA | ABRIGO | 1,10 M X 1,40 M X 1,70 M |  | 1 | UN | SIM | NAO | SIM | - | [7 empty] | 1,54 M²
| 9027 | 179 | SANTA HELENA | AE-E00-MA-0307-0009 | MAURILÂNDIA | MAURILÂNDIA | RUA PRIMAVERA Q01 LT01 - NOSSA SENHORA GUIA - MAURILÂNDIA - GO | RESERVATÓRIO DE MAURILÂNDIA | EEAT - RAP - REL | 12160002 | 2020-06-25 | 2 | 2 | EDIFICACAO | EDIFICACAO DE ABRIGO DE QUADRO | COBERTURA DE LAJE | ALVENARIA | ABRIGO | 1,10 M X 1,40 M X 1,70 M |  | 1 | UN | SIM | NAO | SIM | - | [7 empty] | 1,54 M²
| 9028 | 180 | SANTA HELENA | AE-E00-MA-0307-0010 | MAURILÂNDIA | MAURILÂNDIA | RUA PRIMAVERA Q01 LT01 - NOSSA SENHORA GUIA - MAURILÂNDIA - GO | RESERVATÓRIO DE MAURILÂNDIA | EEAT - RAP - REL | 12160002 | 2020-06-25 | 2 | 2 | EDIFICACAO | EDIFICACAO DE ABRIGO DE QUADRO | COBERTURA DE LAJE | ALVENARIA | ABRIGO | 1,60 M X 1,60 M X 2,00 M |  | 1 | UN | SIM | NAO | SIM | - | [7 empty] | 2,56 M²
| 9029 | 181 | SANTA HELENA | AE-E00-MA-0307-0011 | MAURILÂNDIA | MAURILÂNDIA | RUA PRIMAVERA Q01 LT01 - NOSSA SENHORA GUIA - MAURILÂNDIA - GO | RESERVATÓRIO DE MAURILÂNDIA | EEAT - RAP - REL | 12160002 | 2020-06-25 | 2 | 2 | EDIFICACAO | EDIFICACAO DE ABRIGO DE QUADRO | COBERTURA DE LAJE | ALVENARIA | ABRIGO | 1,40 M X 1,50 M X 2,20 M |  | 1 | UN | SIM | NAO | SIM | - | [7 empty] | 2,1 M²
| 9030 | 186 | SANTA HELENA | AE-E00-MA-0307-0016 | MAURILÂNDIA | MAURILÂNDIA | RUA PRIMAVERA Q01 LT01 - NOSSA SENHORA GUIA - MAURILÂNDIA - GO | RESERVATÓRIO DE MAURILÂNDIA | EEAT - RAP - REL | 12160002 | 2020-06-25 | 2 | 2 | RESERVATORIO | RESERVATORIO ELEVADO DE CONCRETO | DIAMETRO 6,8 M; ALTURA 5,5 M |  |  | 6,8 M X 6,8 M | 200 M³ | 1 | UN | SIM | NAO | SIM | -
| 9031 | 187 | SANTA HELENA | AE-E00-MA-0307-0017 | MAURILÂNDIA | MAURILÂNDIA | RUA PRIMAVERA Q01 LT01 - NOSSA SENHORA GUIA - MAURILÂNDIA - GO | RESERVATÓRIO DE MAURILÂNDIA | EEAT - RAP - REL | 12160002 | 2020-06-25 | 2 | 2 | RESERVATORIO | RESERVATORIO APOIADO DE CONCRETO | DIAMETRO 13 M; ALTURA 4 M |  |  | 13 M X 13 M | 500 M³ | 1 | UN | SIM | NAO | SIM | -
| 9032 | 188 | SANTA HELENA | AE-E00-MA-0307-0035 | MAURILÂNDIA | MAURILÂNDIA | RUA GENIVAL APOLINARIO DANTAS- MAURILÂNDIA - GO | RESERVATÓRIO MAURILÂNDIA | REL | 12160003 | 2020-06-25 | 9 | 3 | EDIFICACAO | EDIFICACAO DO ABRIGO QUADRO DE COMANDO | COBERTURA DE LAJE | ALVENARIA | ABRIGO | 1,60 M X 1,50 M X 2,2 M |  | 1 | UN | SIM | NAO | SIM | - | [7 empty] | 2,4 M²
| 9033 | 193 | SANTA HELENA | AE-E00-MA-0307-0040 | MAURILÂNDIA | MAURILÂNDIA | RUA GENIVAL APOLINARIO DANTAS- MAURILÂNDIA - GO | RESERVATÓRIO MAURILÂNDIA | REL | 12160003 | 2020-06-25 | 9 | 3 | RESERVATORIO | RESERVATORIO ELEVADO METALICO | DIAMETRO 3,4 M; ALTURA 6 M |  |  | 3,40 M X 3,40 M | 50 M³ | 1 | UN | SIM | NAO | SIM | -
| 9034 | 194 | SANTA HELENA | AE-E00-MA-0307-0044 | MAURILÂNDIA | MAURILÂNDIA | AVENIDA ELZA DO AMOR DIVINO, 04 - MAURILÂNDIA - GO | ETA DE MAURILÂNDIA | ETA - EEAT - RAP | 12160004 | 2020-06-25 | 10 | 4 | EDIFICACAO | EDIFICACAO 2 PAVIMENTOS DA ETA | COBERTURA DE LAJE | ALVENARIA | CASA | (3,80 M X 7,0 M)+(3,20 M X 6,00 M) |  | 1 | UN | SIM | NAO | SIM | - | [7 empty] | 46,2 M²
| 9035 | 196 | SANTA HELENA | AE-E00-MA-0307-0046 | MAURILÂNDIA | MAURILÂNDIA | AVENIDA ELZA DO AMOR DIVINO, 04 - MAURILÂNDIA - GO | ETA DE MAURILÂNDIA | ETA - EEAT - RAP | 12160004 | 2020-06-25 | 10 | 4 | EDIFICACAO | EDIFICACAO DA EEAT | COBERTURA DE LAJE | ALVENARIA | CASA | 10,00 M X 6,00 M X 6,00 M |  | 1 | UN | SIM | NAO | SIM | - | [7 empty] | 60 M²
| 9036 | 197 | SANTA HELENA | AE-E00-MA-0307-0047 | MAURILÂNDIA | MAURILÂNDIA | AVENIDA ELZA DO AMOR DIVINO, 04 - MAURILÂNDIA - GO | ETA DE MAURILÂNDIA | ETA - EEAT - RAP | 12160004 | 2020-06-25 | 10 | 4 | SISTEMA DE ESGOTO SANITARIO | FOSSA SEPTICA | [5 empty] | 1 | UN | SIM | NAO | SIM | -
| 9037 | 202 | SANTA HELENA | AE-E00-MA-0307-0087 | MAURILÂNDIA | MAURILÂNDIA | AVENIDA ELZA DO AMOR DIVINO, 04 - MAURILÂNDIA - GO | ETA DE MAURILÂNDIA | ETA - EEAT - RAP | 12160004 | 2020-06-25 | 10 | 4 | ESTRUTURA | CANAL DE CHEGADA AGUA BRUTA | CAIXA EM ALVENARIA; ESTRUTURA PARA AGUA | CONCRETO | ABERTO | 9,00 M X 1,5 M X 1,5 M | 20 M³ | 1 | UN | SIM | NAO | SIM | - | [8 empty] | CANAL DE AGUA BRUTA
| 9038 | 203 | SANTA HELENA | AE-E00-MA-0307-0089 | MAURILÂNDIA | MAURILÂNDIA | AVENIDA ELZA DO AMOR DIVINO, 04 - MAURILÂNDIA - GO | ETA DE MAURILÂNDIA | ETA - EEAT - RAP | 12160004 | 2020-06-25 | 10 | 4 | ESTRUTURA | TANQUE EM CONCRETO FLOCULADOR | CAIXA EM ALVENARIA; ESTRUTURA PARA AGUA | CONCRETO | TANQUE | (7,00 M X 2,00 M X 3,00 M)+(8,30 M X 2,00 M X 3,00 M) | 92 M³ | 1 | UN | SIM | NAO | SIM | - | [8 empty] | AREA DE FLOCULAÇÃO
| 9039 | 204 | SANTA HELENA | AE-E00-MA-0307-0090 | MAURILÂNDIA | MAURILÂNDIA | AVENIDA ELZA DO AMOR DIVINO, 04 - MAURILÂNDIA - GO | ETA DE MAURILÂNDIA | ETA - EEAT - RAP | 12160004 | 2020-06-25 | 10 | 4 | ESTRUTURA | TANQUE EM CONCRETO DECANTADOR | CAIXA DE ALVENARIA COM CALHA VERTEDOURA | CONCRETO | TANQUE | 10,0 M X 4,1 M X 3,0 M | 123 M³ | 2 | UN | SIM | NAO | SIM | - | [8 empty] | AREA DE DECANTAÇÃO
| 9040 | 205 | SANTA HELENA | AE-E00-MA-0307-0091 | MAURILÂNDIA | MAURILÂNDIA | AVENIDA ELZA DO AMOR DIVINO, 04 - MAURILÂNDIA - GO | ETA DE MAURILÂNDIA | ETA - EEAT - RAP | 12160004 | 2020-06-25 | 10 | 4 | ESTRUTURA | TANQUE EM CONCRETO DECANTADOR | CAIXA DE ALVENARIA COM CALHA VERTEDOURA | CONCRETO | TANQUE | 10,0 M X 6,5 M X 3,0 M | 195 M³ | 1 | UN | SIM | NAO | SIM | - | [8 empty] | AREA DE DECANTAÇÃO
| 9041 | 206 | SANTA HELENA | AE-E00-MA-0307-0092 | MAURILÂNDIA | MAURILÂNDIA | AVENIDA ELZA DO AMOR DIVINO, 04 - MAURILÂNDIA - GO | ETA DE MAURILÂNDIA | ETA - EEAT - RAP | 12160004 | 2020-06-25 | 10 | 4 | ESTRUTURA | TANQUE EM CONCRETO PARA FILTRO | CAIXA EM ALVENARIA; ESTRUTURA PARA AGUA | CONCRETO | TANQUE | 2,30 M X 2,0 M X 3,0 M | 13,80 M³ | 5 | UN | SIM | NAO | SIM | - | [8 empty] | AREA DE FILTRAGEM
| 9042 | 207 | SANTA HELENA | AE-E00-MA-0307-0100 | MAURILÂNDIA | MAURILÂNDIA | AVENIDA ELZA DO AMOR DIVINO, 04 - MAURILÂNDIA - GO | ETA DE MAURILÂNDIA | ETA - EEAT - RAP | 12160004 | 2020-06-25 | 10 | 4 | RESERVATORIO | RESERVATORIO APOIADO DE CONCRETO | DIAMETRO 9 M; ALTURA 3,3 M |  |  | 9,0 M X 9,0 M | 200 M³ | 1 | UN | SIM | NAO | SIM | -
| 9043 | 210 | SANTA HELENA | AE-E00-QU-0307-0003 | QUIRINÓPOLIS | QUIRINÓPOLIS | AV JOAQUIM TIMOTEO DE PAULA - CENTRO - QUIRINOPOLIS -GO | RES PRIMAVERA/MORUMBI | RSE | 12180001 | 2020-06-24 | 1 | 1 | SISTEMA DE ESGOTO SANITARIO | FOSSA SEPTICA | [5 empty] | 1 | UN | SIM | NAO | SIM | -
| 9044 | 219 | SANTA HELENA | AE-E00-QU-0307-0012 | QUIRINÓPOLIS | QUIRINÓPOLIS | AV JOAQUIM TIMOTEO DE PAULA - CENTRO - QUIRINOPOLIS -GO | RES PRIMAVERA/MORUMBI | RSE | 12180001 | 2020-06-24 | 1 | 1 | RESERVATORIO | RESERVATORIO SEMI ENTERRADO DE CONCRETO | DIAMETRO 20 M; ALTURA 4 M |  |  | 20,0 M X 20,0 M | 1000 M³ | 1 | UN | SIM | NAO | SIM | -
| 9045 | 220 | SANTA HELENA | AE-E00-QU-0307-0013 | QUIRINÓPOLIS | QUIRINÓPOLIS | AV JOAQUIM TIMOTEO DE PAULA - CENTRO - QUIRINOPOLIS -GO | RES PRIMAVERA/MORUMBI | RSE | 12180001 | 2020-06-24 | 1 | 1 | RESERVATORIO | RESERVATORIO SEMI ENTERRADO DE CONCRETO | DIAMETRO 13 M; ALTURA 4 M |  |  | 13,0 M X 13,0 M | 600 M³ | 1 | UN | SIM | NAO | SIM | -
| 9046 | 221 | SANTA HELENA | AE-E00-QU-0307-0014 | QUIRINÓPOLIS | QUIRINÓPOLIS | AV JOAQUIM TIMOTEO DE PAULA - CENTRO - QUIRINOPOLIS -GO | RES PRIMAVERA/MORUMBI | RSE | 12180001 | 2020-06-24 | 1 | 1 | RESERVATORIO | RESERVATORIO SEMI ENTERRADO DE CONCRETO | LARGURA 10 M; COMPRIMENTO 10 M |  |  | 10 M X 10 M X 4,0 M | 400 M³ | 1 | UN | SIM | NAO | SIM | -
| 9047 | 222 | SANTA HELENA | AE-E00-QU-0307-0021 | QUIRINÓPOLIS | QUIRINÓPOLIS | AV JOAQUIM TIMOTEO DE PAULA - CENTRO - QUIRINOPOLIS -GO | BOOSTER PRIMAVERA | BOOSTER | 12180002 | 2020-06-24 | 1 | 2 | EDIFICACAO | EDIFICACAO BOOSTER PRIMAVERA | COBERTURA DE TELHAS FIBROCIMENTO | ALVENARIA | CASA | 6,0 MX 4,2 M M X 4,0 M |  | 1 | UN | SIM | NAO | SIM | - | [7 empty] | 25,2 M²
| 9048 | 223 | SANTA HELENA | AE-E00-QU-0307-0033 | QUIRINÓPOLIS | QUIRINÓPOLIS | AV JOAQUIM TIMOTEO DE PAULA - CENTRO - QUIRINOPOLIS -GO | BOOSTER MORUMBI | BOOSTER | 12180003 | 2020-06-24 | 1 | 3 | EDIFICACAO | EDIFICACAO BOOSTER MORUMBI | COBERTURA DE TELHAS FIBROCIMENTO | ALVENARIA | CASA | 6,0 M X 4,2 M X 4,0 M |  | 1 | UN | SIM | NAO | SIM | - | [7 empty] | 25,2 M²
| 9049 | 224 | SANTA HELENA | AE-E00-QU-0307-0043 | QUIRINÓPOLIS | QUIRINÓPOLIS | FAZENDA DA CONFUSÃO DO RIO PRETO - QUIRINOPOLIS -GO | ETA - FAZENDA DA CONFUSÃO DO RIO PRETO | ETA - EEAB - EEAT - REL | 12180004 | 2020-06-24 | 4 | 4 | ESTRUTURA | CANAL DA CAIXA DE AREIA COM COBERTURA | COBERTURA DE FIBROCIMENTO | CONCRETO | CANAL | 1,8 M X 6,0 M X 10 M | 108 M³ | 1 | UN | SIM | NAO | SIM | - | [7 empty] | 36 M² | CAIXA DE AREIA APÓS CAPTAÇÃO DE AGUA
| 9050 | 225 | SANTA HELENA | AE-E00-QU-0307-0044 | QUIRINÓPOLIS | QUIRINÓPOLIS | FAZENDA DA CONFUSÃO DO RIO PRETO - QUIRINOPOLIS -GO | ETA - FAZENDA DA CONFUSÃO DO RIO PRETO | ETA - EEAB - EEAT - REL | 12180004 | 2020-06-24 | 4 | 4 | EDIFICACAO | EDIFICACAO DA ESTACAO DE TRATAMENTO | COBERTURA DE LAJE | ALVENARIA | CASA | (20 M X 5,0M) + (4,5M X 12M) + (13M X 6,0M) + (4,0M X 4,0M) + (4,6M X 15M) |  | 1 | UN | SIM | NAO | SIM | - | [7 empty] | 320 M²
| 9051 | 226 | SANTA HELENA | AE-E00-QU-0307-0045 | QUIRINÓPOLIS | QUIRINÓPOLIS | FAZENDA DA CONFUSÃO DO RIO PRETO - QUIRINOPOLIS -GO | ETA - FAZENDA DA CONFUSÃO DO RIO PRETO | ETA - EEAB - EEAT - REL | 12180004 | 2020-06-24 | 4 | 4 | EDIFICACAO | EDIFICACAO DA CASA DE BOMBA | COBERTURA DE TELHAS FIBROCIMENTO | ALVENARIA | CASA | 6,0 M X 4,0 M X 2,3 M |  | 1 | UN | SIM | NAO | SIM | - | [7 empty] | 24 M²
| 9052 | 228 | SANTA HELENA | AE-E00-QU-0307-0047 | QUIRINÓPOLIS | QUIRINÓPOLIS | FAZENDA DA CONFUSÃO DO RIO PRETO - QUIRINOPOLIS -GO | ETA - FAZENDA DA CONFUSÃO DO RIO PRETO | ETA - EEAB - EEAT - REL | 12180004 | 2020-06-24 | 4 | 4 | SISTEMA DE ESGOTO SANITARIO | FOSSA SEPTICA | [5 empty] | 1 | UN | SIM | NAO | SIM | -
| 9053 | 233 | SANTA HELENA | AE-E00-QU-0307-0097 | QUIRINÓPOLIS | QUIRINÓPOLIS | FAZENDA DA CONFUSÃO DO RIO PRETO - QUIRINOPOLIS -GO | ETA - FAZENDA DA CONFUSÃO DO RIO PRETO | ETA - EEAB - EEAT - REL | 12180004 | 2020-06-24 | 4 | 4 | POCO | POCO DE CONTATO | ESTRUTUTURA PARA CONTATO DA AGUA | ALVENARIA |  | 3,00 M X 3,00 M |  | 1 | UN | SIM | NAO | SIM | -
| 9054 | 234 | SANTA HELENA | AE-E00-QU-0307-0099 | QUIRINÓPOLIS | QUIRINÓPOLIS | FAZENDA DA CONFUSÃO DO RIO PRETO - QUIRINOPOLIS -GO | ETA - FAZENDA DA CONFUSÃO DO RIO PRETO | ETA - EEAB - EEAT - REL | 12180004 | 2020-06-24 | 4 | 4 | ESTRUTURA | CANAL DE CHEGADA AGUA BRUTA | CAIXA EM ALVENARIA; ESTRUTURA PARA AGUA | CONCRETO | CANAL | 32 M X 1,5 M X 1,8 M | 86 M³ | 1 | UN | SIM | NAO | SIM | - | [7 empty] | 48 M² | ENTRADA DA AGUA BRUTA
| 9055 | 235 | SANTA HELENA | AE-E00-QU-0307-0101 | QUIRINÓPOLIS | QUIRINÓPOLIS | FAZENDA DA CONFUSÃO DO RIO PRETO - QUIRINOPOLIS -GO | ETA - FAZENDA DA CONFUSÃO DO RIO PRETO | ETA - EEAB - EEAT - REL | 12180004 | 2020-06-24 | 4 | 4 | ESTRUTURA | TANQUE EM CONCRETO FLOCULADOR | CAIXA EM ALVENARIA; ESTRUTURA PARA AGUA | CONCRETO | TANQUE | 1,10 M X 15 M X 3,0 M | 51,75 M³ | 3 | UN | SIM | NAO | SIM | - | [7 empty] | 16,5 M² | AREA DO FLOCULADOR
| 9056 | 236 | SANTA HELENA | AE-E00-QU-0307-0102 | QUIRINÓPOLIS | QUIRINÓPOLIS | FAZENDA DA CONFUSÃO DO RIO PRETO - QUIRINOPOLIS -GO | ETA - FAZENDA DA CONFUSÃO DO RIO PRETO | ETA - EEAB - EEAT - REL | 12180004 | 2020-06-24 | 4 | 4 | ESTRUTURA | TANQUE EM CONCRETO DECANTADOR | CAIXA DE ALVENARIA COM CALHA VERTEDOURA | CONCRETO | TANQUE | 4,0 M X 15 M X 3,0 M | 180 M³ | 4 | UN | SIM | NAO | SIM | - | [7 empty] | 60 M² | AREA DO DECANTADOR
| 9057 | 237 | SANTA HELENA | AE-E00-QU-0307-0103 | QUIRINÓPOLIS | QUIRINÓPOLIS | FAZENDA DA CONFUSÃO DO RIO PRETO - QUIRINOPOLIS -GO | ETA - FAZENDA DA CONFUSÃO DO RIO PRETO | ETA - EEAB - EEAT - REL | 12180004 | 2020-06-24 | 4 | 4 | ESTRUTURA | TANQUE EM CONCRETO PARA FILTRO | CAIXA EM ALVENARIA; ESTRUTURA PARA AGUA | CONCRETO | TANQUE | 2,2 M X 5,0 M X 3,0 M | 33 M³ | 4 | UN | SIM | NAO | SIM | - | [7 empty] | 11 M² | AREA DE FILTRO
| 9058 | 238 | SANTA HELENA | AE-E00-QU-0307-0107 | QUIRINÓPOLIS | QUIRINÓPOLIS | FAZENDA DA CONFUSÃO DO RIO PRETO - QUIRINOPOLIS -GO | ETA - FAZENDA DA CONFUSÃO DO RIO PRETO | ETA - EEAB - EEAT - REL | 12180004 | 2020-06-24 | 4 | 4 | COMPORTA | COMPORTA GUILHOTINA |  |  |  | 1,0 M X 2,0 M |  | 1 | UN | SIM | NAO | SIM | -
| 9059 | 239 | SANTA HELENA | AE-E00-QU-0307-0108 | QUIRINÓPOLIS | QUIRINÓPOLIS | FAZENDA DA CONFUSÃO DO RIO PRETO - QUIRINOPOLIS -GO | ETA - FAZENDA DA CONFUSÃO DO RIO PRETO | ETA - EEAB - EEAT - REL | 12180004 | 2020-06-24 | 4 | 4 | BARRAGEM | BARRAGEM DE NIVEL DE CONCRETO COM VERTEDOURO |  |  |  | 16,00 M X 2,00 M |  | 1 | UN | SIM | NAO | SIM | -
| 9060 | 240 | SANTA HELENA | AE-E00-QU-0307-0113 | QUIRINÓPOLIS | QUIRINÓPOLIS | FAZENDA DA CONFUSÃO DO RIO PRETO - QUIRINOPOLIS -GO | ETA - FAZENDA DA CONFUSÃO DO RIO PRETO | ETA - EEAB - EEAT - REL | 12180004 | 2020-06-24 | 4 | 4 | RESERVATORIO | RESERVATORIO ELEVADO DE CONCRETO | DIAMETRO 5 M; ALTURA 4,5 M |  |  | 5,0 M X 5,0 M | 80 M³ | 1 | UN | SIM | NAO | SIM | -
| 9061 | 241 | SANTA HELENA | AE-E00-QU-0307-0116 | QUIRINÓPOLIS | QUIRINÓPOLIS | FAZENDA DA CONFUSÃO DO RIO PRETO - QUIRINOPOLIS -GO | ETA - FAZENDA DA CONFUSÃO DO RIO PRETO | ETA - EEAB - EEAT - REL | 12180004 | 2020-06-24 | 4 | 4 | POCO | POCO ARTESIANO | PGB-118 |  |  |  |  | 1 | UN | SIM | NAO | SIM | -
| 9062 | 242 | SANTA HELENA | AE-E00-QU-0307-0117 | QUIRINÓPOLIS | QUIRINÓPOLIS | AVENIDA LEOCADIO DE SOUZA REIS S/N - JARDIM PRIMAVERA - QUIRINOPOLIS - GO | RESERVATÓRIO PRIMAVERA | REL | 12180005 | 2020-06-24 | 3 | 5 | EDIFICACAO | EDIFICACAO DE ABRIGO DO QUADRO | COBERTURA DE LAJE | ALVENARIA | ABRIGO | 1,40 M X 1,40 M X 1,90 M |  | 1 | UN | SIM | NAO | SIM | - | [7 empty] | 1,96 M²
| 9063 | 248 | SANTA HELENA | AE-E00-QU-0307-0123 | QUIRINÓPOLIS | QUIRINÓPOLIS | AVENIDA LEOCADIO DE SOUZA REIS S/N - JARDIM PRIMAVERA - QUIRINOPOLIS - GO | RESERVATÓRIO PRIMAVERA | REL | 12180005 | 2020-06-24 | 3 | 5 | RESERVATORIO | RESERVATORIO ELEVADO DE CONCRETO | DIAMETRO 8 M; ALTURA 5 M |  |  | 8,0 M X 8,0 M | 200 M³ | 1 | UN | SIM | NAO | SIM | -
| 9064 | 249 | SANTA HELENA | AE-E00-QU-0307-0128 | QUIRINÓPOLIS | QUIRINÓPOLIS | RUA MOGNO Q41 LT01 - MORUMBI - QUIRINOPOLIS - GO | RESERVATÓRIO MORUMBI | RAP - REL - EEAT | 12180006 | 2020-06-24 | 4 | 6 | EDIFICACAO | EDIFICACAO DO QUADRO DE COMANDO | COBERTURA DE LAJE | ALVENARIA | ABRIGO | 1,10 M X 1,60 M X 2,0 M |  | 1 | UN | SIM | NAO | SIM | - | [7 empty] | 1,6 M²
| 9065 | 258 | SANTA HELENA | AE-E00-QU-0307-0137 | QUIRINÓPOLIS | QUIRINÓPOLIS | RUA MOGNO Q41 LT01 - MORUMBI - QUIRINOPOLIS - GO | RESERVATÓRIO MORUMBI | RAP - REL - EEAT | 12180006 | 2020-06-24 | 4 | 6 | RESERVATORIO | RESERVATORIO ELEVADO DE CONCRETO | DIAMETRO 4 M; ALTURA 4 M |  |  | 4,0 M X 4,0 M | 50 M³ | 1 | UN | SIM | NAO | SIM | -
| 9066 | 259 | SANTA HELENA | AE-E00-QU-0307-0138 | QUIRINÓPOLIS | QUIRINÓPOLIS | RUA MOGNO Q41 LT01 - MORUMBI - QUIRINOPOLIS - GO | RESERVATÓRIO MORUMBI | RAP - REL - EEAT | 12180006 | 2020-06-24 | 4 | 6 | RESERVATORIO | RESERVATORIO APOIADO DE CONCRETO | DIAMETRO 9 M; ALTURA 3,5 M |  |  | 9,0 M X 9,0 M | 200 M³ | 1 | UN | SIM | NAO | SIM | -
| 9067 | 268 | SANTA HELENA | AE-E00-QU-0307-0165 | QUIRINÓPOLIS | QUIRINÓPOLIS | RUA ALTINA MALAQUIAS Q09 LT01, PORTAL DO LAGO - QUIRINOPOLIS - GO | RESERVATÓRIO PORTAL DO LAGO | RAP - REL - EEAT | 12180007 | 2020-06-24 | 5 | 7 | RESERVATORIO | RESERVATORIO ELEVADO METALICO | DIAMETRO 3,5 M; ALTURA 5 M |  |  | 3,5 M X 3,5 M | 50 M³ | 1 | UN | SIM | NAO | SIM | -
| 9068 | 269 | SANTA HELENA | AE-E00-QU-0307-0166 | QUIRINÓPOLIS | QUIRINÓPOLIS | RUA ALTINA MALAQUIAS Q09 LT01, PORTAL DO LAGO - QUIRINOPOLIS - GO | RESERVATÓRIO PORTAL DO LAGO | RAP - REL - EEAT | 12180007 | 2020-06-24 | 5 | 7 | RESERVATORIO | RESERVATORIO APOIADO METALICO | DIAMETRO 7 M; ALTURA 5 M |  |  | 7,5 M X 7,5 M | 200 M³ | 1 | UN | SIM | NAO | SIM | -
| 9069 | 282 | ANÁPOLIS | AE-E02-AN-2406-0001 | ANAPOLIS | PIANCO | AV PERIMETRAL QD M LOTE 02 CONJUNTO ANAVILLE | CR 39 A -1 | REL | 10960001 | 2020-06-10 | 1 | 1 | EDIFICACAO | PAINEL DE AUTOMACAO |  | ALVENARIA | CASA | 1,45 x 8,45 |  | 1 | UN | SIM | NAO | SIM | - | [7 empty] | 12,25 M²
| 9070 | 287 | ANÁPOLIS | AE-E02-AN-2406-0006 | ANAPOLIS | PIANCO | AV PERIMETRAL QD M LOTE 02 CONJUNTO ANAVILLE | CR 39 A -1 | REL | 10960001 | 2020-06-10 | 1 | 1 | RESERVATORIO | RESERVATORIO ELEVADO DE CONCRETO | DIAMETRO 3,50 M; ALTURA 10,00 M |  |  | 3,50 X 3,50 | 100 M³ | 1 | UN | SIM | NAO | SIM | -
| 9071 | 288 | ANÁPOLIS | AE-E02-AN-2406-0012 | ANAPOLIS | PIANCO | RUA AV - 3 QD 5 LOTE 21 - RESIDENCIAL | CR R 39 RAP 39 -1 | RAP - EEAT | 10960002 | 2020-06-10 | 2 | 2 | EDIFICACAO | MOTORES |  | ALVENARIA | CASA | 3,40 x 3,45 |  | 1 | UN | SIM | NAO | SIM | - | [7 empty] | 11,73 M²
| 9072 | 293 | ANÁPOLIS | AE-E02-AN-2406-0017 | ANAPOLIS | PIANCO | RUA AV - 3 QD 5 LOTE 21 - RESIDENCIAL | CR R 39 RAP 39 -1 | RAP - EEAT | 10960002 | 2020-06-10 | 2 | 2 | RESERVATORIO | RESERVATORIO APOIADO DE CONCRETO | DIAMETRO 7,00 M; ALTURA 4,00 M |  |  | 7,00 X 7,00 | 100 M³ | 1 | UN | SIM | NAO | SIM | -
| 9073 | 295 | ANÁPOLIS | AE-E02-AN-2406-0033 | ANAPOLIS | PIANCO | RUA A SETOR GRANJA SANTO ANTÔNIO | CR R 10 A | REL | 10960003 | 2020-06-10 | 3 | 3 | EDIFICACAO | PAINEL DE AUTOMOCAO |  | ALVENARIA | ABRIGO | 1,20 x 0,65 |  | 1 | UN | SIM | NAO | SIM | - | [7 empty] | 0,78 M²
| 9074 | 300 | ANÁPOLIS | AE-E02-AN-2406-0038 | ANAPOLIS | PIANCO | RUA A SETOR GRANJA SANTO ANTÔNIO | CR R 10 A | REL | 10960003 | 2020-06-10 | 3 | 3 | RESERVATORIO | RESERVATORIO ELEVADO METALICO | DIAMETRO 2,00 M; ALTURA 6,00 M |  |  | 2,00 X 2,00 | 20 M³ | 1 | UN | SIM | NAO | SIM | -
| 9075 | 306 | ANÁPOLIS | AE-E02-AN-2406-0047 | ANAPOLIS | PIANCO | RUA CASTELO BRANCO ESQ COM AV BRASIL QD 10 LT 15 BAIRRO VILA RICA | CR R11 - TESOURO | REL - RAP - EEAT | 10960004 | 2020-06-10 | 4 | 4 | RESERVATORIO | RESERVATORIO ELEVADO DE CONCRETO | DIAMETRO 2,70 M; ALTURA 6,00 M |  |  | 2,70 X 2,70 | 20 M³ | 1 | UN | SIM | NAO | SIM | -
| 9076 | 307 | ANÁPOLIS | AE-E02-AN-2406-0048 | ANAPOLIS | PIANCO | RUA CASTELO BRANCO ESQ COM AV BRASIL QD 10 LT 15 BAIRRO VILA RICA | CR R11 - TESOURO | REL - RAP - EEAT | 10960004 | 2020-06-10 | 4 | 4 | RESERVATORIO | RESERVATORIO APOIADO DE CONCRETO | DIAMETRO 4,00 M; ALTURA 5,00 M |  |  | 6,00 X 6,00 | 70 M³ | 1 | UN | SIM | NAO | SIM | -
| 9077 | 308 | ANÁPOLIS | AE-E02-AN-2406-0062 | ANAPOLIS | PIANCO | RUA L02 QD03 LOTE 01 RESIDENCIAL FLOR DO CERRADO | CR 42 | REL - RAP | 10960005 | 2020-06-10 | 5 | 5 | EDIFICACAO | EDIFICACAO |  | ALVENARIA | CASA | 3,70 x 3,95 |  | 1 | UN | SIM | NAO | SIM | - | [7 empty] | 14,61 M² | NÃO POSSUI OS EQUIPAMENTO
| 9078 | 314 | ANÁPOLIS | AE-E02-AN-2406-0068 | ANAPOLIS | PIANCO | RUA L02 QD03 LOTE 01 RESIDENCIAL FLOR DO CERRADO | CR 42 | REL - RAP | 10960005 | 2020-06-10 | 5 | 5 | RESERVATORIO | RESERVATORIO APOIADO DE CONCRETO | DIAMETRO 8,00 M; ALTURA 4,00 M |  |  | 8,00 X 8,00 | 150 M³ | 1 | UN | SIM | NAO | SIM | -
| 9079 | 315 | ANÁPOLIS | AE-E02-AN-2406-0069 | ANAPOLIS | PIANCO | RUA L02 QD03 LOTE 01 RESIDENCIAL FLOR DO CERRADO | CR 42 | REL - RAP | 10960005 | 2020-06-10 | 5 | 5 | RESERVATORIO | RESERVATORIO ELEVADO METALICO | DIAMETRO 4,00 M; ALTURA 7,00 M |  |  | 4,00 X 4,00 | 50 M³ | 1 | UN | SIM | NAO | SIM | -
| 9080 | 324 | ANÁPOLIS | AE-E02-AN-2406-0085 | ANAPOLIS | PIANCO | AV. PRESIDENTE VARGAS ESQ. COM AV PIRINEUS E AV ILHA FORMOSA | CR 21 | REL - RAP | 10960006 | 2020-06-10 | 6 | 6 | RESERVATORIO | RESERVATORIO APOIADO METALICO | DIAMETRO 6,00 M; ALTURA 7,00 M |  |  | 6,00 X 6,00 | 200 M³ | 1 | UN | SIM | NAO | SIM | -
| 9081 | 335 | ANÁPOLIS | AE-E02-AN-2406-0100 | ANAPOLIS | PIANCO | RUA MAURICIO SANTOS VELOSO QD 03 LOTE 18 A 21 FLOR DE LIZ | CR R 12 - 1 | REL - RAP | 10960007 | 2020-06-10 | 8 | 8 | RESERVATORIO | RESERVATORIO ELEVADO METALICO | DIAMETRO 3,20 M; ALTURA 7,00 M |  |  | 3,30 X 3,30 | 50 M³ | 1 | UN | SIM | NAO | SIM | -
| 9082 | 336 | ANÁPOLIS | AE-E02-AN-2406-0101 | ANAPOLIS | PIANCO | RUA MAURICIO SANTOS VELOSO QD 03 LOTE 18 A 21 FLOR DE LIZ | CR R 12 - 1 | REL - RAP | 10960007 | 2020-06-10 | 8 | 8 | RESERVATORIO | RESERVATORIO APOIADO METALICO | DIAMETRO 6,00 M; ALTURA 7,00 M |  |  | 6,00 X 6,00 | 200 M³ | 1 | UN | SIM | NAO | SIM | -
| 9083 | 350 | ANÁPOLIS | AE-E02-AN-2406-0120 | ANAPOLIS | PIANCO | RESIDENCIAL ANDER RUA QUILOMBO QD 01 LT 37 JARDIM PALMARES | CR - BAIRRO DE LOURDES | RAP - EEAT | 10960008 | 2020-06-10 | 9 | 9 | RESERVATORIO | RESERVATORIO APOIADO DE CONCRETO | DIAMETRO 27,00 M; ALTURA 5,00 M |  |  | 27,00 X 27,00 | 2500 M³ | 1 | UN | SIM | NAO | SIM | -
| 9084 | 351 | ANÁPOLIS | AE-E02-AN-2406-0121 | ANAPOLIS | PIANCO | RESIDENCIAL ANDER RUA QUILOMBO QD 01 LT 37 JARDIM PALMARES | CR - BAIRRO DE LOURDES | RAP - EEAT | 10960008 | 2020-06-10 | 9 | 9 | RESERVATORIO | RESERVATORIO APOIADO DE CONCRETO | DIAMETRO 27,00 M; ALTURA 5,00 M |  |  | 27,00 X 27,00 | 2500 M³ | 1 | UN | SIM | NAO | SIM | -
| 9085 | 454 | ANÁPOLIS | AE-E02-SI-0707-0001 | SILVANIA | DISTRITO DE SILVÂNIA | AV. SANTO ANTÔNIO BAIRRO DAS PEDRINHAS | EEE - 01 | EEE | 11050010 | 2020-06-18 | 1 | 1 | EDIFICACAO | PAINEL DE AUTOMACAO |  | ALVENARIA | CASA | 3,00 x 3,00 |  | 1 | UN | SIM | NAO | SIM | - | [7 empty] | 9 M²
| 9086 | 461 | ANÁPOLIS | AE-E02-SI-0707-0008 | SILVANIA | DISTRITO DE SILVÂNIA | AV. SANTO ANTÔNIO BAIRRO DAS PEDRINHAS | EEE - 01 | EEE | 11050010 | 2020-06-18 | 1 | 1 | ESTRUTURA | CAIXA DE ENTRADA - POCO SUCCAO - PULMAO |  |  |  | 18,00 X 5,00 |  | 1 | UN | SIM | NAO | SIM | -
| 9087 | 462 | ANÁPOLIS | AE-E02-SI-0707-0019 | SILVANIA | DISTRITO DE SILVÂNIA | RUA DO BEM-TE-VI, QD 06, LT 10, SÃO JUDAS TADEUS | EEE - 02 | EEE | 11050011 | 2020-06-18 | 2 | 2 | EDIFICACAO | PAINEL DE AUTOMACAO |  | ALVENARIA | COBERTURA | 3,00 x 3,00 |  | 1 | UN | SIM | NAO | SIM | - | [7 empty] | 9 M²
| 9088 | 469 | ANÁPOLIS | AE-E02-SI-0707-0026 | SILVANIA | DISTRITO DE SILVÂNIA | RUA DO BEM-TE-VI, QD 06, LT 10, SÃO JUDAS TADEUS | EEE - 02 | EEE | 11050011 | 2020-06-18 | 2 | 2 | ESTRUTURA | CAIXA DE ENTRADA - POCO SUCCAO - PULMAO |  |  |  | 5,00 X 1,10 |  | 1 | UN | SIM | NAO | SIM | -
| 9089 | 477 | ANÁPOLIS | AE-E02-SI-0707-0041 | SILVANIA | DISTRITO DE SILVÂNIA | RUA SANTA INÊS QF 47, LT 01. BAIRRO NOSSO SR DO BONFIM | EEE - 03 | EEE | 11050012 | 2020-06-18 | 3 | 3 | ESTRUTURA | CAIXA DE ENTRADA - POCO SUCCAO - PULMAO |  |  |  | 2,00 X 10,00 |  | 1 | UN | SIM | NAO | SIM | -
| 9090 | 486 | ANÁPOLIS | AE-E02-SI-0707-0057 | SILVANIA | DISTRITO DE SILVÂNIA | FAZENDA VICTORIANO | EEE4/ETE | ETE | 11050013 | 2020-06-18 | 4 | 4 | ESTRUTURA | CAIXA DE ENTRADA - POCO SUCCAO - PULMAO |  |  |  | 20,00 X 50,00 |  | 1 | UN | SIM | NAO | SIM | -
| 9091 | 496 | ANÁPOLIS | AE-E02-SI-1806-0342 | SILVANIA | DISTRITO DE SILVÂNIA | RUA DO BEM-TE-VI, QD 06, LT 10, SÃO JUDAS TADEUS | EEE - 02 | EEE | 11050011 | 2020-06-18 | 2 | 2 | COMPORTA | COMPORTA GUILHOTINA |  |  |  | 1,0 M X 2,0 M |  | 1 | UN | SIM | NAO | SIM | -
| 9092 | 497 | ANÁPOLIS | AE-E02-SI-1806-0344 | SILVANIA | DISTRITO DE SILVÂNIA | FAZENDA VICTORIANO | EEE4/ETE | ETE | 11050013 | 2020-06-18 | 4 | 4 | LAGOA | LAGOA FACULTATIVA | A |  |  | 285,0 M X 70,0 M X 2,0 M |  | 1 | UN | SIM | NAO | SIM | -
| 9093 | 498 | ANÁPOLIS | AE-E02-SI-1806-0345 | SILVANIA | DISTRITO DE SILVÂNIA | FAZENDA VICTORIANO | EEE4/ETE | ETE | 11050013 | 2020-06-18 | 4 | 4 | LAGOA | LAGOA FACULTATIVA | B |  |  | 285,0 M X 70,0 M X 2,0 M |  | 1 | UN | SIM | NAO | SIM | -
| 9094 | 499 | ANÁPOLIS | AE-E02-SI-1806-0346 | SILVANIA | DISTRITO DE SILVÂNIA | FAZENDA VICTORIANO | EEE4/ETE | ETE | 11050013 | 2020-06-18 | 4 | 4 | LAGOA | LAGOA DE MATURACAO | A |  |  | 175,0 M X 33,0 M X 1,20 M |  | 1 | UN | SIM | NAO | SIM | -
| 9095 | 500 | ANÁPOLIS | AE-E02-SI-1806-0347 | SILVANIA | DISTRITO DE SILVÂNIA | FAZENDA VICTORIANO | EEE4/ETE | ETE | 11050013 | 2020-06-18 | 4 | 4 | LAGOA | LAGOA DE MATURACAO | B |  |  | 175,0 M X 33,0 M X 1,20 M |  | 1 | UN | SIM | NAO | SIM | -
| 9096 | 502 | ANÁPOLIS | AE-E03-AN-0207-0060 | ANAPOLIS | PIANCO | RUA VENEZUELA, 155 ST. JARDIM AMÉRICA ANÁPOLIS | GRS. GERÊNCIA REGIONAL DE ANÁPOLIS / ETA | ETA | 10960029 | 2020-06-08 | 1 | 1 | COMPORTA | COMPORTA GUILHOTINA |  |  |  | 1,0 M X 2,0 M |  | 6 | UN | SIM | NAO | SIM | - | [8 empty] | FILTROS
| 9097 | 503 | ANÁPOLIS | AE-E03-AN-0207-0061 | ANAPOLIS | PIANCO | RUA VENEZUELA, 155 ST. JARDIM AMÉRICA ANÁPOLIS | GRS. GERÊNCIA REGIONAL DE ANÁPOLIS / ETA | ETA | 10960029 | 2020-06-08 | 1 | 1 | COMPORTA | COMPORTA MANUAL |  |  |  | 1,0 M X 2,0 M |  | 4 | UN | SIM | NAO | SIM | - | [8 empty] | FILTRO 1
| 9098 | 504 | ANÁPOLIS | AE-E03-AN-0207-0068 | ANAPOLIS | PIANCO | RUA VENEZUELA, 155 ST. JARDIM AMÉRICA ANÁPOLIS | GRS. GERÊNCIA REGIONAL DE ANÁPOLIS / ETA | ETA | 10960029 | 2020-06-08 | 1 | 1 | COMPORTA | COMPORTA MANUAL |  |  |  | 1,0 M X 2,0 M |  | 8 | UN | SIM | NAO | SIM | - | [8 empty] | FILTROS
| 9099 | 508 | CAMPOS BELOS | AE-E03-AN-2406-0056 | CAMPOS BELOS | CAMPOS BELOS | RUA 01 QUADRA 01 LOTE 17 CAMPOS BELOS | POÇO | POÇO | 10450007 | 2020-06-16 | 9 | 9 | POCO | POCO ARTESIANO | [5 empty] | 1 | UN | SIM | NAO | SIM | -
| 9100 | 522 | ANÁPOLIS | AE-E05-AN-2406-0008 | ANAPOLIS | PIANCO | RUA 135 QD. 138 LT. 01 - BAIRRO ELDORADO IV ETAPA ANÁPOLIS-GO | CR R 7 ONOGAS | REL | 10960009 | 2020-06-15 | 1 | 1 | RESERVATORIO | RESERVATORIO ELEVADO DE CONCRETO | DIAMETRO 6,50 M; ALTURA 9,00 M |  |  | 6,50 X 6,50 | 300 M³ | 1 | UN | SIM | NAO | SIM | -
| 9101 | 523 | ANÁPOLIS | AE-E05-AN-2406-0016 | ANAPOLIS | PIANCO | AVENIDA PARAGUAI QD. R LT.23 SETOR DO ALTA BELA VISTA ANÁPOLIS-GO | CR VILA FORMOSA | RSE - REL | 10960010 | 2020-06-15 | 2 | 2 | EDIFICACAO | GUARITA/ UTR | COBERTURA DE LAJE | ALVENARIA | CASA | 3,80 x 2,70 |  | 1 | UN | SIM | NAO | SIM | - | [7 empty] | 10,26 M²
| 9102 | 534 | ANÁPOLIS | AE-E05-AN-2406-0027 | ANAPOLIS | PIANCO | AVENIDA PARAGUAI QD. R LT.23 SETOR DO ALTA BELA VISTA ANÁPOLIS-GO | CR VILA FORMOSA | RSE - REL | 10960010 | 2020-06-15 | 2 | 2 | RESERVATORIO | RESERVATORIO SEMI ENTERRADO DE CONCRETO | COMPRIMENTO: 29 M; LARGURA: 11 M |  |  | 29,00 X 11,00 | 1000 M³ | 1 | UN | SIM | NAO | SIM | -
| 9103 | 536 | ANÁPOLIS | AE-E05-AN-2406-0029 | ANAPOLIS | PIANCO | AVENIDA PARAGUAI QD. R LT.23 SETOR DO ALTA BELA VISTA ANÁPOLIS-GO | CR VILA FORMOSA | RSE - REL | 10960010 | 2020-06-15 | 2 | 2 | RESERVATORIO | RESERVATORIO ELEVADO DE CONCRETO | DIAMETRO 5,00 M; ALTURA 10,00 M |  |  | 5,00 X 5,00 | 200 M³ | 1 | UN | SIM | NAO | SIM | -
| 9104 | 537 | ANÁPOLIS | AE-E05-AN-2406-0040 | ANAPOLIS | PIANCO | JARDIM AMERICA, AV. ANDERSON CLEITON, Q 2 ANÁPOLIS-GO | CR R 3 -1 | RAP - EEAT | 10960011 | 2020-06-15 | 3 | 3 | EDIFICACAO | ELEVATORIA |  | ABERTO | GALPAO | 12,00 x 4,00 |  | 1 | UN | SIM | NAO | SIM | - | [7 empty] | 48 M²
| 9105 | 538 | ANÁPOLIS | AE-E05-AN-2406-0041 | ANAPOLIS | PIANCO | JARDIM AMERICA, AV. ANDERSON CLEITON, Q 2 ANÁPOLIS-GO | CR R 3 -1 | RAP - EEAT | 10960011 | 2020-06-15 | 3 | 3 | EDIFICACAO | ELEVATORIA | COBERTURA TELHA DE FIBROCIMENTO | ABERTO | COBERTURA | 5,00 x 10,00 |  | 1 | UN | SIM | NAO | SIM | - | [7 empty] | 50 M²
| 9106 | 539 | ANÁPOLIS | AE-E05-AN-2406-0042 | ANAPOLIS | PIANCO | JARDIM AMERICA, AV. ANDERSON CLEITON, Q 2 ANÁPOLIS-GO | CR R 3 -1 | RAP - EEAT | 10960011 | 2020-06-15 | 3 | 3 | EDIFICACAO | PAINEL DE AUTOMACAO | COBERTURA DE LAJE | ALVENARIA | CASA | 1,10 x 0,65 |  | 1 | UN | SIM | NAO | SIM | - | [7 empty] | 0,715 M²
| 9107 | 540 | ANÁPOLIS | AE-E05-AN-2406-0043 | ANAPOLIS | PIANCO | JARDIM AMERICA, AV. ANDERSON CLEITON, Q 2 ANÁPOLIS-GO | CR R 3 -1 | RAP - EEAT | 10960011 | 2020-06-15 | 3 | 3 | EDIFICACAO | PAINEL DE AUTOMACAO | COBERTURA DE LAJE | ALVENARIA | CASA | 1,10 x 0,65 |  | 1 | UN | SIM | NAO | SIM | - | [7 empty] | 0,715 M²
| 9108 | 541 | ANÁPOLIS | AE-E05-AN-2406-0044 | ANAPOLIS | PIANCO | JARDIM AMERICA, AV. ANDERSON CLEITON, Q 2 ANÁPOLIS-GO | CR R 3 -1 | RAP - EEAT | 10960011 | 2020-06-15 | 3 | 3 | EDIFICACAO | PAINEL DE AUTOMACAO | COBERTURA DE LAJE | ALVENARIA | CASA | 1,10 x 0,65 |  | 1 | UN | SIM | NAO | SIM | - | [7 empty] | 0,715 M²
| 9109 | 543 | ANÁPOLIS | AE-E05-AN-2406-0046 | ANAPOLIS | PIANCO | JARDIM AMERICA, AV. ANDERSON CLEITON, Q 2 ANÁPOLIS-GO | CR R 3 -1 | RAP - EEAT | 10960011 | 2020-06-15 | 3 | 3 | EDIFICACAO | PAINEL DE AUTOMACAO | COBERTURA TELHA DE FIBROCIMENTO | ALVENARIA | CASA | 3,50 x 3,50 |  | 1 | UN | SIM | NAO | SIM | - | [7 empty] | 12,25 M²
| 9110 | 551 | ANÁPOLIS | AE-E05-AN-2406-0054 | ANAPOLIS | PIANCO | JARDIM AMERICA, AV. ANDERSON CLEITON, Q 2 ANÁPOLIS-GO | CR R 3 -1 | RAP - EEAT | 10960011 | 2020-06-15 | 3 | 3 | RESERVATORIO | RESERVATORIO APOIADO DE CONCRETO | DIAMETRO 28,00 M; ALTURA 4,00 |  |  | 28,00 X 28,00 | 2700 M³ | 1 | UN | SIM | NAO | SIM | -
| 9111 | 552 | ANÁPOLIS | AE-E05-AN-2406-0055 | ANAPOLIS | PIANCO | JARDIM AMERICA, AV. ANDERSON CLEITON, Q 2 ANÁPOLIS-GO | CR R 3 -1 | RAP - EEAT | 10960011 | 2020-06-15 | 3 | 3 | RESERVATORIO | RESERVATORIO APOIADO DE CONCRETO | DIAMETRO 30,00 M; ALTURA 5,00 M |  |  | 30,00 X 30,00 | 3500 M³ | 1 | UN | SIM | NAO | SIM | -
| 9112 | 554 | ANÁPOLIS | AE-E05-AN-2406-0090 | ANAPOLIS | PIANCO | RUA SILVANIA, EM FRENTE A QD,G, ÀREA DO COLEGIO ANÁPOLIS-GO | R 35-1 | REL | 10960012 | - | 4 | 4 | RESERVATORIO | RESERVATORIO ELEVADO METALICO | DIAMETRO 3,30 M; ALTURA 7,00 M |  |  | 3,30 X 3,30 | 60 M³ | 1 | UN | SIM | NAO | SIM | -
| 9113 | 559 | ANÁPOLIS | AE-E05-AN-2406-0096 | ANAPOLIS | PIANCO | RUA CIDADE DE GOIAS QD, 44, LT 588 VILA JAIARA SETOR NORTE ANÁPOLIS-GO | R BANDEIRA | RAP | 10960013 | - | 1 | 1 | RESERVATORIO | RESERVATORIO APOIADO DE CONCRETO | DIAMETRO 30,00 M; ALTURA 5,00 M |  |  | 30,00 X 30,00 | 2000 M³ | 1 | UN | SIM | NAO | SIM | -
| 9114 | 1082 | ANÁPOLIS | AE-E05-PI-0307-0002 | PIRENOPOLIS | PIRENOPOLIS | RUA BERNADINO LOBO Q:108 L:01 VILA BÁRBARA PIRINÓPOLIS-GO | ETA | ETA | 11030015 | 2020-06-22 | - | 1 | EDIFICACAO | ELEVADO COM 3 ANDARES COM FILTROS E SALA DE COMANDO | COBERTURA DE LAJE | ALVENARIA | CASA | 5,00 x 5,00 |  | 1 | UN | SIM | NAO | SIM | - | [7 empty] | 25 M² | LAJE, EDIFICIO COM 3 PAVIMENTOS MAIS RESERVATÓRIO DE 50 M^3 PARA LAVAGEM DE FILTROS
| 9115 | 1085 | ANÁPOLIS | AE-E05-PI-0307-0005 | PIRENOPOLIS | PIRENOPOLIS | RUA BERNADINO LOBO Q:108 L:01 VILA BÁRBARA PIRINÓPOLIS-GO | ETA | ETA | 11030015 | 2020-06-22 | - | 1 | EDIFICACAO | ELEVATORIA | COBERTURA DE FIBROCIMENTO | ALVENARIA | CASA | 5,50 x 5,90 |  | 1 | UN | SIM | NAO | SIM | - | [7 empty] | 32,45 M²
| 9116 | 1096 | ANÁPOLIS | AE-E05-PI-0307-0016 | PIRENOPOLIS | PIRENOPOLIS | RUA BERNADINO LOBO Q:108 L:01 VILA BÁRBARA PIRINÓPOLIS-GO | ETA | ETA | 11030015 | 2020-06-22 | - | 1 | RESERVATORIO | RESERVATORIO APOIADO DE CONCRETO | DIAMETRO 14,00 M; ALTURA 4,00 M |  |  | 14,00 X 14,00 | 500 M³ | 1 | UN | SIM | NAO | SIM | -
| 9117 | 1097 | ANÁPOLIS | AE-E05-PI-0307-0017 | PIRENOPOLIS | PIRENOPOLIS | RUA BERNADINO LOBO Q:108 L:01 VILA BÁRBARA PIRINÓPOLIS-GO | ETA | ETA | 11030015 | 2020-06-22 | - | 1 | RESERVATORIO | RESERVATORIO APOIADO METALICO | DIAMETRO 17,50 M; ALTURA 5,00 M |  |  | 17,50 X 17,50 | 1000 M³ | 1 | UN | SIM | NAO | SIM | -
| 9118 | 1098 | ANÁPOLIS | AE-E05-PI-0307-0018 | PIRENOPOLIS | PIRENOPOLIS | RUA BERNADINO LOBO Q:108 L:01 VILA BÁRBARA PIRINÓPOLIS-GO | ETA | ETA | 11030015 | 2020-06-22 | - | 1 | RESERVATORIO | RESERVATORIO ELEVADO DE CONCRETO | DIAMETRO 5,00 M; ALTURA 6,00 M |  |  | 5,00 X 5,00 | 50 M³ | 1 | UN | SIM | NAO | SIM | -
| 9119 | 1099 | ANÁPOLIS | AE-E05-PI-0307-0019 | PIRENOPOLIS | PIRENOPOLIS | RUA BERNADINO LOBO Q:108 L:01 VILA BÁRBARA PIRINÓPOLIS-GO | ETA | ETA | 11030015 | 2020-06-22 | - | 1 | RESERVATORIO | RESERVATORIO APOIADO DE CONCRETO | DIAMETRO 13,50 M; ALTURA 4,00 M |  |  | 13,50 X 13,50 | 500 M³ | 1 | UN | SIM | NAO | SIM | -
| 9120 | 1103 | ANÁPOLIS | AE-E05-PI-2406-0003 | PIRENOPOLIS | CAPTAÇÃO RIO DAS ALMAS | RODOVIA PARQUE DOS PIRINEUS KM 2 PIRINÓPOLIS-GO | RIO DAS ALMAS | CAPTAÇÃO | 11030001 | 2020-06-16 | - | 1 | EDIFICACAO | PAINEL DE AUTOMACAO |  | ALVENARIA | CASA | 1,40 x 1,30 |  | 1 | UN | SIM | NAO | SIM | - | [7 empty] | 1,82 M²
| 9121 | 1108 | ANÁPOLIS | AE-E05-PI-2406-0020 | PIRENOPOLIS | ANDORINHA | ZONA RURAL, ESTRADA DOS PIRINEUS, KM 0.2 ENTRADA A DIREITA PIRINÓPOLIS-GO | CAPTAÇÃO ANDORINHA | CAPTAÇÃO | 11030002 | 2020-06-16 | - | 2 | ESTRUTURA | CANAL DE CAPTACAO | ESTRUTURA EM ALVENARIA, DESTRIBUIR NA TUBUACAO POR GRAVIDADE. | CONCRETO |  | 6,20 X 3,85 |  | 1 | UN | SIM | NAO | SIM | -
| 9122 | 1109 | ANÁPOLIS | AE-E05-PI-2406-0021 | PIRENOPOLIS | ANDORINHA | ZONA RURAL, ESTRADA DOS PIRINEUS, KM 0.2 ENTRADA A DIREITA PIRINÓPOLIS-GO | CAPTAÇÃO ANDORINHA | CAPTAÇÃO | 11030002 | 2020-06-16 | - | 2 | BARRAGEM | BARRAGEM DE NIVEL DE CONCRETO | EXTENCAO DE 12,20 M COM CRISTA DE 2,60 M |  |  | 12,00 M X 2,60 M |  | 1 | UN | SIM | NAO | SIM | -
| 9123 | 1119 | ANÁPOLIS | AE-E05-PI-2406-0042 | PIRENOPOLIS | FROTA | ESTRADA PARA O MORRO FROTA, PIRINÓPOLIS-GO | CAPTAÇÃO FROTA | CAPTAÇÃO | 11030005 | 2020-06-16 | - | 5 | EDIFICACAO | RESERVATORIO PARA CAPTACAO |  | ALVENARIA |  | 4,15 x 4,40 |  | 1 | UN | SIM | NAO | SIM | - | [7 empty] | 18,26 M² | CAIXOTE COM 1,20 DE ALTURA, ABERTO COM TELAS NA COBERTURA
| 9124 | 1124 | ANÁPOLIS | AE-E05-PI-2406-0048 | PIRENOPOLIS | FROTA | ESTRADA PARA O MORRO FROTA, PIRINÓPOLIS-GO | CENTRO DE RESERVAÇÃO E TRATAMENTO FROTA | RAP | 11030006 | 2020-06-16 | - | 6 | EDIFICACAO | EDIFICACAO CLORADOR | COBERTURA DE LAJE | ALVENARIA | CASA | 2,00 X 1,70 X 3,40 |  | 1 | UN | SIM | NAO | SIM | - | [7 empty] | 3,4 M²
| 9125 | 1146 | ANÁPOLIS | AE-E05-PI-2406-0097 | PIRENOPOLIS | ANDORINHA | GO 431 SAÍDA DE PIRINÓPOLIS KM 1 ENTRADA À DIREITA PIRINÓPOLIS-GO | RESERVÁTÓRIO SAIDA PARA BR-153 | REL | 11030009 | 2020-06-16 | - | 9 | RESERVATORIO | RESERVATORIO APOIADO METALICO | DIAMETRO 15 M; ALTURA 6,00 M |  |  | 15,0 M X 15,0 M | 1000 M³ | 1 | UN | SIM | NAO | SIM | -
| 9126 | 1165 | ANÁPOLIS | AE-E05-PI-2506-0028 | PIRENOPOLIS | ANDORINHA | TREVO SAÍDA PARA CORUMBÁ/PLANALMIRA ZONA RURAL PIRINÓPOLIS-GO | VILA CINTRA | REL | 11030013 | 2020-06-17 | - | 7 | RESERVATORIO | RESERVATORIO ELEVADO METALICO | DIAMETRO 1,70 M; ALTURA 6,00 M |  |  | 1,70 X 1,70 | 50 M³ | 1 | UN | SIM | NAO | SIM | - | [8 empty] | FUNCIONA COMO UMA RESERVA DE OPERAÇÃO MAS ESTÁ ATIVADO
| 9127 | 1167 | ANÁPOLIS | AE-E05-PI-2506-0034 | PIRENOPOLIS | ANDORINHA | RUA SEBASTIÃO AUGUSTO CURADO, VILA NHONHO GODINHO PIRINÓPOLIS-GO | CAIXA QUEBRA DE PRESSÃO | CAIXA QUEBRA DE PRESSÃO | 11030014 | 2020-06-17 | - | 8 | ESTRUTURA | QUEDA DE PRESSAO |  | CONCRETO |  | 2,30 M X 1,85 M |  | 1 | UN | SIM | NAO | SIM | - | [7 empty] | 4,25 M²
| 9128 | 1208 | ANÁPOLIS | AE-E06-AN-1006-377 | ANAPOLIS | PIANCO | RUA VENEZUELA, 155 ST. JARDIM AMÉRICA ANÁPOLIS | GRS. GERÊNCIA REGIONAL DE ANÁPOLIS / ETA | ETA | 10960029 | 2020-06-10 | 1 | 1 | ESTRUTURA | FILTRO | CONCRETO | CONCRETO |  | 5,80 X 5,00 X 4,00 |  | 8 | UN | SIM | NAO | SIM | -
| 9129 | 1209 | ANÁPOLIS | AE-E06-AN-1006-378 | ANAPOLIS | PIANCO | RUA VENEZUELA, 155 ST. JARDIM AMÉRICA ANÁPOLIS | GRS. GERÊNCIA REGIONAL DE ANÁPOLIS / ETA | ETA | 10960029 | 2020-06-10 | 1 | 1 | ESTRUTURA | FLOCULADOR | CONCRETO | CONCRETO |  | 8,35 X 27,00 X 4,00 |  | 2 | UN | SIM | NAO | SIM | -
| 9130 | 1210 | ANÁPOLIS | AE-E06-AN-1006-379 | ANAPOLIS | PIANCO | RUA VENEZUELA, 155 ST. JARDIM AMÉRICA ANÁPOLIS | GRS. GERÊNCIA REGIONAL DE ANÁPOLIS / ETA | ETA | 10960029 | 2020-06-10 | 1 | 1 | ESTRUTURA | DECANTADOR |  | CONCRETO |  | 12,60 X 8,84 X 4,00 |  | 4 | UN | SIM | NAO | SIM | -
| 9131 | 1211 | ANÁPOLIS | AE-E06-AN-2406-0001 | ANAPOLIS | ANAPOLIS | RUA SALVA ISSA QD11 LT1A, BAIRRO VILA BELA ANÁPOLIS | EEE. VILA BELA | EEE | 10960014 | 2020-06-08 | 1 | 1 | ESTRUTURA | CAIXA DE GRADEAMENTO |  | CONCRETO |  | 1,75 X 1,75 X 4,10 |  | 1 | UN | SIM | NAO | SIM | -
| 9132 | 1212 | ANÁPOLIS | AE-E06-AN-2406-0002 | ANAPOLIS | ANAPOLIS | RUA SALVA ISSA QD11 LT1A, BAIRRO VILA BELA ANÁPOLIS | EEE. VILA BELA | EEE | 10960014 | 2020-06-08 | 1 | 1 | ESTRUTURA | CAIXA DE CHEGADA ESGOTO |  | CONCRETO |  | 0,90 X 3,00 |  | 1 | UN | SIM | NAO | SIM | -
| 9133 | 1214 | ANÁPOLIS | AE-E06-AN-2406-0004 | ANAPOLIS | ANAPOLIS | RUA SALVA ISSA QD11 LT1A, BAIRRO VILA BELA ANÁPOLIS | EEE. VILA BELA | EEE | 10960014 | 2020-06-08 | 1 | 1 | EDIFICACAO | EDIFICACAO | COBERTURA TELHA DE FIBROCIMENTO | ALVENARIA | CASA | 2,55 x 9,80 x 3,80 |  | 1 | UN | SIM | NAO | SIM | - | [7 empty] | 24,99 M²
| 9134 | 1218 | ANÁPOLIS | AE-E06-AN-2406-0010 | ANAPOLIS | ANAPOLIS | RUA SALVA ISSA QD11 LT1A, BAIRRO VILA BELA ANÁPOLIS | EEE. VILA BELA | EEE | 10960014 | 2020-06-08 | 1 | 1 | POCO | POCO DE SUCCAO | ESTRUTURA EM ALVENARIA ; TRATAMENTO DE ESGOTO | ALVENARIA |  | 1,75 M X 1,70 M X 4,10 M |  | 1 | UN | SIM | NAO | SIM | -
| 9135 | 1219 | ANÁPOLIS | AE-E06-AN-2406-0011 | ANAPOLIS | ANAPOLIS | RUA SALVA ISSA QD11 LT1A, BAIRRO VILA BELA ANÁPOLIS | EEE. VILA BELA | EEE | 10960014 | 2020-06-08 | 1 | 1 | ESTRUTURA | POCO PULMAO |  | CONCRETO |  | 1,50 X 2,70 X 4,10 |  | 1 | UN | SIM | NAO | SIM | -
| 9136 | 1220 | ANÁPOLIS | AE-E06-AN-2406-0017 | ANAPOLIS | ANAPOLIS | RUA LUIZ VESPAZIONO QD.29 LT 01 ANÁPOLIS | EEE. HARMONIA | EEE | 10960015 | 2020-06-08 | 2 | 2 | ESTRUTURA | CAIXA DE AREIA |  | CONCRETO |  | 1,45 X 1,45 X 1,70 |  | 1 | UN | SIM | NAO | SIM | -
| 9137 | 1221 | ANÁPOLIS | AE-E06-AN-2406-0018 | ANAPOLIS | ANAPOLIS | RUA LUIZ VESPAZIONO QD.29 LT 01 ANÁPOLIS | EEE. HARMONIA | EEE | 10960015 | 2020-06-08 | 2 | 2 | ESTRUTURA | CAIXA DE CHEGADA ESGOTO |  | CONCRETO |  | 0,90 X 1,50 |  | 1 | UN | SIM | NAO | SIM | -
| 9138 | 1223 | ANÁPOLIS | AE-E06-AN-2406-0020 | ANAPOLIS | ANAPOLIS | RUA LUIZ VESPAZIONO QD.29 LT 01 ANÁPOLIS | EEE. HARMONIA | EEE | 10960015 | 2020-06-08 | 2 | 2 | EDIFICACAO | EDIFICACAO | COBERTURA TELHA DE FIBROCIMENTO | ALVENARIA | CASA | 2,70 x 8,00 x 3,70 |  | 1 | UN | SIM | NAO | SIM | - | [7 empty] | 21,6 M²
| 9139 | 1229 | ANÁPOLIS | AE-E06-AN-2406-0026 | ANAPOLIS | ANAPOLIS | RUA LUIZ VESPAZIONO QD.29 LT 01 ANÁPOLIS | EEE. HARMONIA | EEE | 10960015 | 2020-06-08 | 2 | 2 | POCO | POCO DE SUCCAO | ESTRUTURA EM ALVENARIA ; TRATAMENTO DE ESGOTO | ALVENARIA |  | 1,45 M X 1,45 M X 1,70 M |  | 1 | UN | SIM | NAO | SIM | -
| 9140 | 1230 | ANÁPOLIS | AE-E06-AN-2406-0031 | ANAPOLIS | ANAPOLIS | RUA SALVADOR SANTOS QD.4 VILA BRASIL ANÁPOLIS | EEE. 04 | EEE | 10960016 | 2020-06-08 | 3 | 3 | ESTRUTURA | CAIXA DE GRADEAMENTO |  | CONCRETO |  | 1,10 X 11,50 X 4,00 |  | 1 | UN | SIM | NAO | SIM | -
| 9141 | 1238 | ANÁPOLIS | AE-E06-AN-2406-0039 | ANAPOLIS | ANAPOLIS | RUA SALVADOR SANTOS QD.4 VILA BRASIL ANÁPOLIS | EEE. 04 | EEE | 10960016 | 2020-06-08 | 3 | 3 | POCO | POCO DE SUCCAO | ESTRUTURA EM ALVENARIA ; TRATAMENTO DE ESGOTO | ALVENARIA |  | 3,30 M X 2,00 M X 5,80 M |  | 1 | UN | SIM | NAO | SIM | -
| 9142 | 1239 | ANÁPOLIS | AE-E06-AN-2406-0050 | ANAPOLIS | ANAPOLIS | RUA SALVADOR SANTOS QD.4 VILA BRASIL ANÁPOLIS | EEE. 04 | EEE | 10960016 | 2020-06-08 | 3 | 3 | COMPORTA | COMPORTA MANUAL |  |  |  | 0,10 M X 0,80 M X 1,20 M |  | 1 | UN | SIM | NAO | SIM | - | [8 empty] | ROSCA 6
| 9143 | 1240 | ANÁPOLIS | AE-E06-AN-2406-0051 | ANAPOLIS | ANAPOLIS | RUA SALVADOR SANTOS QD.4 VILA BRASIL ANÁPOLIS | EEE. 04 | EEE | 10960016 | 2020-06-08 | 3 | 3 | COMPORTA | COMPORTA MANUAL |  |  |  | 0,10 M X 0,80 M X 1,20 M |  | 1 | UN | SIM | NAO | SIM | - | [8 empty] | ROSCA 3
| 9144 | 1241 | ANÁPOLIS | AE-E06-AN-2406-0054 | ANAPOLIS | ANAPOLIS | AVENIDA GOIAS, JAD. DAS OLIVEIRAS ANÁPOLIS | EEE. 03 | EEE | 10960017 | 2020-06-08 | 4 | 4 | ESTRUTURA | CAIXA DE CHEGADA ESGOTO |  | CONCRETO |  | 2,15 X 2,05 X 1,50 |  | 1 | UN | SIM | NAO | SIM | -
| 9145 | 1242 | ANÁPOLIS | AE-E06-AN-2406-0055 | ANAPOLIS | ANAPOLIS | AVENIDA GOIAS, JAD. DAS OLIVEIRAS ANÁPOLIS | EEE. 03 | EEE | 10960017 | 2020-06-08 | 4 | 4 | ESTRUTURA | CAIXA DE AREIA |  | CONCRETO |  | 2,50 X 1,16 X 1,15 |  | 1 | UN | SIM | NAO | SIM | -
| 9146 | 1243 | ANÁPOLIS | AE-E06-AN-2406-0056 | ANAPOLIS | ANAPOLIS | AVENIDA GOIAS, JAD. DAS OLIVEIRAS ANÁPOLIS | EEE. 03 | EEE | 10960017 | 2020-06-08 | 4 | 4 | ESTRUTURA | CAIXA DE GRADEAMENTO |  | CONCRETO |  | 8,00 X 1,00 X 5,00 |  | 1 | UN | SIM | NAO | SIM | -
| 9147 | 1248 | ANÁPOLIS | AE-E06-AN-2406-0061 | ANAPOLIS | ANAPOLIS | AVENIDA GOIAS, JAD. DAS OLIVEIRAS ANÁPOLIS | EEE. 03 | EEE | 10960017 | 2020-06-08 | 4 | 4 | POCO | POCO DE SUCCAO | ESTRUTURA EM ALVENARIA ; TRATAMENTO DE ESGOTO | ALVENARIA |  | 4,20 M X 4,15 M X 5,00 M |  | 1 | UN | SIM | NAO | SIM | -
| 9148 | 1250 | ANÁPOLIS | AE-E06-AN-2406-0073 | ANAPOLIS | ANAPOLIS | RUA 01 LT15, RESIDÊNCIAL VALÊNCIA ANÁPOLIS | EEE. VALÊNCIA | EEE | 10960018 | 2020-06-08 | 5 | 5 | ESTRUTURA | CAIXA DE CHEGADA ESGOTO |  | CONCRETO |  | 1,40 X 1,35 X 1,50 |  | 1 | UN | SIM | NAO | SIM | -
| 9149 | 1251 | ANÁPOLIS | AE-E06-AN-2406-0074 | ANAPOLIS | ANAPOLIS | RUA 01 LT15, RESIDÊNCIAL VALÊNCIA ANÁPOLIS | EEE. VALÊNCIA | EEE | 10960018 | 2020-06-08 | 5 | 5 | ESTRUTURA | CAIXA DE AREIA |  | CONCRETO |  | 1,40 X 1,90 X 1,95 |  | 1 | UN | SIM | NAO | SIM | -
| 9150 | 1257 | ANÁPOLIS | AE-E06-AN-2406-0080 | ANAPOLIS | ANAPOLIS | RUA 01 LT15, RESIDÊNCIAL VALÊNCIA ANÁPOLIS | EEE. VALÊNCIA | EEE | 10960018 | 2020-06-08 | 5 | 5 | POCO | POCO DE SUCCAO | ESTRUTURA EM ALVENARIA ; TRATAMENTO DE ESGOTO | ALVENARIA |  | 1,70 M X 2,90 M X 3,60 M |  | 1 | UN | SIM | NAO | SIM | -
| 9151 | 1258 | ANÁPOLIS | AE-E06-AN-2406-0087 | ANAPOLIS | ANAPOLIS | AV. FABRIL AREA 1 FAZ. CANTIGUEIRO VILA FABRIL ANÁPOLIS | EEE. BOM D+ (CONDOMINIO VALE VERDE) | EEE | 10960019 | 2020-06-08 | 6 | 6 | ESTRUTURA | CAIXA DE GRADEAMENTO |  | CONCRETO |  | 1,60 X 1,80 X 3,90 |  | 1 | UN | SIM | NAO | SIM | -
| 9152 | 1264 | ANÁPOLIS | AE-E06-AN-2406-0093 | ANAPOLIS | ANAPOLIS | AV. FABRIL AREA 1 FAZ. CANTIGUEIRO VILA FABRIL ANÁPOLIS | EEE. BOM D+ (CONDOMINIO VALE VERDE) | EEE | 10960019 | 2020-06-08 | 6 | 6 | POCO | POCO DE SUCCAO | ESTRUTURA EM ALVENARIA ; TRATAMENTO DE ESGOTO | ALVENARIA |  | 1,60 M X 0,80 M X 5,00 M |  | 1 | UN | SIM | NAO | SIM | -
| 9153 | 1268 | ANÁPOLIS | AE-E06-AN-2406-0106 | ANAPOLIS | ANAPOLIS | AVENIDA FABRIL, SN VILA FABRIL ANÁPOLIS | EEE. 02 | EEE | 10960020 | 2020-06-08 | 7 | 7 | POCO | POCO DE SUCCAO | ESTRUTURA EM ALVENARIA ; TRATAMENTO DE ESGOTO | ALVENARIA |  | 3,20 M X 4,00 MX 4,30 M |  | 1 | UN | SIM | NAO | SIM | -
| 9154 | 1269 | ANÁPOLIS | AE-E06-AN-2406-0116 | ANAPOLIS | ANAPOLIS | AV. DA CERÃMICA, LT08 VILA FABRIL ANÁPOLIS | EEE. 01 | EEE | 10960021 | 2020-06-08 | 8 | 8 | ESTRUTURA | CAIXA DE CHEGADA ESGOTO |  | CONCRETO |  | 0,90 X 1,75 |  | 1 | UN | SIM | NAO | SIM | -
| 9155 | 1271 | ANÁPOLIS | AE-E06-AN-2406-0118 | ANAPOLIS | ANAPOLIS | AV. DA CERÃMICA, LT08 VILA FABRIL ANÁPOLIS | EEE. 01 | EEE | 10960021 | 2020-06-08 | 8 | 8 | POCO | POCO DE SUCCAO | ESTRUTURA EM ALVENARIA ; TRATAMENTO DE ESGOTO | ALVENARIA |  | 2,25 M X 2,30 M X 2,30 M |  | 1 | UN | SIM | NAO | SIM | -
| 9156 | 1278 | ANÁPOLIS | AE-E06-AN-2406-0127 | ANAPOLIS | ANAPOLIS | RUA RJ11 C/RJ14 QD17 LT20 ANÁPOLIS | EEE. RIO JORDÃO | EEE | 10960022 | 2020-06-08 | 9 | 9 | POCO | POCO DE SUCCAO | ESTRUTURA EM ALVENARIA ; TRATAMENTO DE ESGOTO | ALVENARIA |  | 1,70 M X 3,30 M X 3,80 M |  | 1 | UN | SIM | NAO | SIM | -
| 9157 | 1279 | ANÁPOLIS | AE-E06-AN-2406-0140 | ANAPOLIS | ANAPOLIS | RUA CONTORNO, VIELA QD12 RESIDENCIAL BELA VISTA ANÁPOLIS | EEE. VALE DOS PASSAROS | EEE | 10960023 | 2020-06-08 | 10 | 10 | ESTRUTURA | CAIXA DE GRADEAMENTO |  | CONCRETO |  | 1,40 X 1,40 X 1,10 |  | 1 | UN | SIM | NAO | SIM | -
| 9158 | 1283 | ANÁPOLIS | AE-E06-AN-2406-0144 | ANAPOLIS | ANAPOLIS | RUA CONTORNO, VIELA QD12 RESIDENCIAL BELA VISTA ANÁPOLIS | EEE. VALE DOS PASSAROS | EEE | 10960023 | 2020-06-08 | 10 | 10 | POCO | POCO DE SUCCAO | ESTRUTURA EM ALVENARIA ; TRATAMENTO DE ESGOTO | ALVENARIA |  | 1,40 M X 1,40 M X 2,80 M |  | 1 | UN | SIM | NAO | SIM | -
| 9159 | 1284 | ANÁPOLIS | AE-E06-AN-2406-0152 | ANAPOLIS | ANAPOLIS | RUA CONTORNO RESIDENCIAL GAUDI ANÁPOLIS | EEE. RESIDENCIAL GAUDI | EEE | 10960024 | 2020-06-08 | 11 | 11 | ESTRUTURA | CAIXA DE GRADEAMENTO |  | CONCRETO |  | 1,80 X 1,70 X 3,00 |  | 1 | UN | SIM | NAO | SIM | -
| 9160 | 1285 | ANÁPOLIS | AE-E06-AN-2406-0153 | ANAPOLIS | ANAPOLIS | RUA CONTORNO RESIDENCIAL GAUDI ANÁPOLIS | EEE. RESIDENCIAL GAUDI | EEE | 10960024 | 2020-06-08 | 11 | 11 | ESTRUTURA | CAIXA DE CHEGADA ESGOTO |  | CONCRETO |  | 1,00 X 1,00 X 1,50 |  | 1 | UN | SIM | NAO | SIM | -
| 9161 | 1293 | ANÁPOLIS | AE-E06-AN-2406-0161 | ANAPOLIS | ANAPOLIS | RUA CONTORNO RESIDENCIAL GAUDI ANÁPOLIS | EEE. RESIDENCIAL GAUDI | EEE | 10960024 | 2020-06-08 | 11 | 11 | POCO | POCO DE SUCCAO | ESTRUTURA EM ALVENARIA ; TRATAMENTO DE ESGOTO | ALVENARIA |  | 1,90 M X 1,40 M X 3,00 M |  | 1 | UN | SIM | NAO | SIM | -
| 9162 | 1294 | ANÁPOLIS | AE-E06-AN-2406-0174 | ANAPOLIS | ANAPOLIS | RUA SC01 QD01 LT03A ANÁPOLIS | EEE. SÃO CRISTOVÃO | EEE | 10960025 | 2020-06-09 | 1 | 13 | ESTRUTURA | CAIXA DE GRADEAMENTO |  | CONCRETO |  | 1,30 X 1,70 X 4,00 |  | 1 | UN | SIM | NAO | SIM | -
| 9163 | 1300 | ANÁPOLIS | AE-E06-AN-2406-0180 | ANAPOLIS | ANAPOLIS | RUA SC01 QD01 LT03A ANÁPOLIS | EEE. SÃO CRISTOVÃO | EEE | 10960025 | 2020-06-09 | 1 | 13 | POCO | POCO DE SUCCAO | ESTRUTURA EM ALVENARIA ; TRATAMENTO DE ESGOTO | ALVENARIA |  | 1,00 M X 1,70 M X 4,30 M |  | 1 | UN | SIM | NAO | SIM | -
| 9164 | 1305 | ANÁPOLIS | AE-E06-AN-2406-0197 | ANAPOLIS | ANAPOLIS | AVENIDA ALPHAVILLE N° V0I 03 CONDOMINIO RESIDENCIAL TERRAS ALPHAVILLE | EEE. ALPHAVILLE | EEE | 10960026 | 2020-06-09 | 2 | 14 | POCO | POCO DE SUCCAO | ESTRUTURA EM ALVENARIA ; TRATAMENTO DE ESGOTO | ALVENARIA |  | 2,30 M X 3,60 M X 5,20 M |  | 1 | UN | SIM | NAO | SIM | -
| 9165 | 1307 | ANÁPOLIS | AE-E06-AN-2406-0214 | ANAPOLIS | ANAPOLIS | RUA CONTORNO RESIDENCIAL ANAVILE | EEE. ANAVILE | EEE | 10960027 | 2020-06-09 | 3 | 15 | ESTRUTURA | CAIXA DE GRADEAMENTO |  | CONCRETO | CASA | 1,00 X 1,00 X 1,80 |  | 1 | UN | SIM | NAO | SIM | -
| 9166 | 1314 | ANÁPOLIS | AE-E06-AN-2406-0221 | ANAPOLIS | ANAPOLIS | RUA CONTORNO RESIDENCIAL ANAVILE | EEE. ANAVILE | EEE | 10960027 | 2020-06-09 | 3 | 15 | POCO | POCO DE SUCCAO | ESTRUTURA EM ALVENARIA ; TRATAMENTO DE ESGOTO | ALVENARIA |  | 1,70 M X 1,80 M X 2,60 M |  | 1 | UN | SIM | NAO | SIM | -
| 9167 | 1315 | ANÁPOLIS | AE-E06-AN-2406-0232 | ANAPOLIS | ANAPOLIS | FAZENDA BELA VISTA, RIO DAS ANTAS | ETE ANÁPOLIS | ETE | 10960028 | 2020-06-09 | 5 | 2 | ESTRUTURA | CAIXA DE GRADEAMENTO | IRREGULAR | CONCRETO |  | 24,0 M X 14,0 M X 3,0 M |  | 1 | UN | SIM | NAO | SIM | -
| 9168 | 1316 | ANÁPOLIS | AE-E06-AN-2406-0233 | ANAPOLIS | ANAPOLIS | FAZENDA BELA VISTA, RIO DAS ANTAS | ETE ANÁPOLIS | ETE | 10960028 | 2020-06-09 | 5 | 2 | ESTRUTURA | CAXA DE AREIA | IRREGULAR | CONCRETO |  | 16,0 M X 6,0 M X 3,0 M |  | 1 | UN | SIM | NAO | SIM | - | [7 empty] | 96 M²
| 9169 | 1317 | ANÁPOLIS | AE-E06-AN-2406-0234 | ANAPOLIS | ANAPOLIS | FAZENDA BELA VISTA, RIO DAS ANTAS | ETE ANÁPOLIS | ETE | 10960028 | 2020-06-09 | 5 | 2 | EDIFICACAO | LABORATORIO | COBERTURA TELHA DE FIBROCIMENTO | ALVENARIA | CASA | 10,00 x 7,75 x 4,00 |  | 1 | UN | SIM | NAO | SIM | - | [7 empty] | 77,50 M²
| 9170 | 1323 | ANÁPOLIS | AE-E06-AN-2406-0240 | ANAPOLIS | ANAPOLIS | FAZENDA BELA VISTA, RIO DAS ANTAS | ETE ANÁPOLIS | ETE | 10960028 | 2020-06-09 | 5 | 2 | RESERVATORIO | RESERVATORIO ELEVADO DE CONCRETO | DIAMETRO 3,20 M; ALTURA 6,00 M |  |  | 3,20 X 3,20 | 50 M³ | 1 | UN | SIM | NAO | SIM | -
| 9171 | 1324 | ANÁPOLIS | AE-E06-AN-2406-0242 | ANAPOLIS | ANAPOLIS | FAZENDA BELA VISTA, RIO DAS ANTAS | ETE ANÁPOLIS | ETE | 10960028 | 2020-06-09 | 5 | 2 | POCO | POCO DE SUCCAO | ESTRUTURA EM ALVENARIA ; TRATAMENTO DE ESGOTO | ALVENARIA |  | 5,00 M X 3,00 M X 7,00 M |  | 1 | UN | SIM | NAO | SIM | -
| 9172 | 1325 | ANÁPOLIS | AE-E06-AN-2406-0243 | ANAPOLIS | ANAPOLIS | FAZENDA BELA VISTA, RIO DAS ANTAS | ETE ANÁPOLIS | ETE | 10960028 | 2020-06-09 | 5 | 2 | POCO | POCO DE SUCCAO | ESTRUTURA EM ALVENARIA ; TRATAMENTO DE ESGOTO | ALVENARIA |  | 5,00 M X 3,00 M X 7,00 M |  | 1 | UN | SIM | NAO | SIM | -
| 9173 | 1326 | ANÁPOLIS | AE-E06-AN-2406-0244 | ANAPOLIS | ANAPOLIS | FAZENDA BELA VISTA, RIO DAS ANTAS | ETE ANÁPOLIS | ETE | 10960028 | 2020-06-09 | 5 | 2 | POCO | POCO DE SUCCAO | ESTRUTURA EM ALVENARIA ; TRATAMENTO DE ESGOTO | ALVENARIA |  | 5,00 M X 3,00 M X 7,00 M |  | 1 | UN | SIM | NAO | SIM | -
| 9174 | 1327 | ANÁPOLIS | AE-E06-AN-2406-0273 | ANAPOLIS | ANAPOLIS | FAZENDA BELA VISTA, RIO DAS ANTAS | ETE ANÁPOLIS | ETE | 10960028 | 2020-06-09 | 5 | 2 | LAGOA | LAGOA ANAEROBICA |  |  |  | 162,0 M X 87,0 M X 2,0 M |  | 4 | UN | SIM | NAO | SIM | -
| 9175 | 1328 | ANÁPOLIS | AE-E06-AN-2406-0274 | ANAPOLIS | ANAPOLIS | FAZENDA BELA VISTA, RIO DAS ANTAS | ETE ANÁPOLIS | ETE | 10960028 | 2020-06-09 | 5 | 2 | LAGOA | LAGOA FACULTATIVA |  |  |  | 315,0 M X 115,0 M X 2,5 M |  | 4 | UN | SIM | NAO | SIM | - | [8 empty] | DUAS SÃO: 253 m X 133 m X 2,50 m
| 9176 | 1351 | ANÁPOLIS | AE-E06-AN-2406-0297 | ANAPOLIS | PIANCO | RUA VENEZUELA, 155 ST. JARDIM AMÉRICA ANÁPOLIS | GRS. GERÊNCIA REGIONAL DE ANÁPOLIS / ETA | ETA | 10960029 | 2020-06-10 | 1 | 1 | EDIFICACAO | TANQUE DE CONTENCAO |  | ALVENARIA |  | 7,40 x 7,40 x 1,10 |  | 1 | UN | SIM | NAO | SIM | - | [7 empty] | 54,76 M²
| 9177 | 1352 | ANÁPOLIS | AE-E06-AN-2406-0298 | ANAPOLIS | PIANCO | RUA VENEZUELA, 155 ST. JARDIM AMÉRICA ANÁPOLIS | GRS. GERÊNCIA REGIONAL DE ANÁPOLIS / ETA | ETA | 10960029 | 2020-06-10 | 1 | 1 | EDIFICACAO | PREDIO DA ETA | 2 PAVIMETOS | ALVENARIA | CASA | 43,00 x 60,00 x 20,00 |  | 1 | UN | SIM | NAO | SIM | -
| 9178 | 1358 | ANÁPOLIS | AE-E06-AN-2406-0304 | ANAPOLIS | PIANCO | RUA VENEZUELA, 155 ST. JARDIM AMÉRICA ANÁPOLIS | GRS. GERÊNCIA REGIONAL DE ANÁPOLIS / ETA | ETA | 10960029 | 2020-06-10 | 1 | 1 | EDIFICACAO | TANQUE DE CONTENCAO |  | ALVENARIA |  | 2,45 x 1,40 x 1,00 |  | 1 | UN | SIM | NAO | SIM | - | [7 empty] | 3,43 M²
| 9179 | 1371 | ANÁPOLIS | AE-E06-AN-2406-0317 | ANAPOLIS | PIANCO | RUA VENEZUELA, 155 ST. JARDIM AMÉRICA ANÁPOLIS | GRS. GERÊNCIA REGIONAL DE ANÁPOLIS / ETA | ETA | 10960029 | 2020-06-10 | 1 | 1 | RESERVATORIO | RESERVATORIO ELEVADO DE CONCRETO | DIAMETRO 6,50 M; ALTURA 6,00 M |  |  | 6,50 X 6,50 | 200 M³ | 1 | UN | SIM | NAO | SIM | -
| 9180 | 1373 | ANÁPOLIS | AE-E06-AN-2406-0319 | ANAPOLIS | PIANCO | RUA VENEZUELA, 155 ST. JARDIM AMÉRICA ANÁPOLIS | GRS. GERÊNCIA REGIONAL DE ANÁPOLIS / ETA | ETA | 10960029 | 2020-06-10 | 1 | 1 | RESERVATORIO | RESERVATORIO SEMI ENTERRADO DE CONCRETO | DIAMETRO 30,00 M; ALTURA 4,00 M |  |  | 30,00 X 30,00 | 2700 M³ | 1 | UN | SIM | NAO | SIM | -
| 9181 | 1374 | ANÁPOLIS | AE-E06-AN-2406-0320 | ANAPOLIS | PIANCO | RUA VENEZUELA, 155 ST. JARDIM AMÉRICA ANÁPOLIS | GRS. GERÊNCIA REGIONAL DE ANÁPOLIS / ETA | ETA | 10960029 | 2020-06-10 | 1 | 1 | RESERVATORIO | RESERVATORIO SEMI ENTERRADO DE CONCRETO | DIAMETRO 30,00 M; ALTURA 4,00 M |  |  | 30,00 X 30,00 | 2700 M³ | 1 | UN | SIM | NAO | SIM | -
| 9182 | 1375 | ANÁPOLIS | AE-E06-AN-2406-0321 | ANAPOLIS | PIANCO | RUA VENEZUELA, 155 ST. JARDIM AMÉRICA ANÁPOLIS | GRS. GERÊNCIA REGIONAL DE ANÁPOLIS / ETA | ETA | 10960029 | 2020-06-10 | 1 | 1 | RESERVATORIO | RESERVATORIO SEMI ENTERRADO DE CONCRETO | DIAMETRO 30,00 M; ALTURA 4,00 M |  |  | 30,00 X 30,00 | 2700 M³ | 1 | UN | SIM | NAO | SIM | -
| 9183 | 1376 | ANÁPOLIS | AE-E06-AN-2406-0322 | ANAPOLIS | PIANCO | RUA VENEZUELA, 155 ST. JARDIM AMÉRICA ANÁPOLIS | GRS. GERÊNCIA REGIONAL DE ANÁPOLIS / ETA | ETA | 10960029 | 2020-06-10 | 1 | 1 | RESERVATORIO | RESERVATORIO ELEVADO DE CONCRETO | DIAMETRO 6,50 M; ALTURA 6,00 M |  |  | 6,50 X 6,50 | 200 M³ | 1 | UN | SIM | NAO | SIM | - | [8 empty] | RESERVATÓRIO LAV. DOS FILTROS
| 9184 | 1377 | ANÁPOLIS | AE-E06-AN-2406-0323 | ANAPOLIS | PIANCO | RUA VENEZUELA, 155 ST. JARDIM AMÉRICA ANÁPOLIS | GRS. GERÊNCIA REGIONAL DE ANÁPOLIS / ETA | ETA | 10960029 | 2020-06-10 | 1 | 1 | RESERVATORIO | RESERVATORIO ENTERRADO DE CONCRETO | COMPRIMENTO: 25,6 M; LARGURA: 6,0 M |  |  | 25,60 X 6,90 X 6,00 | 250 M³ | 1 | UN | SIM | NAO | SIM | -
| 9185 | 1378 | ANÁPOLIS | AE-E06-AN-2406-0333 | ANAPOLIS | PIANCO | RUA VENEZUELA, 155 ST. JARDIM AMÉRICA ANÁPOLIS | GRS. GERÊNCIA REGIONAL DE ANÁPOLIS / ETA | ETA | 10960029 | 2020-06-10 | 1 | 1 | POCO | POCO DE SUCCAO | CAIXA EM ALVENARIA; ESTRUTURA PARA AGUA | ALVENARIA |  | 2,60 M X 2,60 M X 5,00 M |  | 1 | UN | SIM | NAO | SIM | -
| 9186 | 1497 | CAMPOS BELOS | AE-E06-CB-2506-0016 | CAMPOS BELOS | CAMPOS BELOS | RUA EZILO GANDARA S/N | RAP | RAP | 10450010 | 2020-06-15 | 2 | 2 | RESERVATORIO | RESERVATORIO APOIADO DE CONCRETO | DIAMETRO 13 M; ALTURA 6 M |  |  | 13,00 M X 13,00 M | 1000 M³ | 1 | UN | SIM | NAO | SIM | -
| 9187 | 1498 | CAMPOS BELOS | AE-E06-CB-2506-0017 | CAMPOS BELOS | CAMPOS BELOS | RUA EZILO GANDARA S/N | RAP | RAP | 10450010 | 2020-06-15 | 2 | 2 | RESERVATORIO | RESERVATORIO APOIADO DE CONCRETO | DIAMETRO 12 M; ALTURA 5 M |  |  | 12,00 M X 12,00 M | 820 M³ | 1 | UN | SIM | NAO | SIM | -
| 9188 | 1510 | CAMPOS BELOS | AE-E06-CB-2506-0032 | CAMPOS BELOS | CAMPOS BELOS | FAZENDA RAPOSA CAMPOS BELOS | EEE | EEE | 10450005 | 2020-06-15 | 3 | 3 | ESTRUTURA | CAIXA DE ENTRADA - POCO SUCCAO - PULMAO |  | CONCRETO | ABERTO |  |  | 1 | UN | SIM | NAO | SIM | -
| 9189 | 1511 | CAMPOS BELOS | AE-E06-CB-2506-0037 | CAMPOS BELOS | CAMPOS BELOS | FAZENDA CARNEIRO CAMPOS BELOS | EEAT | EEAT | 10450004 | 2020-06-15 | 4 | 4 | ESTRUTURA | TANQUE DE CONTATO | ESTRUTURA DO TANQUE DE CONTATO EM CONCRETO | CONCRETO | TANQUE | 8,0 M X 6,5 M X 3,0 M | 150 M³ | 1 | UN | SIM | NAO | SIM | -
| 9190 | 1542 | CAMPOS BELOS | AE-E06-CB-2506-0076 | CAMPOS BELOS | CAMPOS BELOS | RUA JOSE ROQUE CESARIO DE SOUZA, SN VILA BAIANA | RAP 200 M³ | RAP | 10450011 | 2020-06-15 | 8 | 8 | RESERVATORIO | RESERVATORIO APOIADO DE CONCRETO | DIAMETRO 6 M; ALTURA 2,5 M |  |  | 6,00 M X 6,00 M | 50 M³ | 1 | UN | SIM | NAO | SIM | -
| 9191 | 1543 | CAMPOS BELOS | AE-E06-CB-2506-0077 | CAMPOS BELOS | CAMPOS BELOS | RUA JOSE ROQUE CESARIO DE SOUZA, SN VILA BAIANA | RAP 200 M³ | RAP | 10450011 | 2020-06-15 | 8 | 8 | RESERVATORIO | RESERVATORIO APOIADO DE CONCRETO | DIAMETRO 10 M; ALTURA 2,5 M |  |  | 10,00 MX 10,00 M | 150 M³ | 1 | UN | SIM | NAO | SIM | -
| 9192 | 1559 | CAMPOS BELOS | AE-E06-CB-2506-0096 | CAMPOS BELOS | CAMPOS BELOS | AVENIDA BRASIL Nº 01 ESQUINA COM A RUA 21-A JARDIM BRASIL CAMPOS BELOS | REL - RAP | RAP - REL | 10450001 | 2020-06-15 | 11 | 11 | RESERVATORIO | RESERVATORIO APOIADO METALICO | DIAMETRO 11,2 M; ALTURA 5 M |  |  | 11,20 M X 11,20 M | 500 M³ | 1 | UN | SIM | NAO | SIM | -
| 9193 | 1560 | CAMPOS BELOS | AE-E06-CB-2506-0097 | CAMPOS BELOS | CAMPOS BELOS | AVENIDA BRASIL Nº 01 ESQUINA COM A RUA 21-A JARDIM BRASIL CAMPOS BELOS | REL - RAP | RAP - REL | 10450001 | 2020-06-15 | 11 | 11 | RESERVATORIO | RESERVATORIO ELEVADO METALICO | DIAMETRO 3,5 M, ALTURA 6 M |  |  | 3,50 M X 3,50 M | 50 M³ | 1 | UN | SIM | NAO | SIM | -
| 9194 | 1565 | CAMPOS BELOS | AE-E06-CB-2506-0107 | CAMPOS BELOS | CAMPOS BELOS | AVENIDA FRANCISCO ANTÔNIO CARDOSO QUADRA 05 LOTE 10B BAIRRO ST. TOMAZINHO CAMPOS BELOS | BOOSTER | BOOSTER | 10450002 | 2020-06-15 | 12 | 12 | RESERVATORIO | RESERVATORIO APOIADO DE FIBRA | DIAMETRO 1,70 M; ALTURA 2,0 M |  |  | 1,70 MX 1,70 M | 3000 LTS | 1 | UN | SIM | NAO | SIM | -
| 9195 | 1567 | CAMPOS BELOS | AE-E06-CB-2606-0002 | CAMPOS BELOS | CAMPOS BELOS | CHACARA PECUÁRIA CAMPOS BELOS | ETE | ETE | 10450003 | 2020-06-16 | 1 | 1 | EDIFICACAO | LABORATORIO | COBERTURA DE FIBROCIMENTO | ALVENARIA | CASA | 6,30 M X 5,90 M X 3,00 M |  | 1 | UN | SIM | NAO | SIM | - | [7 empty] | 37,17 M²
| 9196 | 1575 | CAMPOS BELOS | AE-E06-CB-2606-0012 | CAMPOS BELOS | CAMPOS BELOS | CHACARA PECUÁRIA CAMPOS BELOS | ETE | ETE | 10450003 | 2020-06-16 | 1 | 1 | LAGOA | LAGOA ANAEROBICA |  |  |  | 88,24 M X 44,56 M X 3,00 M | 10.290 M³ | 1 | UN | SIM | NAO | SIM | -
| 9197 | 1576 | CAMPOS BELOS | AE-E06-CB-2606-0013 | CAMPOS BELOS | CAMPOS BELOS | CHACARA PECUÁRIA CAMPOS BELOS | ETE | ETE | 10450003 | 2020-06-16 | 1 | 1 | LAGOA | LAGOA FACULTATIVA |  |  |  | 84,35 M X 59,68 M X 3,00 M | 11.745 M³ | 1 | UN | SIM | NAO | SIM | -
| 9198 | 1577 | CAMPOS BELOS | AE-E06-CB-2606-0015 | CAMPOS BELOS | CAMPOS BELOS | RODOVIA BR GO 118 FAZENDA CARNEIRO | ETA - CAP | ETA - CAPTAÇÃO | 10450006 | 2020-06-16 | 2 | 2 | BARRAGEM | BARRAGEM DE NIVEL DE CONCRETO COM VERTEDOURO |  |  |  | 15,00 M X 3,50 M |  | 1 | UN | SIM | NAO | SIM | -
| 9199 | 1580 | CAMPOS BELOS | AE-E06-CB-2606-0018 | CAMPOS BELOS | CAMPOS BELOS | RODOVIA BR GO 118 FAZENDA CARNEIRO | ETA - CAP | ETA - CAPTAÇÃO | 10450006 | 2020-06-16 | 2 | 2 | EDIFICACAO | GALPAO DO TANQUE DE ACIDO | COBERTURA DE FIBROCIMENTO / SEM PAREDES | ALVENARIA | GALPAO | 5,00 M X 10,00 M X 4,50 M |  | 1 | UN | SIM | NAO | SIM | - | [7 empty] | 50 M²
| 9200 | 1585 | CAMPOS BELOS | AE-E06-CB-2606-0023 | CAMPOS BELOS | CAMPOS BELOS | RODOVIA BR GO 118 FAZENDA CARNEIRO | ETA - CAP | ETA - CAPTAÇÃO | 10450006 | 2020-06-16 | 2 | 2 | EDIFICACAO | PREDIO ETA | COBERTURA DE FIBROCIMENTO, 2 PAVIMETOS | ALVENARIA | CASA | 19,70 M X 32,10 M X 8,00 M |  | 1 | UN | SIM | NAO | SIM | - | [7 empty] | 632 M²
| 9201 | 1592 | CAMPOS BELOS | AE-E06-CB-2606-0030 | CAMPOS BELOS | CAMPOS BELOS | RODOVIA BR GO 118 FAZENDA CARNEIRO | ETA - CAP | ETA - CAPTAÇÃO | 10450006 | 2020-06-16 | 2 | 2 | RESERVATORIO | RESERVATORIO ELEVADO DE CONCRETO | DIAMETRO 5 M; ALTURA 5,00 M |  |  | 5,00 MX 5,00 M | 50 M³ | 1 | UN | SIM | NAO | SIM | - | [8 empty] | LAVAGEM FOS FILTROS
| 9202 | 1593 | CAMPOS BELOS | AE-E06-CB-2606-0031 | CAMPOS BELOS | CAMPOS BELOS | RODOVIA BR GO 118 FAZENDA CARNEIRO | ETA - CAP | ETA - CAPTAÇÃO | 10450006 | 2020-06-16 | 2 | 2 | RESERVATORIO | RESERVATORIO SEMI ENTERRADO DE CONCRETO | LARGURA 6M; COMPRIMENTO 10 M |  |  | 8,30 M X 10,00 M X 3,00 M | 150 M³ | 1 | UN | SIM | NAO | SIM | - | [8 empty] | TANQUE DE CONTATO
| 9203 | 1594 | CAMPOS BELOS | AE-E06-CB-2606-0032 | CAMPOS BELOS | CAMPOS BELOS | RODOVIA BR GO 118 FAZENDA CARNEIRO | ETA - CAP | ETA - CAPTAÇÃO | 10450006 | 2020-06-16 | 2 | 2 | POCO | POCO ARTESIANO | [5 empty] | 1 | UN | SIM | NAO | SIM | -
| 9204 | 1596 | CAMPOS BELOS | AE-E06-CB-2606-0078 | CAMPOS BELOS | CAMPOS BELOS | RODOVIA BR GO 118 FAZENDA CARNEIRO | ETA - CAP | ETA - CAPTAÇÃO | 10450006 | 2020-06-16 | 2 | 2 | COMPORTA | COMPORTA MANUAL | FIBRA |  |  | 0,90 M X 1,10 M |  | 2 | UN | SIM | NAO | SIM | - | MANUAL | [7 empty] | CASA DE BOMBA
| 9205 | 1610 | CAMPOS BELOS | AE-E06-CB-2606-0092 | CAMPOS BELOS | CAMPOS BELOS | CHACARA PECUÁRIA CAMPOS BELOS | ETE | ETE | 10450003 | 2020-06-16 | 1 | 1 | LAGOA | LAGOA FACULTATIVA |  |  |  | 113,13 M X 92,49 M X 3,00 M | 28.320 M³ | 1 | UN | SIM | NAO | SIM | -
| 9206 | 1658 | CAMPOS BELOS | AE-E06-IA-0507-0002 | IACIARA | IACIARA | AVENIDA PEDRO ALEXANDRE BAIRRO ALTO DA BOA VISTA | ETA - AGÊNCIA - EEAT | ETA | 10530001 | 2020-06-24 | 10 | 10 | EDIFICACAO | LABORATORIO | COBERTURA DE FIBROCIMENTO | ALVENARIA | CASA | 5,70 M X 12,60 M X 3,50 M |  | 1 | UN | SIM | NAO | SIM | - | [7 empty] | 71,82 M²
| 9207 | 1669 | CAMPOS BELOS | AE-E06-IA-0507-0014 | IACIARA | IACIARA | AVENIDA PEDRO ALEXANDRE BAIRRO ALTO DA BOA VISTA | ETA - AGÊNCIA - EEAT | ETA | 10530001 | 2020-06-24 | 10 | 10 | RESERVATORIO | RESERVATORIO ELEVADO DE CONCRETO | DIAMETRO 6,3 M; ALTURA 13,00 M |  |  | 6,30 M X 6,30 M | 200 M³ | 1 | UN | SIM | NAO | SIM | -
| 9208 | 1670 | CAMPOS BELOS | AE-E06-IA-0507-0015 | IACIARA | IACIARA | AVENIDA PEDRO ALEXANDRE BAIRRO ALTO DA BOA VISTA | ETA - AGÊNCIA - EEAT | ETA | 10530001 | 2020-06-24 | 10 | 10 | RESERVATORIO | RESERVATORIO APOIADO METALICO | DIAMETRO 7 M; ALTURA 5 M |  |  | 7,00 M X 7,00 M | 300 M³ | 1 | UN | SIM | NAO | SIM | -
| 9209 | 1671 | CAMPOS BELOS | AE-E06-IA-0507-0016 | IACIARA | IACIARA | AVENIDA PEDRO ALEXANDRE BAIRRO ALTO DA BOA VISTA | ETA - AGÊNCIA - EEAT | ETA | 10530001 | 2020-06-24 | 10 | 10 | RESERVATORIO | RESERVATORIO SEMI ENTERRADO DE CONCRETO | DIAMETRO 11,90 M; ALTURA 2 M |  |  | 11,90 M X 11,90 M | 350 M³ | 1 | UN | SIM | NAO | SIM | -
| 9210 | 1672 | CAMPOS BELOS | AE-E06-IA-0507-0021 | IACIARA | IACIARA | AVENIDA PEDRO ALEXANDRE BAIRRO ALTO DA BOA VISTA | ETA - AGÊNCIA - EEAT | ETA | 10530001 | 2020-06-24 | 10 | 10 | POCO | POCO ARTESIANO |  |  |  | 120 MM |  | 1 | UN | SIM | NAO | SIM | - | [8 empty] | DESATIVADO
| 9211 | 1695 | CAMPOS BELOS | AE-E06-IA-0507-0065 | IACIARA | IACIARA | ESTRADA SENTIDO POVOADO CLARETEANDO ZONA RURAL IACIARA | EEAB I | EEAB | 10530003 | 2020-06-25 | 5 | 4 | ESTRUTURA | CANAL DE CHEGADA AGUA BRUTA | CAIXA EM ALVENARIA; ESTRUTURA PARA AGUA | CONCRETO |  | 3,40 M X 8,40 M X 1,50 M | 42,84 M³ | 1 | UN | SIM | NAO | SIM | -
| 9212 | 1701 | CAMPOS BELOS | AE-E06-IA-0507-0087 | IACIARA | IACIARA | ESTRADA SENTIDO POVOADO CLARETEANDO ZONA RURAL IACIARA | CAPTAÇÃO | CAPTAÇÃO | 10530002 | 2020-06-25 | 1 | 1 | COMPORTA | COMPORTA MANUAL | FIBRA |  |  | 1,00 M X 1,00 M |  | 1 | UN | SIM | NAO | SIM | - | MANUAL
| 9213 | 1721 | CAMPOS BELOS | AE-E06-PO-0407-0003 | POSSE | POSSE | FAZENDA SAO PEDRO - BARBOSILANDIA | CAP - RAP - EEA | CAPTAÇÃO | 10490003 | 2020-06-23 | 50 | 50 | ESTRUTURA | TANQUE DE FILTRO RUSSO | TANQUE CILINDRICO METALICO | METALICO | TANQUE | DN= 3,50 M; H=4,50 M | 146 M³ | 1 | UN | NAO | SIM | SIM | - | [8 empty] | DESATIVADO
| 9214 | 1724 | CAMPOS BELOS | AE-E06-PO-0407-0022 | POSSE | POSSE | FAZENDA SAO PEDRO - BARBOSILANDIA | CAP - RAP - EEA | CAPTAÇÃO | 10490003 | 2020-06-23 | 76 | 76 | RESERVATORIO | RESERVATORIO APOIADO DE CONCRETO | DIAMETRO 3,70 M; ALTURA 4 M |  |  | 3,70 M X 3,70 M | 50 M³ | 1 | UN | SIM | NAO | SIM | -
| 9215 | 1726 | CAMPOS BELOS | AE-E06-PO-0407-0038 | POSSE | POSSE | FAZENDA SAO PEDRO - BARBOSILANDIA | CAP - RAP - EEA | CAPTAÇÃO | 10490003 | 2020-06-23 | 93 | 93 | ESTRUTURA | LEITO DE SECAGEM | CAIXA EM CONCRETO | CONCRETO | ABERTO | 14,40 M X 5,70 M X 1,00 M |  | 1 | UN | SIM | NAO | SIM | - | [7 empty] | 82,08 M²
| 9216 | 1728 | CAMPOS BELOS | AE-E06-PO-0407-0042 | POSSE | POSSE | FAZENDA SAO PEDRO - BARBOSILANDIA | CAP - RAP - EEA | CAPTAÇÃO | 10490003 | 2020-06-23 | 97 | 97 | LAGO | LAGO DE RESERVATORIO DE AGUA PARA LAVAGEM DE FILTROS | DESPEJO DA AGUA DA LAVAGEM DE FILTROS |  |  | 18,90 M X 35,90 M X 2,00 M | 1357,02 M³ | 1 | UN | SIM | NAO | SIM | -
| 9217 | 1734 | CAMPOS BELOS | AE-E06-PO-0407-0062 | POSSE | POSSE | FAZENDA SAO PEDRO - BARBOSILANDIA | CAP - RAP - EEA | CAPTAÇÃO | 10490003 | 2020-06-23 | 102 | 102 | RESERVATORIO | RESERVATORIO APOIADO DE CONCRETO | DIAMETRO 4 M; ALTURA 4 M |  |  | 4,00 M X 4,00 M | 50 M³ | 1 | UN | SIM | NAO | SIM | -
| 9218 | 1735 | CAMPOS BELOS | AE-E06-PO-0407-0067 | POSSE | POSSE | FAZENDA SAO PEDRO - BARBOSILANDIA | CAP - RAP - EEA | CAPTAÇÃO | 10490003 | 2020-06-23 | 65 | 65 | POCO | POCO DE SUCCAO | CAIXA EM ALVENARIA; ESTRUTURA PARA AGUA | ALVENARIA |  | 5,90 M X 2,10 M X 4,00 M |  | 1 | UN | SIM | NAO | SIM | -
| 9219 | 1737 | CAMPOS BELOS | AE-E06-PO-0407-0070 | POSSE | POSSE | AREA RURAL | RAP 400 M³ | RAP | 10490001 | 2020-06-23 | 122 | 122 | RESERVATORIO | RESERVATORIO APOIADO METALICO | DIAMETRO 7 M; ALTURA 5 M |  |  | 7,00 M X 7,00 M | 200 M³ | 1 | UN | SIM | NAO | SIM | -
| 9220 | 1738 | CAMPOS BELOS | AE-E06-PO-0407-0071 | POSSE | POSSE | AREA RURAL | RAP 400 M³ | RAP | 10490001 | 2020-06-23 | 123 | 123 | RESERVATORIO | RESERVATORIO APOIADO METALICO | DIAMETRO 7 M; ALTURA 5 M |  |  | 7,00 M X 7,00 M | 200 M³ | 1 | UN | SIM | NAO | SIM | -
| 9221 | 1743 | CAMPOS BELOS | AE-E06-PO-0407-0081 | POSSE | POSSE | RODOVIA BR 020 - ZONA RURAL - RIO PRATA | CAPTAÇÃO | CAPTAÇÃO | 10490004 | 2020-06-23 | 137 | 137 | POCO | POCO DE SUCCAO | CAIXA EM ALVENARIA; ESTRUTURA PARA AGUA | ALVENARIA |  | 9,20 M X 2,60 M X 2,90 M |  | 1 | UN | SIM | NAO | SIM | -
| 9222 | 1748 | CAMPOS BELOS | AE-E06-PO-0407-0099 | POSSE | POSSE | RUA JOSE RIBEIRO E SILVA SETOR AUGUSTO JOSE VALENTE | ETA - AGÊNCIA - REL - RSE | ETA | 10490012 | 2020-06-23 | 160 | 160 | RESERVATORIO | RESERVATORIO SEMI ENTERRADO DE CONCRETO | DIAMETRO 17,70 M; ALTURA 1,50 M |  |  | 17,70 M X 17,70 M | 3700 M³ | 1 | UN | SIM | NAO | SIM | -
| 9223 | 1749 | CAMPOS BELOS | AE-E06-PO-0407-0100 | POSSE | POSSE | RUA JOSE RIBEIRO E SILVA SETOR AUGUSTO JOSE VALENTE | ETA - AGÊNCIA - REL - RSE | ETA | 10490012 | 2020-06-23 | 161 | 161 | RESERVATORIO | RESERVATORIO SEMI ENTERRADO DE CONCRETO | DIAMETRO 17,70 M; ALTURA 1,50 M |  |  | 17,70 M X 17,70 M | 3700 M³ | 1 | UN | SIM | NAO | SIM | -
| 9224 | 1750 | CAMPOS BELOS | AE-E06-PO-0407-0101 | POSSE | POSSE | RUA JOSE RIBEIRO E SILVA SETOR AUGUSTO JOSE VALENTE | ETA - AGÊNCIA - REL - RSE | ETA | 10490012 | 2020-06-23 | 162 | 162 | RESERVATORIO | RESERVATORIO SEMI ENTERRADO DE CONCRETO | DIAMETRO 17,70 M; ALTURA 1,50 M |  |  | 17,70 M X 17,70 M | 3700 M³ | 1 | UN | SIM | NAO | SIM | -
| 9225 | 1754 | CAMPOS BELOS | AE-E06-PO-0407-0124 | POSSE | POSSE | RUA JOSE RIBEIRO E SILVA SETOR AUGUSTO JOSE VALENTE | ETA - AGÊNCIA - REL - RSE | ETA | 10490012 | 2020-06-23 | 185 | 185 | ESTRUTURA | TANQUE DE CONTATO | DIAMETRO = 4,20 M; ALTURA = 3,20 M | CONCRETO | TANQUE | 4,20 M X 3,20 M | 50 M³ | 1 | UN | SIM | NAO | SIM | -
| 9226 | 1755 | CAMPOS BELOS | AE-E06-PO-0407-0125 | POSSE | POSSE | RUA JOSE RIBEIRO E SILVA SETOR AUGUSTO JOSE VALENTE | ETA - AGÊNCIA - REL - RSE | ETA | 10490012 | 2020-06-23 | 186 | 186 | ESTRUTURA | TANQUE DE CONTATO | DIAMETRO = 4,20 M; ALTURA = 3,20 M | CONCRETO | TANQUE | 4,20 M X 3,20 M | 50 M³ | 1 | UN | SIM | NAO | SIM | -
| 9227 | 1756 | CAMPOS BELOS | AE-E06-PO-0407-0126 | POSSE | POSSE | RUA JOSE RIBEIRO E SILVA SETOR AUGUSTO JOSE VALENTE | ETA - AGÊNCIA - REL - RSE | ETA | 10490012 | 2020-06-23 | 187 | 187 | ESTRUTURA | TANQUE DE CONTATO | DIAMETRO = 4,20 M; ALTURA = 3,20 M | CONCRETO | TANQUE | 4,20 M X 3,20 M | 50 M³ | 1 | UN | SIM | NAO | SIM | -
| 9228 | 1757 | CAMPOS BELOS | AE-E06-PO-0407-0127 | POSSE | POSSE | RUA JOSE RIBEIRO E SILVA SETOR AUGUSTO JOSE VALENTE | ETA - AGÊNCIA - REL - RSE | ETA | 10490012 | 2020-06-23 | 188 | 188 | RESERVATORIO | RESERVATORIO ELEVADO DE CONCRETO | DIAMETRO 5,00 M; ALTURA 5,00 M |  |  | 5,00 M X 5,00 M | 50 M³ | 1 | UN | SIM | NAO | SIM | -
| 9229 | 1758 | CAMPOS BELOS | AE-E06-PO-0407-0133 | POSSE | POSSE | RUA JOSE RIBEIRO E SILVA SETOR AUGUSTO JOSE VALENTE | ETA - AGÊNCIA - REL - RSE | ETA | 10490012 | 2020-06-23 | 199 | 199 | ESTRUTURA | TANQUE EM CONCRETO PARA FILTRO | CAIXA EM ALVENARIA; ESTRUTURA PARA AGUA | CONCRETO | TANQUE | 2,00 M X 2,00 M X 3,50 M | 14 M³ | 4 | UN | SIM | NAO | SIM | -
| 9230 | 1759 | CAMPOS BELOS | AE-E06-PO-0407-0135 | POSSE | POSSE | RUA JOSE RIBEIRO E SILVA SETOR AUGUSTO JOSE VALENTE | ETA - AGÊNCIA - REL - RSE | ETA | 10490012 | 2020-06-23 | 201 | 201 | RESERVATORIO | RESERVATORIO ELEVADO DE CONCRETO | DIAMETRO 5,90 M; ALTURA 6,00 M |  |  | 5,90 M X 5,90 M | 100 M³ | 1 | UN | SIM | NAO | SIM | -
| 9231 | 1760 | CAMPOS BELOS | AE-E06-PO-0407-0137 | POSSE | POSSE | RUA JOSE RIBEIRO E SILVA SETOR AUGUSTO JOSE VALENTE | ETA - AGÊNCIA - REL - RSE | ETA | 10490012 | 2020-06-23 | 194 | 194 | EDIFICACAO | LABORATORIO | COBERTURA DE FIBROCIMENTO | ALVENARIA | CASA | 21,00 M X 6,10 M X 3,00 M |  | 1 | UN | SIM | NAO | SIM | - | [7 empty] | 128,1 M²
| 9232 | 1771 | CAMPOS BELOS | AE-E06-PO-0507-0002 | POSSE | POSSE | RUA 02 VILA MORENA - CHACARA BARREIRO | ETE | ETE | 10490007 | 2020-06-24 | 1 | 1 | ESTRUTURA | LEITO DE SECAGEM | CAIXA EM CONCRETO | CONCRETO | ABERTO | 32,00 M X 15,40 M X 1,90 M |  | 1 | UN | SIM | NAO | SIM | - | [7 empty] | 492,8 M²
| 9233 | 1777 | CAMPOS BELOS | AE-E06-PO-0507-0015 | POSSE | POSSE | RUA 02 VILA MORENA - CHACARA BARREIRO | ETE | ETE | 10490007 | 2020-06-24 | 1 | 1 | LAGOA | LAGOA FACULTATIVA |  |  |  | 324,10 M X 96,00 M X 3,00 M | 93340,80 M³ | 1 | UN | SIM | NAO | SIM | -
| 9234 | 1780 | CAMPOS BELOS | AE-E06-PO-0507-0019 | POSSE | POSSE | RUA 02 VILA MORENA - CHACARA BARREIRO | EEE | EEE | 10490006 | 2020-06-24 | 2 | 2 | ESTRUTURA | CAIXA DE ENTRADA - POCO SUCCAO - PULMAO |  | CONCRETO | ABERTO | 3,60 M X 14,60 M X 3,00 M |  | 1 | UN | SIM | NAO | SIM | -
| 9235 | 1795 | CAMPOS BELOS | AE-E06-PO-0507-0038 | POSSE | POSSE | RUA DAS GARCAS QUADRA 36 LOTE 09 - ESTRELA D´ALVA | REL - RAP | RAP - REL | 10490011 | 2020-06-24 | 3 | 3 | RESERVATORIO | RESERVATORIO APOIADO METALICO | DIAMETRO 9 M; ALTURA 6 M |  |  | 9,00 M X X9,00 M | 500 M³ | 1 | UN | SIM | NAO | SIM | -
| 9236 | 1796 | CAMPOS BELOS | AE-E06-PO-0507-0039 | POSSE | POSSE | RUA DAS GARCAS QUADRA 36 LOTE 09 - ESTRELA D´ALVA | REL - RAP | RAP - REL | 10490011 | 2020-06-24 | 3 | 3 | RESERVATORIO | RESERVATORIO ELEVADO METALICO | DIAMETRO 3,20 M; ALTURA 6,00 M |  |  | 3,20 MX 3,20 M | 50 M³ | 1 | UN | SIM | NAO | SIM | -
| 9237 | 1803 | CAMPOS BELOS | AE-E06-PO-0507-0050 | POSSE | POSSE | RUA B 25 AREA VERDE 03 RES. BRISAS DA SERRA | RAP - REL | RAP - REL | 10490009 | 2020-06-24 | 4 | 4 | RESERVATORIO | RESERVATORIO APOIADO METALICO | DIAMETRO 10,90 M, ALTURA 6 M |  |  | 10,90 M X 10,90 M | 500 M³ | 1 | UN | SIM | NAO | SIM | -
| 9238 | 1818 | CAMPOS BELOS | AE-E06-PO-0507-0072 | POSSE | POSSE | RUA VIEIRA DE MELO QUADRA 9 - BUENOS AIRES | REL | REL | 10490013 | 2020-06-24 | 7 | 7 | RESERVATORIO | RESERVATORIO ELEVADO DE CONCRETO | DIAMETRO 7 M; ALTURA 5,20 M |  |  | 7,00 M X 7,00 M | 200 M³ | 1 | UN | SIM | NAO | SIM | -
| 9239 | 1883 | APARECIDA DE GOIÂNIA | AE-E07-AG-2606-0001 | APARECIDA DE GOIÂNIA | INDEPENDÊNCIA MANSÕES | RUA EDUARDO CARDOSO GONÇALVES QD. 163 LT. 30 A 37 | ETA - REL - RAP - INDEPENDÊNCIA MANSÕES | ETA - REL - RAP - EEAT | 12330058 | 2020-06-03 | 1 | 1 | EDIFICACAO | EDIFICACAO DO LABORATORIO | COBERTURA DE TELHAS FIBROCIMENTO | ALVENARIA | CASA | 9,0 M X 5,70 M X 2,20 M |  | 1 | UN | SIM | NAO | SIM | - | [7 empty] | 51,3 M²
| 9240 | 1885 | APARECIDA DE GOIÂNIA | AE-E07-AG-2606-0003 | APARECIDA DE GOIÂNIA | INDEPENDÊNCIA MANSÕES | RUA EDUARDO CARDOSO GONÇALVES QD. 163 LT. 30 A 37 | ETA - REL - RAP - INDEPENDÊNCIA MANSÕES | ETA - REL - RAP - EEAT | 12330058 | 2020-06-03 | 1 | 1 | EDIFICACAO | ESCRITORIO DA ETA | COBERTURA DE TELHAS FIBROCIMENTO | ALVENARIA | CASA | 4,0 M X 4,0 M X 2,40 M |  | 1 | UN | SIM | NAO | SIM | - | [7 empty] | 16 M²
| 9241 | 1890 | APARECIDA DE GOIÂNIA | AE-E07-AG-2606-0008 | APARECIDA DE GOIÂNIA | INDEPENDÊNCIA MANSÕES | RUA EDUARDO CARDOSO GONÇALVES QD. 163 LT. 30 A 37 | ETA - REL - RAP - INDEPENDÊNCIA MANSÕES | ETA - REL - RAP - EEAT | 12330058 | 2020-06-03 | 1 | 1 | EDIFICACAO | EDIFICACAO DOS MOTORES | COBERTURA DE TELHAS FIBROCIMENTO | ALVENARIA | CASA | 2,20 M X 5,50 M X 2,0 M |  | 1 | UN | SIM | NAO | SIM | - | [7 empty] | 12,1 M²
| 9242 | 1893 | APARECIDA DE GOIÂNIA | AE-E07-AG-2606-0011 | APARECIDA DE GOIÂNIA | INDEPENDÊNCIA MANSÕES | RUA EDUARDO CARDOSO GONÇALVES QD. 163 LT. 30 A 37 | ETA - REL - RAP - INDEPENDÊNCIA MANSÕES | ETA - REL - RAP - EEAT | 12330058 | 2020-06-03 | 1 | 1 | RESERVATORIO | RESERVATORIO ELEVADO METALICO | DIAMETRO 3 M; ALTURA 4 M |  |  | 3,00 M X 3,00 M | 50 M³ | 1 | UN | SIM | NAO | SIM | -
| 9243 | 1894 | APARECIDA DE GOIÂNIA | AE-E07-AG-2606-0012 | APARECIDA DE GOIÂNIA | INDEPENDÊNCIA MANSÕES | RUA EDUARDO CARDOSO GONÇALVES QD. 163 LT. 30 A 37 | ETA - REL - RAP - INDEPENDÊNCIA MANSÕES | ETA - REL - RAP - EEAT | 12330058 | 2020-06-03 | 1 | 1 | RESERVATORIO | RESERVATORIO APOIADO DE CONCRETO | DIAMETRO 30 M; ALTURA 5 M |  |  | 30,00 M X 30,00 M | 3000 M³ | 1 | UN | SIM | NAO | SIM | -
| 9244 | 1895 | APARECIDA DE GOIÂNIA | AE-E07-AG-2606-0013 | APARECIDA DE GOIÂNIA | INDEPENDÊNCIA MANSÕES | RUA EDUARDO CARDOSO GONÇALVES QD. 163 LT. 30 A 37 | ETA - REL - RAP - INDEPENDÊNCIA MANSÕES | ETA - REL - RAP - EEAT | 12330058 | 2020-06-03 | 1 | 1 | RESERVATORIO | RESERVATORIO APOIADO DE CONCRETO | LARGURA 3,80 M; COMPRIMENTO 3,80M |  |  | 3,80 M X 3,80 M X 3,46 | 50 M³ | 1 | UN | SIM | NAO | SIM | -
| 9245 | 1896 | APARECIDA DE GOIÂNIA | AE-E07-AG-2606-0014 | APARECIDA DE GOIÂNIA | INDEPENDÊNCIA MANSÕES | RUA EDUARDO CARDOSO GONÇALVES QD. 163 LT. 30 A 37 | ETA - REL - RAP - INDEPENDÊNCIA MANSÕES | ETA - REL - RAP - EEAT | 12330058 | 2020-06-03 | 1 | 1 | ESTRUTURA | TANQUE EM ALVENARIA DA AREA DE DESCARTE DE REJEITO | ESTRUTURA EM ALVENARIA FORMATO EM TANQUE | CONCRETO | ABERTO | 12 M X 4,25 M X 4,0 M | 200 M³ | 1 | UN | SIM | NAO | SIM | -
| 9246 | 1899 | APARECIDA DE GOIÂNIA | AE-E07-AG-2606-0071 | APARECIDA DE GOIÂNIA | INDEPENDÊNCIA MANSÕES | RUA EDUARDO CARDOSO GONÇALVES QD. 163 LT. 30 A 37 | ETA - REL - RAP - INDEPENDÊNCIA MANSÕES | ETA - REL - RAP - EEAT | 12330058 | 2020-06-03 | 1 | 1 | ESTRUTURA | TANQUE DE FILTRO RUSSO | TANQUE CILINDRICO DE FIBRA | FIBRA | TANQUE | DN=2,4 M; H= 4,5 M | 30 M³ | 8 | UN | SIM | NAO | SIM | -
| 9247 | 1900 | APARECIDA DE GOIÂNIA | AE-E07-AG-2606-0094 | APARECIDA DE GOIÂNIA | SISTEMA MEIA PONTE | RUA H - 150 QD. ÁREA - VERA CRUZ | REL SOLAR PARK | REL | 12330062 | 2020-06-04 | 1 | 1 | EDIFICACAO | GUARITA CASA DE CONTROLE | COBERTURA DE TELHAS FIBROCIMENTO | ALVENARIA | CASA | 4,30 M X 4,30 M X 2,20 M |  | 1 | UN | SIM | NAO | SIM | - | [7 empty] | 18,49 M²
| 9248 | 1904 | APARECIDA DE GOIÂNIA | AE-E07-AG-2606-0098 | APARECIDA DE GOIÂNIA | SISTEMA MEIA PONTE | RUA H - 150 QD. ÁREA - VERA CRUZ | REL SOLAR PARK | REL | 12330062 | 2020-06-04 | 1 | 1 | RESERVATORIO | RESERVATORIO ELEVADO METALICO | DIAMETRO 4,4 M; ALTURA 4 M |  |  | 4,5 M X 4,5 M | 50 M³ | 1 | UN | SIM | NAO | SIM | -
| 9249 | 1912 | APARECIDA DE GOIÂNIA | AE-E07-AG-2606-0111 | APARECIDA DE GOIÂNIA | SISTEMA MEIA PONTE | AV. V-3 QD 131 LTS 1 E 2 - CIDADE VERA CRUZ | RSE REGENCY PARK | RSE | 12330026 | 2020-06-04 | 2 | 2 | RESERVATORIO | RESERVATORIO SEMI ENTERRADO DE CONCRETO | DIAMETRO 16 M; ALTURA 3 M |  |  | 16,0 M X 16,0 M | 400 M³ | 1 | UN | SIM | NAO | SIM | -
| 9250 | 1918 | APARECIDA DE GOIÂNIA | AE-E07-AG-2606-0122 | APARECIDA DE GOIÂNIA | SISTEMA MEIA PONTE | RUA H-37 QD. 131 LT. 15/16 - CONJUNTO ESTRELA DO SUL | REL CONJUNTO ESTRELA DO SUL | REL | 12330064 | 2020-06-04 | 3 | 3 | RESERVATORIO | RESERVATORIO ELEVADO DE CONCRETO | DIAMETRO 10 M; ALTURA 3,5 M |  |  | 10,0 M X 10,0 M | 200 M³ | 1 | UN | SIM | NAO | SIM | -
| 9251 | 1924 | APARECIDA DE GOIÂNIA | AE-E07-AG-2606-0133 | APARECIDA DE GOIÂNIA | SISTEMA MEIA PONTE | RUA H-39 QD. 139 LT. 11 - CONJUNTO CIDADE VERA CRUZ | REL CONJUNTO VERA CRUZ | REL | 12330065 | 2020-06-04 | 4 | 4 | RESERVATORIO | RESERVATORIO ELEVADO DE CONCRETO | DIAMETRO 10 M; ALTURA 3,5 M |  |  | 10,0 M X 10,0 M | 200 M³ | 1 | UN | SIM | NAO | SIM | -
| 9252 | 1928 | APARECIDA DE GOIÂNIA | AE-E07-AG-2606-0168 | APARECIDA DE GOIÂNIA | INDEPENDÊNCIA MANSÕES | RUA DEPUTADO WILMAR GUIMARÃES - JARDIM RIVIERA | POÇO 4 INDEPENDÊNCIA MANSÕES | EEAT - POÇO | 12330050 | 2020-06-03 | 6 | 6 | POCO | POCO ARTESIANO | [5 empty] | 1 | UN | SIM | NAO | SIM | -
| 9253 | 1929 | APARECIDA DE GOIÂNIA | AE-E07-AG-2606-0169 | APARECIDA DE GOIÂNIA | INDEPENDÊNCIA MANSÕES | RUA DEPUTADO WILMAR GUIMARÃES - JARDIM RIVIERA | POÇO 4 INDEPENDÊNCIA MANSÕES | EEAT - POÇO | 12330050 | 2020-06-03 | 6 | 6 | EDIFICACAO | EDIFICACAO DA ELEVATORIA | COBERTURA DE TELHAS FIBROCIMENTO | ALVENARIA | CASA | 5,20 M X 4,70 MX 4,50 M |  | 1 | UN | SIM | NAO | SIM | - | [7 empty] | 24,44 M²
| 9254 | 1932 | APARECIDA DE GOIÂNIA | AE-E07-AG-2606-0184 | APARECIDA DE GOIÂNIA | INDEPENDÊNCIA MANSÕES | AV. CRISTIANO GALDINO GONÇALVES - SERRA DAS AREIAS | EEAT - SERRA DA AREIA | EEAT | 12330015 | 2020-06-03 | 8 | 1 | RESERVATORIO | RESERVATORIO APOIADO METALICO | DIAMETRO 3,5 M; ALTURA 8 M |  |  | 3,5 M X 3,5 M | 75 M³ | 1 | UN | SIM | NAO | SIM | -
| 9255 | 1933 | APARECIDA DE GOIÂNIA | AE-E07-AG-2606-0200 | APARECIDA DE GOIÂNIA | INDEPENDÊNCIA MANSÕES | RUA F CHÁCARA 101 - SERRA DAS AREIAS | POÇO 1 SERRA DAS AREIAS | POÇO | 12330059 | 2020-06-03 | 9 | 9 | POCO | POCO ARTESIANO | [5 empty] | 1 | UN | SIM | NAO | SIM | -
| 9256 | 1934 | APARECIDA DE GOIÂNIA | AE-E07-AG-2606-0203 | APARECIDA DE GOIÂNIA | INDEPENDÊNCIA MANSÕES | RUA A ESQUINA RUA 66-B QD. AREA - INDEPENDENTE MANSÕES | POÇO-815 SERRA DAS AREIAS | POÇO | 12330042 | 2020-06-03 | 10 | 10 | POCO | POCO ARTESIANO | [5 empty] | 1 | UN | SIM | NAO | SIM | -
| 9257 | 1938 | APARECIDA DE GOIÂNIA | AE-E07-AG-2606-0212 | APARECIDA DE GOIÂNIA | SETOR DOS ESTADOS | RUA BELEM ZONA RURAL DO SETOR DOS ESTADOS | POÇO 1 SETOR DOS ESTADOS | POÇO - REL -EEAT | 12330086 | 2020-06-03 | 11 | 11 | RESERVATORIO | RESERVATORIO ELEVADO METALICO | DIAMETRO 3 M; ALTURA 7 M |  |  | 3,0 M X 3,0 M | 50 M³ | 1 | UN | SIM | NAO | SIM | -
| 9258 | 1939 | APARECIDA DE GOIÂNIA | AE-E07-AG-2606-0214 | APARECIDA DE GOIÂNIA | SETOR DOS ESTADOS | RUA BELEM ZONA RURAL DO SETOR DOS ESTADOS | POÇO 1 SETOR DOS ESTADOS | POÇO - REL -EEAT | 12330086 | 2020-06-03 | 11 | 11 | POCO | POCO ARTESIANO | [5 empty] | 1 | UN | SIM | NAO | SIM | -
| 9259 | 1941 | APARECIDA DE GOIÂNIA | AE-E07-AG-2606-0231 | APARECIDA DE GOIÂNIA | SETOR DOS ESTADOS | RUA BELÉM, CHÁCARA 12 - SETOR DOS ESTADOS | POÇO 4 SETOR DOS ESTADOS | POÇO | 12330045 | 2020-06-03 | 12 | 12 | POCO | POCO ARTESIANO | [5 empty] | 1 | UN | SIM | NAO | SIM | -
| 9260 | 1942 | APARECIDA DE GOIÂNIA | AE-E07-AG-2606-0235 | APARECIDA DE GOIÂNIA | INDEPENDÊNCIA MANSÕES | RUA ODERDENGE S/N QD. ÁREA B. - COMENDADOR WALMOR | POÇO PGB-123 INDEPENDÊNCIA MANSÕES | POÇO | 12330082 | 2020-06-03 | 13 | 13 | POCO | POCO ARTESIANO | [5 empty] | 1 | UN | SIM | NAO | SIM | -
| 9261 | 1944 | APARECIDA DE GOIÂNIA | AE-E07-AG-2606-0242 | APARECIDA DE GOIÂNIA | INDEPENDÊNCIA MANSÕES | RUA ÔNIX QD. ÁREA LT. POÇO - COMENDADOR WALMOR | POÇO PF-05 INDEPENDÊNCIA MANSÕES | POÇO | 12330081 | 2020-06-03 | 14 | 14 | POCO | POCO ARTESIANO | [5 empty] | 1 | UN | SIM | NAO | SIM | -
| 9262 | 1946 | APARECIDA DE GOIÂNIA | AE-E07-AG-2606-0249 | APARECIDA DE GOIÂNIA | INDEPENDÊNCIA MANSÕES | AV. CRISTIANO GALDINO GONÇALVES - SERRA DAS AREIAS | POÇO 06 INDEPENDÊNCIA MANSÕES | POÇO | 12330016 | 2020-06-03 | 15 | 1 | POCO | POCO ARTESIANO | [5 empty] | 1 | UN | SIM | NAO | SIM | -
| 9263 | 1948 | APARECIDA DE GOIÂNIA | AE-E08-AG-2307-0001 | APARECIDA DE GOIÂNIA | MADRE GERMANA I | RUA MG-9 SETOR MADRE GERMANA I | POÇO 1 - MADRE GERMANA I | POÇO | 12330072 | 2020-06-03 | 1 | 1 | POCO | POCO ARTESIANO | [5 empty] | 1 | UN | SIM | NAO | SIM | -
| 9264 | 1951 | APARECIDA DE GOIÂNIA | AE-E08-AG-2307-0007 | APARECIDA DE GOIÂNIA | MADRE GERMANA I | RUA MG-9 QD. 50 LT. AREA SETOR MADRE GERMANA I | POÇO 3 - MADRE GERMANA I | POÇO | 12330074 | 2020-06-03 | 2 | 2 | POCO | POCO ARTESIANO | [5 empty] | 1 | UN | SIM | NAO | SIM | -
| 9265 | 1955 | APARECIDA DE GOIÂNIA | AE-E08-AG-2307-0015 | APARECIDA DE GOIÂNIA | MADRE GERMANA I | RUA MG-9 SETOR MADRE GERMANA I | POÇO 5 - MADRE GERMANA I | POÇO | 12330076 | 2020-06-03 | 3 | 3 | POCO | POCO ARTESIANO | [5 empty] | 1 | UN | SIM | NAO | SIM | -
| 9266 | 1957 | APARECIDA DE GOIÂNIA | AE-E08-AG-2307-0018 | APARECIDA DE GOIÂNIA | MADRE GERMANA I | RUA MG-9 QD. 50 SETOR MADRE GERMANA I | POÇO PGB-125 (ANTIGO POÇO 4) | POÇO | 12330075 | 2020-06-03 | 4 | 4 | POCO | POCO ARTESIANO | [5 empty] | 1 | UN | SIM | NAO | SIM | -
| 9267 | 1961 | APARECIDA DE GOIÂNIA | AE-E08-AG-2307-0023 | APARECIDA DE GOIÂNIA | MADRE GERMANA I | RUA MG-9 QD. 50 SETOR MADRE GERMANA I | POÇO 2 - MADRE GERMANA I | POÇO | 12330073 | 2020-06-03 | 5 | 5 | POCO | POCO ARTESIANO | [5 empty] | 1 | UN | SIM | NAO | SIM | -
| 9268 | 1962 | APARECIDA DE GOIÂNIA | AE-E08-AG-2307-0028 | APARECIDA DE GOIÂNIA | IPÊ I | RUA JI-52 QD. 202 LT. 1 RESIDENCIAL JARDIM DOS IPÊS | REL JARDIM DOS IPÊS | REL | 12330067 | 2020-06-03 | 6 | 6 | EDIFICACAO | EDIFICACAO DO QUADRO DE COMANDO | COBERTURA DE FIBROCIMENTO | ABERTO | GALPAO | 2,5 M x 6,5 M x 3,0 M |  | 1 | UN | SIM | NAO | SIM | - | [7 empty] | 16,25 M²
| 9269 | 1963 | APARECIDA DE GOIÂNIA | AE-E08-AG-2307-0029 | APARECIDA DE GOIÂNIA | IPÊ I | RUA JI-52 QD. 202 LT. 1 RESIDENCIAL JARDIM DOS IPÊS | REL JARDIM DOS IPÊS | REL | 12330067 | 2020-06-03 | 6 | 6 | SISTEMA DE ESGOTO SANITARIO | FOSSA SEPTICA |  |  |  | - |  | 1 | UN | SIM | NAO | SIM | -
| 9270 | 1973 | APARECIDA DE GOIÂNIA | AE-E08-AG-2307-0046 | APARECIDA DE GOIÂNIA | IPÊ I | RUA JI-51 QD. 221 LT. 10 RESIDENCIAL JARDIM DOS IPÊS | POÇO 1 - IPÊ I | POÇO | 12330066 | 2020-06-03 | 7 | 7 | POCO | POCO ARTESIANO | [5 empty] | 1 | UN | SIM | NAO | SIM | -
| 9271 | 1981 | APARECIDA DE GOIÂNIA | AE-E08-AG-2307-0060 | APARECIDA DE GOIÂNIA | IPÊ III | RUA JI-53 QD. 199 LT. 19 RESIDENCIAL JARDIM DOS IPÊS | POÇO 2 - IPÊ III | POÇO | 12330068 | 2020-06-03 | 8 | 8 | POCO | POCO ARTESIANO | [5 empty] | 1 | UN | SIM | NAO | SIM | -
| 9272 | 1999 | ANÁPOLIS | AE-E10-AG-2906-0102 | ANAPOLIS | PIANCO 1 | FAZENDA PIANCÓ - ZONA RURAL | EEAB PIANCÓ 1 | CAPTAÇÃO | 10960085 | 2020-06-16 | 1 | 1 | COMPORTA | COMPORTA MANUAL |  |  |  | 1,00 M X 1,00 M |  | 1 | UN | SIM | NAO | SIM | - | [8 empty] | CANAL DE CHEGADA
| 9273 | 2000 | ANÁPOLIS | AE-E10-AG-2906-0103 | ANAPOLIS | PIANCO 1 | FAZENDA PIANCÓ - ZONA RURAL | EEAB PIANCÓ 1 | CAPTAÇÃO | 10960085 | 2020-06-16 | 1 | 1 | COMPORTA | COMPORTA MANUAL |  |  |  | 1,00 M X 1,00 M |  | 1 | UN | SIM | NAO | SIM | -
| 9274 | 2001 | ANÁPOLIS | AE-E10-AG-2906-0104 | ANAPOLIS | PIANCO 1 | FAZENDA PIANCÓ - ZONA RURAL | EEAB PIANCÓ 1 | CAPTAÇÃO | 10960085 | 2020-06-16 | 1 | 1 | COMPORTA | COMPORTA MANUAL |  |  |  | 1,00 M X 1,00 M |  | 8 | UN | SIM | NAO | SIM | - | [8 empty] | NA BARRAGEM
| 9275 | 2005 | ANÁPOLIS | AE-E10-AG-2906-0135 | ANAPOLIS | PIANCO 1 | FAZENDA PIANCÓ - ZONA RURAL | EEAB PIANCÓ 1 | CAPTAÇÃO | 10960085 | 2020-06-16 | 1 | 1 | ESTRUTURA | POCO SUCCAO/CAIXA AREIA |  | CONCRETO |  | 29,50 X 6,50 x 3,50 M |  | 1 | UN | SIM | NAO | SIM | -
| 9276 | 2012 | ANÁPOLIS | AE-E10-AG-2906-0145 | ANAPOLIS | CAPTAÇÃO PIANCÓ 2 | FAZENDA PIANCÓ - ZONA RURAL | EEAB PIANCÓ 2 | CAPTAÇÃO | 10960086 | 2020-06-17 | 1 | 1 | EDIFICACAO | EDIFICACAO |  | ALVENARIA | CASA | 14,00 x 13,00 |  | 1 | UN | SIM | NAO | SIM | - | [7 empty] | 182 M² | C/ 04 PARA-RAIOS
| 9277 | 2013 | ANÁPOLIS | AE-E10-AG-2906-0161 | ANAPOLIS | CAPTAÇÃO PIANCÓ 2 | FAZENDA PIANCÓ - ZONA RURAL | EEAB PIANCÓ 2 | CAPTAÇÃO | 10960086 | 2020-06-17 | 1 | 1 | EDIFICACAO | POCO SUCCAO | 2,70 ALTURA | ALVENARIA |  | 5,10 x 9,50 |  | 1 | UN | SIM | NAO | SIM | - | [7 empty] | 48,45 M²
| 9278 | 2014 | ANÁPOLIS | AE-E10-AG-2906-0162 | ANAPOLIS | CAPTAÇÃO PIANCÓ 2 | FAZENDA PIANCÓ - ZONA RURAL | EEAB PIANCÓ 2 | CAPTAÇÃO | 10960086 | 2020-06-17 | 1 | 1 | EDIFICACAO | TANQUE AREIA |  | ALVENARIA |  | 24,80 x 2,80 |  | 1 | UN | SIM | NAO | SIM | - | [7 empty] | 69,44 M²
| 9279 | 2017 | ANÁPOLIS | AE-E10-AG-2906-0170 | ANAPOLIS | CAPTAÇÃO PIANCÓ 2 | FAZENDA PIANCÓ - ZONA RURAL | EEAB PIANCÓ 2 | CAPTAÇÃO | 10960086 | 2020-06-17 | 1 | 1 | POCO | POCO DE SUCCAO | CAIXA EM ALVENARIA; ESTRUTURA PARA AGUA | ALVENARIA |  | 4,40 M X 4,40 M X 2,65 M |  | 1 | UN | SIM | NAO | SIM | -
| 9280 | 2031 | ANÁPOLIS | AE-E10-AN-1106-0008 | ANAPOLIS | PIANCO / ARCO VERDE | RUA 05 QUADRA 10 S/N - JARDIM ARCO VERDE | CENTRO DE RESERVAÇÃO CR R 9 - CAPACIDADE TOTAL 900 M³ | REL - RAP | 10960030 | 2020-06-08 | 1 | 1 | RESERVATORIO | RESERVATORIO ELEVADO DE CONCRETO | DIAMETRO 4,00 M; ALTURA 8,00 M |  |  | 4,00 X 4,00 | 100 M³ | 1 | UN | SIM | NAO | SIM | -
| 9281 | 2032 | ANÁPOLIS | AE-E10-AN-1106-0009 | ANAPOLIS | PIANCO / ARCO VERDE | RUA 05 QUADRA 10 S/N - JARDIM ARCO VERDE | CENTRO DE RESERVAÇÃO CR R 9 - CAPACIDADE TOTAL 900 M³ | REL - RAP | 10960030 | 2020-06-08 | 1 | 1 | RESERVATORIO | RESERVATORIO APOIADO DE CONCRETO | DIAMETRO 15,00 M; ALTURA 3,50 M |  |  | 15,00 X 15,00 | 600 M³ | 1 | UN | SIM | NAO | SIM | -
| 9282 | 2077 | ANÁPOLIS | AE-E10-AN-1106-0112 | ANAPOLIS | SANTO ANDRE | RUA JM 04 Q.06 - SETOR JAMIL MIGUEL | RESERVATÓRIO SANTO ANDRÉ | RAP | 10960040 | 2020-06-08 | 11 | 11 | RESERVATORIO | RESERVATORIO APOIADO DE CONCRETO | DIAMETRO 26,00 M; ALTURA 5,00 M |  |  | 26,00 X 30,00 | 2500 M³ | 1 | UN | SIM | NAO | SIM | -
| 9283 | 2088 | ANÁPOLIS | AE-E10-AN-1106-0144 | ANAPOLIS | DAIA | RUA AMERICO DE OLIVEIRA BITENCOURT, QD. 76 LT.23 - SETOR VIVIAN PARK | CENTRO DE RESERVAÇÃO VIVIAN PARK | RAP | 10960042 | 2020-06-10 | 2 | 14 | RESERVATORIO | RESERVATORIO APOIADO DE CONCRETO | DIAMETRO 13,40 M; ALTURA 4,00 M |  |  | 13,40 X 13,40 | 500 M³ | 1 | UN | SIM | NAO | SIM | -
| 9284 | 2089 | ANÁPOLIS | AE-E10-AN-1106-0145 | ANAPOLIS | DAIA | RUA AMERICO DE OLIVEIRA BITENCOURT, QD. 76 LT.23 - SETOR VIVIAN PARK | CENTRO DE RESERVAÇÃO VIVIAN PARK | RAP | 10960042 | 2020-06-10 | 2 | 14 | RESERVATORIO | RESERVATORIO APOIADO METALICO | DIAMETRO 8,50 M; ALTURA 5,00 M |  |  | 8,50 X 8,50 | 270 M³ | 1 | UN | SIM | NAO | SIM | -
| 9285 | 2099 | ANÁPOLIS | AE-E10-AN-1106-0162 | ANAPOLIS | DAIA | RUA DONA BARBARA, QD.25 E 26 | VILA MARIANA | REL - RAP | 10960043 | 2020-06-10 | 3 | 15 | RESERVATORIO | RESERVATORIO APOIADO METALICO | DIAMETRO 16,40 M; ALTURA 5,00 M |  |  | 16,40 X 16,40 | 1000 M³ | 1 | UN | SIM | NAO | SIM | -
| 9286 | 2106 | ANÁPOLIS | AE-E10-AN-1106-0184 | ANAPOLIS | PIANCO | RUA RF 01, QD. 10 LT. 06 - RESIDENCIAL FLORENÇA | CENTRO RESERVAÇÃO CR R-36 | REL | 10960044 | 2020-06-10 | 4 | 16 | RESERVATORIO | RESERVATORIO ELEVADO METALICO | DIAMETRO 2,50 M; ALTURA 7,00 M |  |  | 2,50 X 2,50 | 50 M³ | 1 | UN | SIM | NAO | SIM | -
| 9287 | 2111 | ANÁPOLIS | AE-E10-AN-1106-0193 | ANAPOLIS | PIANCO | AV. PROFESSOR BEM VINDO MACHADO, QD. 01 LT. 01 - RESIDENCIAL RIO JORDÃO | CENTRO DE RESERVAÇÃO CR R-34 | REL | 10960045 | 2020-06-10 | 5 | 17 | RESERVATORIO | RESERVATORIO ELEVADO METALICO | DIAMETRO 2,50 M; ALTURA 20,00 M |  |  | 2,50 X 2,50 | 100 M³ | 1 | UN | SIM | NAO | SIM | -
| 9288 | 2119 | ANÁPOLIS | AE-E10-AN-1706-0008 | ANAPOLIS | DAIA | RUA MANGA ROSA QUADRA: 13 LOTE: 20 RESIDENCIAL INDUSTRIAL | CR R - 37 | REL - RAP | 10960046 | 2020-06-09 | - | 1 | RESERVATORIO | RESERVATORIO ELEVADO DE CONCRETO | DIAMETRO 5,00 M; ALTURA 10,00 M |  |  | 5,00 X 5,00 | 200 M³ | 1 | UN | SIM | NAO | SIM | -
| 9289 | 2120 | ANÁPOLIS | AE-E10-AN-1706-0009 | ANAPOLIS | DAIA | RUA MANGA ROSA QUADRA: 13 LOTE: 20 RESIDENCIAL INDUSTRIAL | CR R - 37 | REL - RAP | 10960046 | 2020-06-09 | - | 1 | RESERVATORIO | RESERVATORIO APOIADO METALICO | DIAMETRO 7,50 M; ALTURA 4,00 M |  |  | 7,50 X 6,50 | 100 M³ | 1 | UN | SIM | NAO | SIM | -
| 9290 | 2126 | ANÁPOLIS | AE-E10-AN-1706-0022 | ANAPOLIS | DAIA | RUA 12 APM - SETOR INDUSTRIAL MUNIR CALIXTO | CR R 27-1 | REL | 10960047 | 2020-06-09 | - | 2 | RESERVATORIO | RESERVATORIO ELEVADO DE CONCRETO | DIAMETRO 5,00 M; ALTURA 10,00 M |  |  | 5,00 X 5,00 | 200 M³ | 1 | UN | SIM | NAO | SIM | -
| 9291 | 2131 | ANÁPOLIS | AE-E10-AN-1706-0032 | ANAPOLIS | DAIA | RUA GERALDO DE PAULA SILVA QD2 LT 05 VILA SÃO VICENTE | CR R-26 | REL | 10960048 | 2020-06-09 | - | 3 | RESERVATORIO | RESERVATORIO ELEVADO METALICO | DIAMETRO 3,20 M; ALTURA 7,00 M |  |  | 3,20 X 3,20 | 50 M³ | 1 | UN | SIM | NAO | SIM | -
| 9292 | 2137 | ANÁPOLIS | AE-E10-AN-1706-0043 | ANAPOLIS | DAIA | RUA SÃO VICENTE QD 6 LOTEAMENTO RESIDENCIAL DO TRABALHADOR | CR R - 25 | REL | 10960049 | 2020-06-09 | - | 5 | RESERVATORIO | RESERVATORIO ELEVADO DE CONCRETO | DIAMETRO 4,00 M; ALTURA 11,00 M |  |  | 4,00 X 4,00 | 150 M³ | 1 | UN | SIM | NAO | SIM | -
| 9293 | 2147 | ANÁPOLIS | AE-E10-AN-1706-0057 | ANAPOLIS | DAIA | AVENIDA PEDRO LUDOVICO EM FRENTE QD2 PARQUE CALIXTOPOLIS | CR R - 23 | REL - RAP - EEAT | 10960050 | 2020-06-09 | - | 6 | RESERVATORIO | RESERVATORIO APOIADO DE CONCRETO | DIAMETRO 27,00 M; ALTURA 5,00 M |  |  | 27,00 X 27,00 | 2500 M³ | 1 | UN | SIM | NAO | SIM | -
| 9294 | 2148 | ANÁPOLIS | AE-E10-AN-1706-0058 | ANAPOLIS | DAIA | AVENIDA PEDRO LUDOVICO EM FRENTE QD2 PARQUE CALIXTOPOLIS | CR R - 23 | REL - RAP - EEAT | 10960050 | 2020-06-09 | - | 6 | RESERVATORIO | RESERVATORIO ELEVADO DE CONCRETO | DIAMETRO 3,30 M; ALTURA 10,00 M |  |  | 3,30 X 3,30 | 100 M³ | 1 | UN | SIM | NAO | SIM | -
| 9295 | 2161 | ANÁPOLIS | AE-E10-AN-1706-0090 | ANAPOLIS | DAIA | RUA 11 COM RUA 06 QD 26 BAIRRO SÃO JOÃO | CR - 22-1 | RSE - REL | 10960051 | 2020-06-09 | - | 7 | RESERVATORIO | RESERVATORIO ELEVADO DE CONCRETO | DIAMETRO 5,00 M; ALTURA 10,00 M |  |  | 5,00 X 5,00 | 200 M³ | 1 | UN | SIM | NAO | SIM | -
| 9296 | 2162 | ANÁPOLIS | AE-E10-AN-1706-0091 | ANAPOLIS | DAIA | RUA 11 COM RUA 06 QD 26 BAIRRO SÃO JOÃO | CR - 22-1 | RSE - REL | 10960051 | 2020-06-09 | - | 7 | RESERVATORIO | RESERVATORIO SEMI ENTERRADO DE CONCRETO | DIAMETRO 12,00 M; ALTURA 8,00 M |  |  | 12,00 X 12,00 | 1000 M³ | 1 | UN | SIM | NAO | SIM | -
| 9297 | 2171 | ANÁPOLIS | AE-E10-AN-1806-0147 | ANAPOLIS | AIRTON SENA | RUA ANGELICA, QD.34 LT.05 PARQUE BRASILIA 2° ETAPA | R 47-1 | RAP | 10960052 | 2020-06-08 | - | 1 | RESERVATORIO | RESERVATORIO APOIADO METALICO | DIAMETRO 19,00 M; ALTURA 4,00 M |  |  | 19,00 X 19,00 | 1000 M³ | 1 | UN | SIM | NAO | SIM | -
| 9298 | 2179 | ANÁPOLIS | AE-E10-AN-1806-0174 | ANAPOLIS | FLÔR DO SERRADO | QD. 3, LT. 01, RESIDENCIAL FLÔR DO SERRADO | R 41-1 | REL - RAP - EEAT | 10960053 | 2020-06-08 | - | 1 | RESERVATORIO | RESERVATORIO APOIADO METALICO | DIAMETRO 8,00 M; ALTURA 5,00 M |  |  | 8,00 X 8,00 | 250 M³ | 1 | UN | SIM | NAO | SIM | -
| 9299 | 2183 | ANÁPOLIS | AE-E10-AN-1806-0206 | ANAPOLIS | PIANCO | AV. RIBEIRÃO DAS ANTAS, CENTRO DE RESERVAÇÃO DE AGUAS CEP-75.097-017 | ALPHAVILLE | REL - RAP | 10960054 | 2020-06-08 | - | 1 | EDIFICACAO | ELEVADO | 4 PILARES, (0,45X 0,45) COM 15M DE ALTURA. |  |  | - |  | 1 | UN | SIM | NAO | SIM | - | [7 empty] | 72 M²
| 9300 | 2189 | ANÁPOLIS | AE-E10-AN-1806-0212 | ANAPOLIS | PIANCO | AV. RIBEIRÃO DAS ANTAS, CENTRO DE RESERVAÇÃO DE AGUAS CEP-75.097-017 | ALPHAVILLE | REL - RAP | 10960054 | 2020-06-08 | - | 1 | RESERVATORIO | RESERVATORIO ELEVADO DE CONCRETO | DIAMETRO 6,50 M; ALTURA 9,00 M |  |  | 6,50 X 6,50 | 300 M³ | 1 | UN | SIM | NAO | SIM | -
| 9301 | 2190 | ANÁPOLIS | AE-E10-AN-1806-0213 | ANAPOLIS | PIANCO | AV. RIBEIRÃO DAS ANTAS, CENTRO DE RESERVAÇÃO DE AGUAS CEP-75.097-017 | ALPHAVILLE | REL - RAP | 10960054 | 2020-06-08 | - | 1 | RESERVATORIO | RESERVATORIO APOIADO METALICO | DIAMETRO 8,50 M; ALTURA 6,00 M |  |  | 8,50 X 8,50 | 350 M³ | 1 | UN | SIM | NAO | SIM | -
| 9302 | 2202 | ANÁPOLIS | AE-E10-AN-1806-0242 | ANAPOLIS | PIANCO | RUA SALAÃO HONÓRIO Q:D S/NUMERO L:5 E 6 SETOR SANTO ANTONIO | CR R10 | RAP - EEAT | 10960056 | 2020-06-09 | - | 1 | RESERVATORIO | RESERVATORIO APOIADO METALICO | DIAMETRO 6,00 M; ALTURA 4,00 M |  |  | 6,00 X 6,00 | 100 M³ | 1 | UN | SIM | NAO | SIM | -
| 9303 | 2209 | ANÁPOLIS | AE-E10-AN-1806-0262 | ANAPOLIS | PIANCO | RUA ALMIRO DE AMORIM ESQ/ RUA 5, RECANTO DO SOL. | R 17-1 | REL - RAP | 10960057 | 2020-06-08 | - | 1 | RESERVATORIO | RESERVATORIO APOIADO DE CONCRETO | DIAMETRO 13,50 M; ALTURA 4,00 M |  |  | 13,50 X 13,50 | 500 M³ | 1 | UN | SIM | NAO | SIM | -
| 9304 | 2216 | ANÁPOLIS | AE-E10-AN-1806-0279 | ANAPOLIS | PIANCO | RUA JOÃO FLORENTINO QD. 05 LT. 34, RESIDENCIAL PORTAL DO CERRADO | R 20-1 | RAP | 10960058 | 2020-06-08 | - | 1 | RESERVATORIO | RESERVATORIO APOIADO METALICO | DIAMETRO 8,50 M; ALTURA 6,00 M |  |  | 7,00 X 7,00 | 300 M³ | 1 | UN | SIM | NAO | SIM | -
| 9305 | 2223 | ANÁPOLIS | AE-E10-AN-1806-0292 | ANAPOLIS | PIANCO | RUA JP 30 Q3 L13 JARDIM PRIMAVERA 2° ETAPA | RAP R43-1 | RAP | 10960059 | 2020-06-09 | - | 1 | RESERVATORIO | RESERVATORIO APOIADO METALICO | DIAMETRO 7,00 M; ALTURA 5,00 M |  |  | 7,00 X 7,00 | 210 M³ | 1 | UN | SIM | NAO | SIM | -
| 9306 | 2233 | ANÁPOLIS | AE-E10-AN-1806-0309 | ANAPOLIS | PIANCO | TRAVESSO 4, Q 11, L01. RESIDENCIAL BURITIS | R 46-1 | REL - RAP | 10960061 | 2020-06-09 | - | 1 | EDIFICACAO | EDIFICACAO | COBERTURA DE LAJE | ALVENARIA | CASA | 4,90 x 5,30 |  | 1 | UN | SIM | NAO | SIM | - | [7 empty] | 25,97 M²
| 9307 | 2241 | ANÁPOLIS | AE-E10-AN-1806-0317 | ANAPOLIS | PIANCO | TRAVESSO 4, Q 11, L01. RESIDENCIAL BURITIS | R 46-1 | REL - RAP | 10960061 | 2020-06-09 | - | 1 | RESERVATORIO | RESERVATORIO APOIADO METALICO | DIAMETRO 11,00 M; ALTURA 5,00 M |  |  | 11,00 X 11,00 | 500 M³ | 1 | UN | SIM | NAO | SIM | -
| 9308 | 2242 | ANÁPOLIS | AE-E10-AN-1806-0318 | ANAPOLIS | PIANCO | TRAVESSO 4, Q 11, L01. RESIDENCIAL BURITIS | R 46-1 | REL - RAP | 10960061 | 2020-06-09 | - | 1 | RESERVATORIO | RESERVATORIO ELEVADO METALICO | DIAMETRO 4,00 M; ALTURA 14,00 M |  |  | 4,00 X 4,00 | 167 M³ | 1 | UN | SIM | NAO | SIM | -
| 9309 | 2248 | ANÁPOLIS | AE-E10-AN-1806-0332 | ANAPOLIS | PIANCO | RUA ESCULTOR ANTENOR SILVA Q30 CONJUNTO FILOSTRO MACHADO | R8-1,R8-2 | REL - RAP - EEAT | 10960062 | 2020-06-09 | - | 1 | RESERVATORIO | RESERVATORIO APOIADO DE CONCRETO | DIAMETRO 11,00 M; ALTURA 4,00 M |  |  | 11,00 X 11,00 | 300 M³ | 1 | UN | SIM | NAO | SIM | -
| 9310 | 2249 | ANÁPOLIS | AE-E10-AN-1806-0333 | ANAPOLIS | PIANCO | RUA ESCULTOR ANTENOR SILVA Q30 CONJUNTO FILOSTRO MACHADO | R8-1,R8-2 | REL - RAP - EEAT | 10960062 | 2020-06-09 | - | 1 | RESERVATORIO | RESERVATORIO APOIADO METALICO | DIAMETRO 17,00 M; ALTURA 5,00 M |  |  | 17,00 X 17,00 | 1000 M³ | 1 | UN | SIM | NAO | SIM | -
| 9311 | 2250 | ANÁPOLIS | AE-E10-AN-1806-0334 | ANAPOLIS | PIANCO | RUA ESCULTOR ANTENOR SILVA Q30 CONJUNTO FILOSTRO MACHADO | R8-1,R8-2 | REL - RAP - EEAT | 10960062 | 2020-06-09 | - | 1 | RESERVATORIO | RESERVATORIO ELEVADO METALICO | DIAMETRO 1,70 M; ALTURA 6,00 M |  |  | 1,70 X 1,70 | 50 M³ | 1 | UN | SIM | NAO | SIM | -
| 9312 | 2254 | ANÁPOLIS | AE-E10-AN-1806-0361 | ANAPOLIS | SANTOS DUMONT | RUA ELZA WOCZANSK AREA ESPECIAL/ RUA SD-1 BAIRRO SANTOS DUMONT CHÁCARA XOPANA - RANCHO JR | RAP R28-1 | RAP | 10960064 | 2020-06-12 | - | 1 | RESERVATORIO | RESERVATORIO APOIADO METALICO | DIAMETRO 4,50 M; ALTURA 5,00 M |  |  | 4,50 X 4,50 | 50 M³ | 1 | UN | SIM | NAO | SIM | -
| 9313 | 2257 | ANÁPOLIS | AE-E10-AN-1806-0368 | ANAPOLIS | SANTOS DUMONT | RUA ELZA WOCZANSK AREA ESPECIAL/ RUA SD-1 BAIRRO SANTOS DUMONT CHÁCARA XOPANA - RANCHO JR | POÇO-1 | POÇO | 10960065 | 2020-06-12 | - | 1 | POCO | POCO ARTESIANO | [5 empty] | 1 | UN | SIM | NAO | SIM | -
| 9314 | 2262 | ANÁPOLIS | AE-E10-AN-1806-0382 | ANAPOLIS | SÃO CRISTOVÃO | AVENIDA SÃO CRISTOVÃO Q01 L03B RESIDENCIAL SÃO CRISTOVÃO | CR SÃO CRISTOVÃO | REL - RAP - EEAT | 10960066 | 2020-06-09 | - | 1 | EDIFICACAO | ELEVADO DO RESERVATORIO | 4 PILARES DE 0,40X 0,40 COM 12M VIGA (0,20X 0,50) DE 4 EM 4 M, COM LAJE PARA MANUTENCAO COM 8M DE ALTURA |  |  | 3,40 x 3,90 |  | 1 | UN | SIM | NAO | SIM | - | [7 empty] | 13,2 M²
| 9315 | 2267 | ANÁPOLIS | AE-E10-AN-1806-0387 | ANAPOLIS | SÃO CRISTOVÃO | AVENIDA SÃO CRISTOVÃO Q01 L03B RESIDENCIAL SÃO CRISTOVÃO | CR SÃO CRISTOVÃO | REL - RAP - EEAT | 10960066 | 2020-06-09 | - | 1 | RESERVATORIO | RESERVATORIO APOIADO METALICO | DIAMETRO 8,50 M; ALTURA 6,00 M |  |  | 7,00 X 7,00 | 300 M³ | 1 | UN | SIM | NAO | SIM | -
| 9316 | 2268 | ANÁPOLIS | AE-E10-AN-1806-0388 | ANAPOLIS | SÃO CRISTOVÃO | AVENIDA SÃO CRISTOVÃO Q01 L03B RESIDENCIAL SÃO CRISTOVÃO | CR SÃO CRISTOVÃO | REL - RAP - EEAT | 10960066 | 2020-06-09 | - | 1 | RESERVATORIO | RESERVATORIO ELEVADO DE CONCRETO | DIAMETRO 7,00 M; ALTURA 5,00 M |  |  | 7,00 X 7,00 | 200 M³ | 1 | UN | SIM | NAO | SIM | -
| 9317 | 2273 | ANÁPOLIS | AE-E10-AN-1806-0412 | ANAPOLIS | TERRAS APLPHAVILLE | AV. ALPHAVILLE BAIRRO SANTO ANTONIO JARDIM LUZITANA | R48-1 | REL | 10960067 | 2020-06-12 | - | 1 | EDIFICACAO | ELEVADO | 4 PILARES COM 12M DE (0,40X 0,40) DE CONCRETO ARMADO |  |  | - |  | 1 | UN | SIM | NAO | SIM | -
| 9318 | 2282 | ANÁPOLIS | AE-E10-AN-1806-0421 | ANAPOLIS | TERRAS APLPHAVILLE | AV. ALPHAVILLE BAIRRO SANTO ANTONIO JARDIM LUZITANA | R48-1 | REL | 10960067 | 2020-06-12 | - | 1 | RESERVATORIO | RESERVATORIO ELEVADO DE CONCRETO | DIAMETRO 4,00 M; ALTURA 11,00 M |  |  | 4,00 X 4,00 | 150 M³ | 1 | UN | SIM | NAO | SIM | -
| 9319 | 2313 | ANÁPOLIS | AE-E10-AN-2906-0123 | ANAPOLIS | VALE DOS PASSAROS | RUA 2 / ITALIA Q.03 LOTE 01 A - PARQUE SÃO JOÃO | RESERVATÓRIO VALE DOS PASSAROS | RAP | 10960084 | 2020-06-08 | 12 | 12 | RESERVATORIO | RESERVATORIO APOIADO DE CONCRETO | DIAMETRO 8,00 M; ALTURA 4,00 M |  |  | 8,00 X 8,00 | 120 M³ | 1 | UN | SIM | NAO | SIM | -
| 9320 | 2320 | APARECIDA DE GOIÂNIA | AE-E10-AP-0207-0014 | APARECIDA DE GOIÂNIA | TIRADENTES | AV C6 C/ AV C1 | POÇO PSM-8 TIRADENTES | POÇO | 12330013 | 2020-06-05 | 8 | 8 | POCO | POCO ARTESIANO | [5 empty] | 1 | UN | SIM | NAO | SIM | -
| 9321 | 2329 | APARECIDA DE GOIÂNIA | AE-E10-AP-0207-0026 | APARECIDA DE GOIÂNIA | SISTEMA MEIA PONTE | RUA H 15 L 13 QUADRA 35 - CIDADE VERA CRUZ | RAP - EEAT CONJUNTO SANTA FE | RAP - EEAT | 12330063 | 2020-06-05 | 1 | 1 | RESERVATORIO | RESERVATORIO APOIADO DE CONCRETO | DIAMETRO 9 M; ALTURA 4 M |  |  | 9,0 M X 9,0 M | 200 M³ | 1 | UN | SIM | NAO | SIM | -
| 9322 | 2332 | APARECIDA DE GOIÂNIA | AE-E10-AP-0207-0037 | APARECIDA DE GOIÂNIA | SISTEMA MEIA PONTE | AVENIDA RIO VERDE Q96 LT05 APARECIDA DE GOIANIA | RAP SANTA FE JARDINS VIENA | RAP | 12330024 | 2020-06-05 | 2 | 2 | SISTEMA DE ESGOTO SANITARIO | FOSSA SEPTICA |  |  |  | - |  | 1 | UN | SIM | NAO | SIM | -
| 9323 | 2337 | APARECIDA DE GOIÂNIA | AE-E10-AP-0207-0042 | APARECIDA DE GOIÂNIA | SISTEMA MEIA PONTE | AVENIDA RIO VERDE Q96 LT05 APARECIDA DE GOIANIA | RAP SANTA FE JARDINS VIENA | RAP | 12330024 | 2020-06-05 | 2 | 2 | RESERVATORIO | RESERVATORIO APOIADO METALICO | DIAMETRO 13 M; ALTURA 4 M |  |  | 13,0 M X 13,0 M | 500 M³ | 1 | UN | SIM | NAO | SIM | -
| 9324 | 2357 | APARECIDA DE GOIÂNIA | AE-E10-AP-1706-0140 | APARECIDA DE GOIÂNIA | TIRADENTES | RUA 35 QD J4 | ESTAÇÃO DE PRÉ TRATAMENTO TIRADENTES | RAP | 12330039 | 2020-06-05 | 7 | 7 | SISTEMA DE ESGOTO SANITARIO | FOSSA SEPTICA |  |  |  | - |  | 1 | UN | SIM | NAO | SIM | -
| 9325 | 2361 | APARECIDA DE GOIÂNIA | AE-E10-AP-1706-0144 | APARECIDA DE GOIÂNIA | TIRADENTES | RUA 35 QD J4 | ESTAÇÃO DE PRÉ TRATAMENTO TIRADENTES | RAP | 12330039 | 2020-06-05 | 7 | 7 | RESERVATORIO | RESERVATORIO APOIADO DE CONCRETO | LARGURA 4,45 M; COMPRIMENTO 6,15 M |  |  | 4,45 M X 6,15 M X 4,0 M | 100 M³ | 1 | UN | SIM | NAO | SIM | -
| 9326 | 2370 | APARECIDA DE GOIÂNIA | AE-E10-AP-1706-0179 | APARECIDA DE GOIÂNIA | TIRADENTES | RUA 2 QD6 LT4 | POÇO PGB-24 TIRADENTES | POÇO | 12330033 | 2020-06-03 | 9 | 9 | POCO | POCO ARTESIANO | [5 empty] | 1 | UN | SIM | NAO | SIM | -
| 9327 | 2374 | APARECIDA DE GOIÂNIA | AE-E10-AP-1706-0186 | APARECIDA DE GOIÂNIA | TIRADENTES | AV CENTRAL ESQ COM C3 LT11 E 12 | REL - RAP- ETA TIRADENTES | REL - RAP - ETA | 12330014 | 2020-06-05 | 10 | 10 | SISTEMA DE ESGOTO SANITARIO | FOSSA SEPTICA |  |  |  | - |  | 1 | UN | SIM | NAO | SIM | -
| 9328 | 2379 | APARECIDA DE GOIÂNIA | AE-E10-AP-1706-0191 | APARECIDA DE GOIÂNIA | TIRADENTES | AV CENTRAL ESQ COM C3 LT11 E 12 | REL - RAP- ETA TIRADENTES | REL - RAP - ETA | 12330014 | 2020-06-05 | 10 | 10 | RESERVATORIO | RESERVATORIO APOIADO DE CONCRETO | DIAMETRO 22 M; ALTURA 3 M |  |  | 22,0 M X 22,0 M | 1000 M³ | 1 | UN | SIM | NAO | SIM | -
| 9329 | 2380 | APARECIDA DE GOIÂNIA | AE-E10-AP-1706-0192 | APARECIDA DE GOIÂNIA | TIRADENTES | AV CENTRAL ESQ COM C3 LT11 E 12 | REL - RAP- ETA TIRADENTES | REL - RAP - ETA | 12330014 | 2020-06-05 | 10 | 10 | RESERVATORIO | RESERVATORIO ELEVADO METALICO | DIAMETRO 4,5 M; ALTURA 4 M |  |  | 4,5 M X 4,5 M | 50 M³ | 1 | UN | SIM | NAO | SIM | -
| 9330 | 2381 | APARECIDA DE GOIÂNIA | AE-E10-AP-1706-0199 | APARECIDA DE GOIÂNIA | TIRADENTES | AV CENTRAL ESQ COM C3 LT11 E 12 | REL - RAP- ETA TIRADENTES | REL - RAP - ETA | 12330014 | 2020-06-05 | 10 | 10 | POCO | POCO ARTESIANO | [5 empty] | 1 | UN | SIM | NAO | SIM | -
| 9331 | 2388 | APARECIDA DE GOIÂNIA | AE-E10-AP-1706-0226 | APARECIDA DE GOIÂNIA | PARQUE DAS NAÇÕES | AVENIDA BRASIL QD59 CHÁCARA 01 | POÇO PGB-21 PARQUE DAS NAÇÕES | POÇO | 12330028 | 2020-06-05 | 6 | 11 | POCO | POCO ARTESIANO | [5 empty] | 1 | UN | SIM | NAO | SIM | -
| 9332 | 2392 | APARECIDA DE GOIÂNIA | AE-E10-AP-1706-0233 | APARECIDA DE GOIÂNIA | PARQUE DAS NAÇÕES | AV MONTE CASTELO - CHACARA TREZE | PGB-104 PARQUE DAS NAÇÕES | POÇO | 12330080 | 2020-06-05 | 12 | 12 | POCO | POCO ARTESIANO | [5 empty] | 1 | UN | SIM | NAO | SIM | -
| 9333 | 2398 | APARECIDA DE GOIÂNIA | AE-E10-AP-1706-0244 | APARECIDA DE GOIÂNIA | PARQUE DAS NAÇÕES | RUA BRASÍLIA QD13 LT 08 | REL PARQUE DAS NAÇÕES | REL | 12330047 | 2020-06-05 | 8 | 13 | RESERVATORIO | RESERVATORIO ELEVADO DE CONCRETO | DIAMETRO 8 M; ALTURA 3 M |  |  | 8,0 M X 8,0 M | 150 M³ | 1 | UN | SIM | NAO | SIM | -
| 9334 | 2410 | APARECIDA DE GOIÂNIA | AE-E10-AP-1706-0264 | APARECIDA DE GOIÂNIA | PARQUE DAS NAÇÕES | AVENIDA BRASIL | POÇO 01 PARQUE DAS NAÇÕES | POÇO | 12330012 | 2020-06-05 | 15 | 15 | POCO | POCO ARTESIANO | [5 empty] | 1 | UN | SIM | NAO | SIM | -
| 9335 | 2412 | APARECIDA DE GOIÂNIA | AE-E10-AP-1706-0268 | APARECIDA DE GOIÂNIA | SISTEMA MEIA PONTE | RUA ECOATU QD18 LT12 | RAP CARDOSO | RAP | 12330057 | 2020-06-03 | 7 | 16 | SISTEMA DE ESGOTO SANITARIO | FOSSA SEPTICA |  |  |  | - |  | 1 | UN | SIM | NAO | SIM | -
| 9336 | 2418 | APARECIDA DE GOIÂNIA | AE-E10-AP-1706-0274 | APARECIDA DE GOIÂNIA | SISTEMA MEIA PONTE | RUA ECOATU QD18 LT12 | RAP CARDOSO | RAP | 12330057 | 2020-06-03 | 7 | 16 | RESERVATORIO | RESERVATORIO APOIADO DE CONCRETO | DIAMETRO 32 M; ALTURA 5 M |  |  | 32, 0 M X32,0 M | 4000 M³ | 1 | UN | SIM | NAO | SIM | -
| 9337 | 2419 | APARECIDA DE GOIÂNIA | AE-E10-AP-1806-0001 | APARECIDA DE GOIÂNIA | MADRE GERMANA I | RUA MG 09 QD 50 | RES - EEAT MADRE GERMANA I | RES - EEAT | 12330077 | 2020-06-03 | 1 | 1 | EDIFICACAO | EDIFICACAO DO LABORATORIO | COBERTURA DE TELHAS FIBROCIMENTO | ALVENARIA | CASA | 10,0 M X 4,00 M X 2,20 M |  | 1 | UN | SIM | NAO | SIM | - | [7 empty] | 40 M²
| 9338 | 2420 | APARECIDA DE GOIÂNIA | AE-E10-AP-1806-0002 | APARECIDA DE GOIÂNIA | MADRE GERMANA I | RUA MG 09 QD 50 | RES - EEAT MADRE GERMANA I | RES - EEAT | 12330077 | 2020-06-03 | 1 | 1 | SISTEMA DE ESGOTO SANITARIO | FOSSA SEPTICA |  |  |  | - |  | 1 | UN | SIM | NAO | SIM | -
| 9339 | 2427 | APARECIDA DE GOIÂNIA | AE-E10-AP-1806-0009 | APARECIDA DE GOIÂNIA | MADRE GERMANA I | RUA MG 09 QD 50 | RES - EEAT MADRE GERMANA I | RES - EEAT | 12330077 | 2020-06-03 | 1 | 1 | RESERVATORIO | RESERVATORIO SEMI ENTERRADO DE CONCRETO | COMPRIMENTO: 5,5 M; LARGURA: 4,5 M |  |  | 5,50 M X 4,50 M X 2,0 M | 50 M³ | 1 | UN | SIM | NAO | SIM | -
| 9340 | 2429 | APARECIDA DE GOIÂNIA | AE-E10-AP-1806-0051 | APARECIDA DE GOIÂNIA | VILLAGE JEQUITIBA | RUA 06, CHACARA 364, CHACARA SÃO PEDRO | REL - VILLAGE JEQUITIBA | REL | 12330041 | 2020-06-04 | 3 | 3 | EDIFICACAO | EDIFICACAO DO RESERVATORIO | COBERTURA DE TELHAS FIBROCIMENTO | ALVENARIA | CASA | 2,80 M X 2,80 M X 2,20 M |  | 1 | UN | SIM | NAO | SIM | - | [7 empty] | 7,84 M²
| 9341 | 2434 | APARECIDA DE GOIÂNIA | AE-E10-AP-1806-0056 | APARECIDA DE GOIÂNIA | VILLAGE JEQUITIBA | RUA 06, CHACARA 364, CHACARA SÃO PEDRO | REL - VILLAGE JEQUITIBA | REL | 12330041 | 2020-06-04 | 3 | 3 | RESERVATORIO | RESERVATORIO ELEVADO METALICO | DIAMETRO 3,5 M; ALTURA 16 M |  |  | 3,5 M X 3,5 M | 130 M³ | 1 | UN | SIM | NAO | SIM | -
| 9342 | 2438 | APARECIDA DE GOIÂNIA | AE-E10-AP-1806-0075 | APARECIDA DE GOIÂNIA | FLOR DO IPÊ | AV. ESTRADA D, CHACARA 13, PAQUE INDUSTRIAL SANTO ANTÔNIO | POÇO PSA 01 FLOR DO IPÊ | POÇO | 12330019 | 2020-06-04 | 4 | 4 | POCO | POCO ARTESIANO |  |  |  | 50 MM |  | 1 | UN | SIM | NAO | SIM | -
| 9343 | 2439 | APARECIDA DE GOIÂNIA | AE-E10-AP-1806-0081 | APARECIDA DE GOIÂNIA | FLOR DO IPÊ | AV. ESTRADA D, CHACARA 13, PARQUE INDUSTRIAL SANTO ANTÔNIO | REL FLOR DO IPÊ | REL | 12330020 | 2020-06-04 | 5 | 5 | EDIFICACAO | LABORATORIO | COBERTURA DE TELHAS FIBROCIMENTO | ALVENARIA | CASA | 2,50 M X 4,50 M X 2,0 M |  | 1 | UN | SIM | NAO | SIM | - | [7 empty] | 11,25 M²
| 9344 | 2451 | APARECIDA DE GOIÂNIA | AE-E10-AP-1806-0104 | APARECIDA DE GOIÂNIA | SISTEMA MEIA PONTE | RUA DOMINGOS MARTINS C/ BARÃO DO RIO BRANCO QD 2 LT 05, RECANTO DAS EMBOABAS | RAP MEIA PONTE EMBOABAS | RAP | 12330053 | 2020-06-04 | 3 | 6 | RESERVATORIO | RESERVATORIO APOIADO DE CONCRETO | DIAMETRO 9 M; ALTURA 4 M |  |  | 9,0 M X 9,0 M | 200M³ | 1 | UN | SIM | NAO | SIM | - | [8 empty] | NÃO CONSTA REL NO LOCAL
| 9345 | 2452 | APARECIDA DE GOIÂNIA | AE-E10-AP-1806-0108 | APARECIDA DE GOIÂNIA | SETOR ARAGUAIA | AV Z C/ RUA POÇOS DE CALDAS - RESIDENCIAL ARAGUAIA | REL RESIDENCIAL ARAGUAIA | REL | 12330083 | 2020-06-04 | 7 | 7 | EDIFICACAO | EDIFICACAO LABORATORIO | COBERTURA DE TELHAS FIBROCIMENTO | ALVENARIA | CASA | 4,50 M X 8,00 M X 2,20 M |  | 1 | UN | SIM | NAO | SIM | - | [7 empty] | 36 M²
| 9346 | 2453 | APARECIDA DE GOIÂNIA | AE-E10-AP-1806-0109 | APARECIDA DE GOIÂNIA | SETOR ARAGUAIA | AV Z C/ RUA POÇOS DE CALDAS - RESIDENCIAL ARAGUAIA | REL RESIDENCIAL ARAGUAIA | REL | 12330083 | 2020-06-04 | 7 | 7 | SISTEMA DE ESGOTO SANITARIO | FOSSA SEPTICA |  |  |  | - |  | 1 | UN | SIM | NAO | SIM | -
| 9347 | 2457 | APARECIDA DE GOIÂNIA | AE-E10-AP-1806-0113 | APARECIDA DE GOIÂNIA | SETOR ARAGUAIA | AV Z C/ RUA POÇOS DE CALDAS - RESIDENCIAL ARAGUAIA | REL RESIDENCIAL ARAGUAIA | REL | 12330083 | 2020-06-04 | 7 | 7 | RESERVATORIO | RESERVATORIO ELEVADO METALICO | DIAMETRO 5 M; ALTURA 6 M |  |  | 5,0 M X 5,0 M | 50 M³ | 1 | UN | SIM | NAO | SIM | -
| 9348 | 2458 | APARECIDA DE GOIÂNIA | AE-E10-AP-1806-0114 | APARECIDA DE GOIÂNIA | SETOR ARAGUAIA | AV Z C/ RUA POÇOS DE CALDAS - RESIDENCIAL ARAGUAIA | REL RESIDENCIAL ARAGUAIA | REL | 12330083 | 2020-06-04 | 7 | 7 | RESERVATORIO | RESERVATORIO ELEVADO DE CONCRETO | DIAMETRO 10 M; ALTURA 6 M |  |  | 10,0 M X 10,0 M | 200 M³ | 1 | UN | SIM | NAO | SIM | -
| 9349 | 2465 | APARECIDA DE GOIÂNIA | AE-E10-AP-1806-0128 | APARECIDA DE GOIÂNIA | SETOR ARAGUAIA | AV. MARIA JACO CHAER DE SOUZA | POÇO SAA - ARAGUAIA | POÇO | 12330023 | 2020-06-03 | 8 | 8 | POCO | POCO ARTESIANO | [5 empty] | 1 | UN | SIM | NAO | SIM | -
| 9350 | 2467 | APARECIDA DE GOIÂNIA | AE-E10-AP-1806-0135 | APARECIDA DE GOIÂNIA | RESERVATÓRIO - SUPOB | AV SÃO PAULO - JD SANTO ANTÔNIO | RSE SUOPB SANEGAO | RSE | 12330025 | 2020-06-04 | 9 | 9 | RESERVATORIO | RESERVATORIO SEMI ENTERRADO DE CONCRETO | DIAMETRO 39 M; ALTURA 4 M |  |  | 39,0 M X 39,0 M | 4000 M³ | 1 | UN | SIM | NAO | SIM | -
| 9351 | 2472 | APARECIDA DE GOIÂNIA | AE-E10-AP-1806-0196 | APARECIDA DE GOIÂNIA | INDEPENDÊNCIA MANSÕES | RUA DR. ALFREDO NASSER JARDIM RIVIEIRA | POÇO 15 INDEPENDÊNCIA MANSÕES | POÇO | 12330054 | 2020-06-04 | 1 | 1 | POCO | POCO ARTESIANO | [5 empty] | 1 | UN | SIM | NAO | SIM | -
| 9352 | 2478 | APARECIDA DE GOIÂNIA | AE-E10-AP-1906-0006 | APARECIDA DE GOIÂNIA | INDEPENDÊNCIA MANSÕES | RUA TEOTÔNIO VILELA, Q. ÁREA LT. P-19 JARDIM RIVIEIRA | POÇO PGB-19 INDEPENDÊNCIA MANSÕES | POÇO | 12330085 | 2020-06-04 | 1 | 1 | POCO | POCO ARTESIANO | [5 empty] | 1 | UN | SIM | NAO | SIM | -
| 9353 | 2484 | APARECIDA DE GOIÂNIA | AE-E10-AP-1906-0018 | APARECIDA DE GOIÂNIA | INDEPENDÊNCIA MANSÕES | RUA JOAQUIM MARQUES, ESQ. C/ ARÃO DE SOUZA | PGB- 20 INDEPENDÊNCIA MANSÕES | POÇO | 12330070 | 2020-06-04 | 1 | 1 | POCO | POCO ARTESIANO | [5 empty] | 1 | UN | SIM | NAO | SIM | -
| 9354 | 2489 | APARECIDA DE GOIÂNIA | AE-E10-AP-1906-0043 | APARECIDA DE GOIÂNIA | INDEPENDÊNCIA MANSÕES | RUA FERNANDO Q. 29 L.10 JARDIM RIVIEIRA | PGB - 121 INDEPENDÊNCIA MANSÕES | POÇO | 12330056 | 2020-06-04 | 1 | 1 | POCO | POCO ARTESIANO | [5 empty] | 1 | UN | SIM | NAO | SIM | -
| 9355 | 2495 | APARECIDA DE GOIÂNIA | AE-E10-AP-1906-0054 | APARECIDA DE GOIÂNIA | INDEPENDÊNCIA MANSÕES | RUA COLOMBO BAIOCHI Q. ÁREA LT. P12 | POÇO PGB-122 INDEPENDÊNCIA MANSÕES | POÇO | 12330048 | 2020-06-04 | 1 | 1 | POCO | POCO ARTESIANO | [5 empty] | 1 | UN | SIM | NAO | SIM | -
| 9356 | 2496 | APARECIDA DE GOIÂNIA | AE-E10-AP-1906-0060 | APARECIDA DE GOIÂNIA | INDEPENDÊNCIA MANSÕES | AV. DICKERSON GUIMARÃES C/ RUA ALFREDO NASSER | PGB-124 INDEPENDÊNCIA MANSÕES | POÇO | 12330017 | 2020-06-04 | 1 | 1 | EDIFICACAO | GUARITA QUADRA DE COMANDO | COBERTURA DE LAJE | ALVENARIA | CASA | 1,35 M X 1,35 M X 1,90 M |  | 1 | UN | SIM | NAO | SIM | - | [7 empty] | 1,82 M²
| 9357 | 2500 | APARECIDA DE GOIÂNIA | AE-E10-AP-1906-0065 | APARECIDA DE GOIÂNIA | INDEPENDÊNCIA MANSÕES | AV. DICKERSON GUIMARÃES C/ RUA ALFREDO NASSER | PGB-124 INDEPENDÊNCIA MANSÕES | POÇO | 12330017 | 2020-06-04 | 1 | 1 | POCO | POCO ARTESIANO | [5 empty] | 1 | UN | SIM | NAO | SIM | -
| 9358 | 2506 | APARECIDA DE GOIÂNIA | AE-E10-AP-1906-0077 | APARECIDA DE GOIÂNIA | INDEPENDÊNCIA MANSÕES | RUA DR. FERNANDO FERRARI L 5 , JARDIM RIVIEIRA | PGB-130 INDEPENDÊNCIA MANSÕES | POÇO | 12330055 | 2020-06-04 | 1 | 1 | POCO | POCO ARTESIANO | [5 empty] | 1 | UN | SIM | NAO | SIM | -
| 9359 | 2508 | APARECIDA DE GOIÂNIA | AE-E10-AP-1906-0085 | APARECIDA DE GOIÂNIA | INDEPENDÊNCIA MANSÕES | RUA D. WILMAR GUIMARÃES, L.7 JARDIM RIVIEIRA | POÇO 7 INDEPENDÊNCIA MANSÕES | POÇO | 12330051 | 2020-06-04 | 2 | 1 | SISTEMA DE ESGOTO SANITARIO | FOSSA SEPTICA |  |  |  | - |  | 1 | UN | SIM | NAO | SIM | -
| 9360 | 2511 | APARECIDA DE GOIÂNIA | AE-E10-AP-1906-0089 | APARECIDA DE GOIÂNIA | INDEPENDÊNCIA MANSÕES | RUA D. WILMAR GUIMARÃES, L.7 JARDIM RIVIEIRA | POÇO 7 INDEPENDÊNCIA MANSÕES | POÇO | 12330051 | 2020-06-04 | 2 | 1 | POCO | POCO ARTESIANO | [5 empty] | 1 | UN | SIM | NAO | SIM | -
| 9361 | 2515 | APARECIDA DE GOIÂNIA | AE-E10-AP-1906-0099 | APARECIDA DE GOIÂNIA | INDEPENDÊNCIA MANSÕES | RUA DEP. WILMAR GUIMARÃES, L 7 JARDIM RIVIEIRA | POÇO 9 INDEPENDÊNCIA MANSÕES | POÇO | 12330052 | 2020-06-04 | 3 | 1 | SISTEMA DE ESGOTO SANITARIO | FOSSA SEPTICA |  |  |  | - |  | 1 | UN | SIM | NAO | SIM | -
| 9362 | 2518 | APARECIDA DE GOIÂNIA | AE-E10-AP-1906-0103 | APARECIDA DE GOIÂNIA | INDEPENDÊNCIA MANSÕES | RUA DEP. WILMAR GUIMARÃES, L 7 JARDIM RIVIEIRA | POÇO 9 INDEPENDÊNCIA MANSÕES | POÇO | 12330052 | 2020-06-04 | 3 | 1 | POCO | POCO ARTESIANO | [5 empty] | 1 | UN | SIM | NAO | SIM | -
| 9363 | 2519 | APARECIDA DE GOIÂNIA | AE-E10-AP-1906-0109 | APARECIDA DE GOIÂNIA | INDEPENDÊNCIA MANSÕES | AV. DOM FERNANDO G. DOS SANTOS Q. QL.10 JARDIM RIVIEIRA | POÇO 11 INDEPENDÊNCIA MANSÕES | POÇO | 12330018 | 2020-06-04 | 1 | 1 | EDIFICACAO | GUARITA PARA QUADRO DE COMANDO | COBERTURA DE LAJE | ALVENARIA | CASA | 1,35 M X 1,35 M X 1,90 M |  | 1 | UN | SIM | NAO | SIM | - | [7 empty] | 1,82 M²
| 9364 | 2523 | APARECIDA DE GOIÂNIA | AE-E10-AP-1906-0114 | APARECIDA DE GOIÂNIA | INDEPENDÊNCIA MANSÕES | AV. DOM FERNANDO G. DOS SANTOS Q. QL.10 JARDIM RIVIEIRA | POÇO 11 INDEPENDÊNCIA MANSÕES | POÇO | 12330018 | 2020-06-04 | 1 | 1 | POCO | POCO ARTESIANO | [5 empty] | 1 | UN | SIM | NAO | SIM | -
| 9365 | 2530 | APARECIDA DE GOIÂNIA | AE-E10-AP-1906-0129 | APARECIDA DE GOIÂNIA | INDEPENDÊNCIA MANSÕES | RUA MANGANÊS, Q AREA, L R -14 - BAIRRO INDEPENDÊNCIA MANSÕES | POÇO 14 INDEPENDÊNCIA MANSÕES | POÇO | 12330071 | 2020-06-04 | 1 | 1 | POCO | POCO ARTESIANO | [5 empty] | 1 | UN | SIM | NAO | SIM | -
| 9366 | 2535 | APARECIDA DE GOIÂNIA | AE-E10-AP-1906-0136 | APARECIDA DE GOIÂNIA | INDEPENDÊNCIA MANSÕES | FINAL DA RUA OLIVEIRA - AREA PUBLICA - SETOR COMENDADOR VALMOR | POÇO PSM- 13 INDEPENDÊNCIA MANSÕES | POÇO | 12330032 | 2020-06-04 | 1 | 1 | POCO | POCO ARTESIANO | [5 empty] | 1 | UN | SIM | NAO | SIM | -
| 9367 | 2541 | APARECIDA DE GOIÂNIA | AE-E10-AP-2906-0006 | APARECIDA DE GOIÂNIA | MADRE GERMANA II | RUA SANTO ANTONIO QUADRA 01 LOTE 17 | RAP - REL - ÁREA DE RESERVAÇÃO II | REL - RAP | 12330084 | 2020-06-03 | 1 | 1 | RESERVATORIO | RESERVATORIO ELEVADO DE CONCRETO | DIAMETRO 5 M; ALTURA 5 M |  |  | 5,0 M X 5,0 M | 100 M³ | 1 | UN | SIM | NAO | SIM | -
| 9368 | 2542 | APARECIDA DE GOIÂNIA | AE-E10-AP-2906-0007 | APARECIDA DE GOIÂNIA | MADRE GERMANA II | RUA SANTO ANTONIO QUADRA 01 LOTE 17 | RAP - REL - ÁREA DE RESERVAÇÃO II | REL - RAP | 12330084 | 2020-06-03 | 1 | 1 | RESERVATORIO | RESERVATORIO APOIADO DE CONCRETO | DIAMETRO 7,5 M; ALTURA 4 M |  |  | 7,5 M X 7,5 M | 150 M³ | 1 | UN | SIM | NAO | SIM | -
| 9369 | 2545 | APARECIDA DE GOIÂNIA | AE-E10-AP-2906-0030 | APARECIDA DE GOIÂNIA | MADRE GERMANA II | ALAMEDA JOÃO REIS | POÇO 09 MADRE GERMANA II | POÇO | 12330009 | 2020-06-03 | 2 | 2 | POCO | POCO ARTESIANO | [5 empty] | 1 | UN | SIM | NAO | SIM | -
| 9370 | 2549 | APARECIDA DE GOIÂNIA | AE-E10-AP-2906-0037 | APARECIDA DE GOIÂNIA | MADRE GERMANA I | RUA MG 03 | POÇO 235 MADRE GERMANA I | POÇO | 12330079 | 2020-06-03 | 3 | 3 | POCO | POCO ARTESIANO | [5 empty] | 1 | UN | SIM | NAO | SIM | -
| 9371 | 2553 | APARECIDA DE GOIÂNIA | AE-E10-AP-2906-0047 | APARECIDA DE GOIÂNIA | MADRE GERMANA I | AV. JUSCELINO KUBSTICHECK, QUADRA 47 LOTE 06 | EEAT - REL - RAP - TRATAMENTO E RESERVAÇÃO | EEAT - RAP - REL | 12330021 | 2020-06-03 | 4 | 4 | RESERVATORIO | RESERVATORIO ELEVADO DE CONCRETO | DIAMETRO 5 M; ALTURA 5 M |  |  | 5,00 X 5,00 | 100 M³ | 1 | UN | SIM | NAO | SIM | -
| 9372 | 2554 | APARECIDA DE GOIÂNIA | AE-E10-AP-2906-0048 | APARECIDA DE GOIÂNIA | MADRE GERMANA I | AV. JUSCELINO KUBSTICHECK, QUADRA 47 LOTE 06 | EEAT - REL - RAP - TRATAMENTO E RESERVAÇÃO | EEAT - RAP - REL | 12330021 | 2020-06-03 | 4 | 4 | RESERVATORIO | RESERVATORIO APOIADO DE CONCRETO | DIAMETRO 11 M; ALTURA 4 M |  |  | 11,0 M X 11,0 M | 300M³ | 1 | UN | SIM | NAO | SIM | -
| 9373 | 2555 | APARECIDA DE GOIÂNIA | AE-E10-AP-2906-0067 | APARECIDA DE GOIÂNIA | MADRE GERMANA I | AV. JUSCELINO KUBSTICHECK, QUADRA 47 LOTE 06 | POÇO 07 MADRE GERMANA I | POÇO | 12330022 | 2020-06-03 | 5 | 5 | POCO | POCO ARTESIANO | [5 empty] | 1 | UN | SIM | NAO | SIM | -
| 9374 | 2560 | APARECIDA DE GOIÂNIA | AE-E10-AP-2906-0076 | APARECIDA DE GOIÂNIA | MADRE GERMANA I | AREA DE PRESERVAÇÃO AMBIENTAL | POÇO 08 MADRE GERMANA I | POÇO | 12330010 | 2020-06-03 | 6 | 6 | POCO | POCO ARTESIANO | [5 empty] | 1 | UN | SIM | NAO | SIM | -
| 9375 | 2562 | APARECIDA DE GOIÂNIA | AE-E10-AP-2906-0083 | APARECIDA DE GOIÂNIA | MADRE GERMANA I | FINAL DA RUA MG 21 - AREA PUBLICA | POÇO 06 MADRE GERMANA I | POÇO | 12330031 | 2020-06-03 | 7 | 7 | POCO | POCO ARTESIANO | [5 empty] | 1 | UN | SIM | NAO | SIM | -
| 9376 | 2565 | APARECIDA DE GOIÂNIA | AE-E10-AP-2906-0089 | APARECIDA DE GOIÂNIA | MADRE GERMANA I | RUA MG 1 - AREA PUBLICA | POÇO-10 MADRE GERMANA I | POÇO | 12330078 | 2020-06-03 | 8 | 8 | POCO | POCO ARTESIANO | [5 empty] | 1 | UN | SIM | NAO | SIM | -
| 9377 | 2621 | ANÁPOLIS | AE-E10-PI-1606-0442 | PIRENOPOLIS | ANDORINHA | ZONA RURAL, ESTRADA DOS PIRINEUS, KM 0.2 ENTRADA A DIREITA PIRINÓPOLIS-GO | CAPTAÇÃO ANDORINHA | CAPTAÇÃO | 11030002 | 2020-06-16 | - | 2 | COMPORTA | COMPORTA MANUAL |  |  |  | 1,00 M X 1,00 M |  | 2 | UN | SIM | NAO | SIM | -
| 9378 | 2622 | ANÁPOLIS | AE-E10-PI-1606-0443 | PIRENOPOLIS | PIRENOPOLIS | RUA 8 COM RUA 6, JARDIM ESMERALDA, PIRINÓPOLIS - GO | JARDIM ESMERALDA | EEE | 11030007 | 2020-06-16 | - | 7 | ESTRUTURA | CAIXA DE ENTRADA - POCO SUCCAO - PULMAO | [5 empty] | 1 | UN | SIM | NAO | SIM | -
| 9379 | 2624 | ANÁPOLIS | AE-E10-PI-2206-0446 | PIRENOPOLIS | PIRENOPOLIS | RUA BERNADINO LOBO Q:108 L:01 VILA BÁRBARA PIRINÓPOLIS-GO | ETA | ETA | 11030015 | 2020-06-22 | - | 1 | ESTRUTURA | CANAL DE CHEGADA AGUA BRUTA | ALVENARIA | CONCRETO |  | 1,00 X 3,00 |  | 1 | UN | SIM | NAO | SIM | -
| 9380 | 2635 | ANÁPOLIS | AE-E10-SI-2906-0003 | SILVANIA | SILVANIA | AV. SANTO ANTÔNIO S/N - BAIRRO SANTO ANTÔNIO - SILVÂNIA | RESERVATÓRIO SANTO ANTÔNIO | REL | 11050001 | 2020-06-18 | 1 | 1 | RESERVATORIO | RESERVATORIO ELEVADO METALICO | DIAMETRO 2,00 M; ALTURA 7,00 M |  |  | 2,00 X 2,00 | 50 M³ | 1 | UN | SIM | NAO | SIM | -
| 9381 | 2640 | ANÁPOLIS | AE-E10-SI-2906-0011 | SILVANIA | SILVANIA | FAZENDA CAIADOR - ZONA RURAL - SILVÂNIA | EEAB | CAPTAÇÃO | 11050002 | 2020-06-18 | 2 | 1 | EDIFICACAO | EDIFICACAO | COBERTURA DE FIBROCIMENTO | ALVENARIA | CASA | 6,50 x 8,00 |  | 1 | UN | SIM | NAO | SIM | - | [7 empty] | 52 M² | C/ 02 REFLETORES FIXADOS NA EDIFICAÇÃO
| 9382 | 2641 | ANÁPOLIS | AE-E10-SI-2906-0021 | SILVANIA | SILVANIA | FAZENDA CAIADOR - ZONA RURAL - SILVÂNIA | EEAB | CAPTAÇÃO | 11050002 | 2020-06-18 | 2 | 1 | POCO | POCO DE CONTATO | ESTRUTUTURA PARA CONTATO DA AGUA | ALVENARIA |  | 7,50 M X 1,00 M |  | 1 | UN | SIM | NAO | SIM | -
| 9383 | 2650 | ANÁPOLIS | AE-E10-SI-2906-0050 | SILVANIA | SILVANIA | GO 010 KM 03 - SAIDA P/ GOIANIA - SILVÂNIA | ETA SILVÂNIA | ETA | 11050004 | 2020-06-18 | 4 | 1 | RESERVATORIO | RESERVATORIO ENTERRADO DE CONCRETO | COMPRIMENTO: 5,0 M; LARGURA: 4,0 M |  |  | 5,00 M X 4,00 M X 3,0 M | 50 M³ | 1 | UN | SIM | NAO | SIM | -
| 9384 | 2653 | ANÁPOLIS | AE-E10-SI-2906-0061 | SILVANIA | SILVANIA | GO 010 KM 03 - SAIDA P/ GOIANIA - SILVÂNIA | ETA SILVÂNIA | ETA | 11050004 | 2020-06-18 | 4 | 1 | EDIFICACAO | LABORATORIO/CLORORACAO | COBERTURA DE FIBROCIMENTO | ALVENARIA | CASA | 15,00 x 6,20 |  | 1 | UN | SIM | NAO | SIM | - | [7 empty] | 93 M²
| 9385 | 2657 | ANÁPOLIS | AE-E10-SI-2906-0087 | SILVANIA | SILVANIA | GO 010 KM 02 - SAIDA P/ GOIANIA - SILVÂNIA | CENTRO DE RESERVAÇÃO ANCHIETA | RAP - RSE | 11050005 | 2020-06-18 | 5 | 1 | RESERVATORIO | RESERVATORIO SEMI ENTERRADO DE CONCRETO | DIAMETRO 6,00 M; ALTURA 4,00 M |  |  | 6,20 X 6,20 | 100 M³ | 1 | UN | SIM | NAO | SIM | - | [8 empty] | R1
| 9386 | 2658 | ANÁPOLIS | AE-E10-SI-2906-0088 | SILVANIA | SILVANIA | GO 010 KM 02 - SAIDA P/ GOIANIA - SILVÂNIA | CENTRO DE RESERVAÇÃO ANCHIETA | RAP - RSE | 11050005 | 2020-06-18 | 5 | 1 | RESERVATORIO | RESERVATORIO APOIADO METALICO | DIAMETRO 8,50 M; ALTURA 6,00 M |  |  | 7,00 X 7,00 | 300 M³ | 1 | UN | SIM | NAO | SIM | - | [8 empty] | R2
| 9387 | 2659 | ANÁPOLIS | AE-E10-SI-2906-0089 | SILVANIA | SILVANIA | GO 010 KM 02 - SAIDA P/ GOIANIA - SILVÂNIA | CENTRO DE RESERVAÇÃO ANCHIETA | RAP - RSE | 11050005 | 2020-06-18 | 5 | 1 | RESERVATORIO | RESERVATORIO APOIADO METALICO | DIAMETRO 11,00 M; ALTURA 5,00 M |  |  | 11,00 X 11,00 | 500 M³ | 1 | UN | SIM | NAO | SIM | - | [8 empty] | R4
| 9388 | 2661 | ANÁPOLIS | AE-E10-SI-2906-0100 | SILVANIA | SILVANIA | GO 010 KM 02 - SAIDA P/ GOIANIA - SILVÂNIA | CENTRO DE RESERVAÇÃO ANCHIETA | RAP - RSE | 11050005 | 2020-06-18 | 5 | 1 | RESERVATORIO | RESERVATORIO APOIADO METALICO | DIAMETRO 17,00 M; ALTURA 5,00 M |  |  | 17,00 X 17,00 | 1000 M³ | 1 | UN | SIM | NAO | SIM | - | [8 empty] | *RESERVATÓRIO NOVO*
| 9389 | 2662 | ANÁPOLIS | AE-E10-SI-2906-0101 | SILVANIA | SILVANIA | AV. DOM BOSCO N° 1176 - SETOR PEDRINHAS - SILVÂNIA | RESERVATÓRIO R3 | RSE | 11050006 | 2020-06-18 | 6 | 1 | RESERVATORIO | RESERVATORIO SEMI ENTERRADO DE CONCRETO | DIAMETRO 8,00 M; ALTURA 6,00 M |  |  | 8,00 X 8,00 | 300 M³ | 1 | UN | SIM | NAO | SIM | - | [8 empty] | R3
| 9390 | 2665 | ANÁPOLIS | AE-E10-SI-2906-0107 | SILVANIA | SILVANIA | POVOADO BOA VISTA DOS MACACOS - SILVÂNIA | POVOADO MACACOS | REL | 11050007 | 2020-06-18 | 7 | 1 | RESERVATORIO | RESERVATORIO ELEVADO METALICO | DIAMETRO 2,50 M; ALTURA 6,00 M |  |  | 2,50 X 2,50 | 30 M³ | 1 | UN | SIM | NAO | SIM | -
| 9391 | 2683 | SANTA HELENA | AE-E11-AC-1407-0021 | ACREÚNA | ACREUNA | FAZENDA DAS ROSAS | ETE DE ACREÚNA | ETE | 12130003 | 2020-06-24 | 2 | 2 | ESTRUTURA | CANAL DE ENTRADA DO ESGOTO | TRATAMENTO PRELIMINAR | CONCRETO | ABERTO | 17,90 M X 2,50 M X 1,8 M |  | 1 | UN | SIM | NAO | SIM | - | [11 empty] | sim
| 9392 | 2689 | SANTA HELENA | AE-E11-AC-1407-0027 | ACREÚNA | ACREUNA | FAZENDA DAS ROSAS | ETE DE ACREÚNA | ETE | 12130003 | 2020-06-24 | 2 | 2 | RESERVATORIO | RESERVATORIO ELEVADO METALICO | DIAMETRO 1,5 M; ALTURA 3 M |  |  | 1,5 M X 1,5 M | 5 M³ | 1 | UN | SIM | NAO | SIM | - | [11 empty] | sim
| 9393 | 2690 | SANTA HELENA | AE-E11-AC-1407-0028 | ACREÚNA | ACREUNA | FAZENDA DAS ROSAS | ETE DE ACREÚNA | ETE | 12130003 | 2020-06-24 | 2 | 2 | LAGOA | LAGOA ANAEROBICA |  |  |  | 135 M X 70 M X 5,0 M | 47250 M³ | 1 | UN | SIM | NAO | SIM | - | [11 empty] | sim
| 9394 | 2691 | SANTA HELENA | AE-E11-AC-1407-0029 | ACREÚNA | ACREUNA | FAZENDA DAS ROSAS | ETE DE ACREÚNA | ETE | 12130003 | 2020-06-24 | 2 | 2 | LAGOA | LAGOA FACULTATIVA |  |  |  | 135 M X 70 M X 1,5 M | 14175 M³ | 1 | UN | SIM | NAO | SIM | - | [11 empty] | sim
| 9395 | 2692 | SANTA HELENA | AE-E11-AC-1407-0030 | ACREÚNA | ACREUNA | FAZENDA DAS ROSAS | ETE DE ACREÚNA | ETE | 12130003 | 2020-06-24 | 2 | 2 | LAGOA | LAGOA DE MATURACAO | 1 E 2 |  |  | 125 M X 50 M X 1,2 M | 7500 M³ | 2 | UN | SIM | NAO | SIM | - | [11 empty] | sim
| 9396 | 2693 | SANTA HELENA | AE-E11-AC-1407-0033 | ACREÚNA | ACREUNA | FAZENDA DAS ROSAS | ETE DE ACREÚNA | ETE | 12130003 | 2020-06-24 | 2 | 2 | COMPORTA | COMPORTA STOP-LOG |  |  |  | 0,80 M X 0,80 M |  | 4 | UN | SIM | NAO | SIM | - | [11 empty] | sim
| 9397 | 2694 | SANTA HELENA | AE-E11-AC-1407-0034 | ACREÚNA | ACREUNA | FAZENDA DAS ROSAS | ETE DE ACREÚNA | ETE | 12130003 | 2020-06-24 | 2 | 2 | ESTRUTURA | GRADE DE RESIDUOS | METALICO |  |  | 0,70 M X 1,50 M |  | 1 | UN | SIM | NAO | SIM | - | [11 empty] | sim
| 9398 | 2714 | SANTA HELENA | AE-E11-AC-1407-0069 | ACREÚNA | ACREUNA | R. ELIAZAR FERNANDES DE OLIVEIRA | POÇO (ACAMP. FERROSUL) | POÇO | 12130004 | 2020-06-24 | 5 | 5 | POCO | POCO ARTESIANO | [5 empty] | 1 | UN | SIM | NAO | SIM | - | [11 empty] | sim
| 9399 | 2715 | SANTA HELENA | AE-E11-AC-1407-0073 | ACREÚNA | VEREDÃO-ACREUNA | R. ALEXANDRE INACIO DA SILVA Q44 | RESERVATÓRIO SETOR CANADA | RSE - REL - EEAT | 12130005 | 2020-06-24 | 6 | 6 | EDIFICACAO | EDIFICACAO MOTOR/ BOMBA | COBERTURA DE TELHAS FIBROCIMENTO | ALVENARIA | ABRIGO | 4,10 M X 6,20 M X 2,40 M |  | 1 | UN | SIM | NAO | SIM | - | [7 empty] | 25,42 M² |  |  |  | sim
| 9400 | 2716 | SANTA HELENA | AE-E11-AC-1407-0074 | ACREÚNA | VEREDÃO-ACREUNA | R. ALEXANDRE INACIO DA SILVA Q44 | RESERVATÓRIO SETOR CANADA | RSE - REL - EEAT | 12130005 | 2020-06-24 | 6 | 6 | EDIFICACAO | EDIFICACAO MOTOR/ BOMBA | COBERTURA DE LAJE | ALVENARIA | ABRIGO | 1,50 M X 3,30 M X 2,40 M |  | 1 | UN | SIM | NAO | SIM | - | [7 empty] | 4,95 M² |  |  |  | sim
| 9401 | 2721 | SANTA HELENA | AE-E11-AC-1407-0079 | ACREÚNA | VEREDÃO-ACREUNA | R. ALEXANDRE INACIO DA SILVA Q44 | RESERVATÓRIO SETOR CANADA | RSE - REL - EEAT | 12130005 | 2020-06-24 | 6 | 6 | RESERVATORIO | RESERVATORIO SEMI ENTERRADO DE CONCRETO | DIAMETRO 18 M; ALTURA 4 M |  |  | 18,0 M X 18,0 M | 1000 M³ | 1 | UN | SIM | NAO | SIM | - | [11 empty] | sim
| 9402 | 2722 | SANTA HELENA | AE-E11-AC-1407-0080 | ACREÚNA | VEREDÃO-ACREUNA | R. ALEXANDRE INACIO DA SILVA Q44 | RESERVATÓRIO SETOR CANADA | RSE - REL - EEAT | 12130005 | 2020-06-24 | 6 | 6 | RESERVATORIO | RESERVATORIO SEMI ENTERRADO DE CONCRETO | DIAMETRO 13,7 M; ALTURA 4 M |  |  | 13,70 M X 13,70 M | 500 M³ | 1 | UN | SIM | NAO | SIM | - | [11 empty] | sim
| 9403 | 2723 | SANTA HELENA | AE-E11-AC-1407-0081 | ACREÚNA | VEREDÃO-ACREUNA | R. ALEXANDRE INACIO DA SILVA Q44 | RESERVATÓRIO SETOR CANADA | RSE - REL - EEAT | 12130005 | 2020-06-24 | 6 | 6 | RESERVATORIO | RESERVATORIO ELEVADO DE CONCRETO | DIAMETRO 5 M; ALTURA 6 M |  |  | 5,0 M X 5,0 M | 100 M³ | 1 | UN | SIM | NAO | SIM | - | [11 empty] | sim
| 9404 | 2731 | SANTA HELENA | AE-E11-AC-1407-0107 | ACREÚNA | ACREUNA | CÓRREGO VEREDÃO | CAPTAÇÃO/ ETA ACREÚNA | ETA - EEAT - RET | 12130008 | 2020-06-24 | 9 | 9 | EDIFICACAO | EDIFICACAO DA ESTACAO ELEVATORIA | COBERTURA DE TELHAS FIBROCIMENTO | ALVENARIA | CASA | 6,60 M X 12,70 M X 3,20 M |  | 1 | UN | SIM | NAO | SIM | - | [7 empty] | 83,82 M² |  |  |  | sim
| 9405 | 2732 | SANTA HELENA | AE-E11-AC-1407-0108 | ACREÚNA | ACREUNA | CÓRREGO VEREDÃO | CAPTAÇÃO/ ETA ACREÚNA | ETA - EEAT - RET | 12130008 | 2020-06-24 | 9 | 9 | EDIFICACAO | LABORATORIO/ CASA DE CLORACAO | COBERTURA DE LAJE | ALVENARIA | CASA | (24 M X11,50 M)+(9,80 MX13,0 M) |  | 1 | UN | SIM | NAO | SIM | - | [7 empty] | 410,3 M² |  |  |  | sim
| 9406 | 2740 | SANTA HELENA | AE-E11-AC-1407-0116 | ACREÚNA | ACREUNA | CÓRREGO VEREDÃO | CAPTAÇÃO/ ETA ACREÚNA | ETA - EEAT - RET | 12130008 | 2020-06-24 | 9 | 9 | RESERVATORIO | RESERVATORIO SEMI ENTERRADO DE CONCRETO | DIAMETRO 14 M; ALTURA 2,5 M |  |  | 14,0 M X 14,0 M | 350 M³ | 1 | UN | SIM | NAO | SIM | - | [11 empty] | sim
| 9407 | 2741 | SANTA HELENA | AE-E11-AC-1407-0117 | ACREÚNA | ACREUNA | CÓRREGO VEREDÃO | CAPTAÇÃO/ ETA ACREÚNA | ETA - EEAT - RET | 12130008 | 2020-06-24 | 9 | 9 | ESTRUTURA | TANQUE EM CONCRETO FLOCULADOR | CAIXA EM ALVENARIA; ESTRUTURA PARA AGUA | CONCRETO | TANQUE | 5,80 MX 12,30 M X 3,0 M |  | 1 | UN | SIM | NAO | SIM | - | [11 empty] | sim
| 9408 | 2742 | SANTA HELENA | AE-E11-AC-1407-0118 | ACREÚNA | ACREUNA | CÓRREGO VEREDÃO | CAPTAÇÃO/ ETA ACREÚNA | ETA - EEAT - RET | 12130008 | 2020-06-24 | 9 | 9 | ESTRUTURA | TANQUE EM CONCRETO DECANTADOR | CAIXA EM ALVENARIA; ESTRUTURA PARA AGUA | CONCRETO | TANQUE | 5,40 M X 12,30 M X 3,0 M |  | 1 | UN | SIM | NAO | SIM | - | [11 empty] | sim
| 9409 | 2743 | SANTA HELENA | AE-E11-AC-1407-0119 | ACREÚNA | ACREUNA | CÓRREGO VEREDÃO | CAPTAÇÃO/ ETA ACREÚNA | ETA - EEAT - RET | 12130008 | 2020-06-24 | 9 | 9 | ESTRUTURA | TANQUE EM CONCRETO PARA FILTRO | CAIXA EM ALVENARIA; ESTRUTURA PARA AGUA | CONCRETO | TANQUE | 3,0 M X 3,0 M X 3,0 M |  | 4 | UN | SIM | NAO | SIM | - | [11 empty] | sim
| 9410 | 2744 | SANTA HELENA | AE-E11-AC-1407-0192 | ACREÚNA | ACREUNA | CÓRREGO VEREDÃO | CAPTAÇÃO/ ETA ACREÚNA | ETA - EEAT - RET | 12130008 | 2020-06-24 | 9 | 9 | ESTRUTURA | GRADE DE PROTECAO DE RESIDUOS |  | METALICO |  | 1,00 M X 1,20 M |  | 1 | UN | SIM | NAO | SIM | - | [11 empty] | sim
| 9411 | 2745 | SANTA HELENA | AE-E11-AC-1407-0193 | ACREÚNA | ACREUNA | CÓRREGO VEREDÃO | CAPTAÇÃO/ ETA ACREÚNA | ETA - EEAT - RET | 12130008 | 2020-06-24 | 9 | 9 | COMPORTA | COMPORTA MANUAL |  |  |  | 1,70 M X 1,1 M |  | 5 | UN | SIM | NAO | SIM | - | [11 empty] | sim
| 9412 | 2746 | SANTA HELENA | AE-E11-AC-1407-0196 | ACREÚNA | ACREUNA | FAZENDA COMPRIDO | CAPTAÇÃO FAZENDA COMPRIDO | EEAB | 12130009 | 2020-06-24 | 10 | 10 | EDIFICACAO | EDIFICACAO DE MOTOR BOMBA | COBERTURA DE TELHAS FIBROCIMENTO | ALVENARIA | CASA | 5,00 M X5,60 M X2,20 M |  | 1 | UN | SIM | NAO | SIM | - | [7 empty] | 28 M² |  |  |  | sim
| 9413 | 2751 | SANTA HELENA | AE-E11-AC-1407-0211 | ACREÚNA | VEREDÃO-ACREUNA | R. ACRE C/ R. PARÁ | ETA DE ACREUNA | ETA - EEAT - RSE | 12130010 | 2020-06-24 | 11 | 11 | EDIFICACAO | EDIFICACAO MOTOR/ BOMBA | COBERTURA DE TELHAS FIBROCIMENTO | ALVENARIA | CASA | 4,20 M X 6,20 M X 3,70 M |  | 1 | UN | SIM | NAO | SIM | - | [7 empty] | 26,04 M² |  |  |  | sim
| 9414 | 2752 | SANTA HELENA | AE-E11-AC-1407-0212 | ACREÚNA | VEREDÃO-ACREUNA | R. ACRE C/ R. PARÁ | ETA DE ACREUNA | ETA - EEAT - RSE | 12130010 | 2020-06-24 | 11 | 11 | EDIFICACAO | EDIFICACAO DOS QUADROS DE COMANDO | COBERTURA DE TELHAS FIBROCIMENTO | ALVENARIA | CASA | 3,80 M X 5,20 M x 2,0 M |  | 1 | UN | SIM | NAO | SIM | - | [7 empty] | 19,76 M² |  |  |  | sim
| 9415 | 2757 | SANTA HELENA | AE-E11-AC-1407-0217 | ACREÚNA | VEREDÃO-ACREUNA | R. ACRE C/ R. PARÁ | ETA DE ACREUNA | ETA - EEAT - RSE | 12130010 | 2020-06-24 | 11 | 11 | RESERVATORIO | RESERVATORIO ELEVADO DE CONCRETO | DIAMETRO 5 M; ALTURA 6 M |  |  | 5,0 M X 5,0 M | 100 M³ | 1 | UN | SIM | NAO | SIM | - | [11 empty] | sim
| 9416 | 2758 | SANTA HELENA | AE-E11-AC-1407-0218 | ACREÚNA | VEREDÃO-ACREUNA | R. ACRE C/ R. PARÁ | ETA DE ACREUNA | ETA - EEAT - RSE | 12130010 | 2020-06-24 | 11 | 11 | RESERVATORIO | RESERVATORIO SEMI ENTERRADO DE CONCRETO | DIAMETRO 21 M; ALTURA 3 M |  |  | 21,0 M X 21,0 M | 1000 M³ | 1 | UN | SIM | NAO | SIM | - | [11 empty] | sim
| 9417 | 2759 | SANTA HELENA | AE-E11-AC-1407-0219 | ACREÚNA | VEREDÃO-ACREUNA | R. ACRE C/ R. PARÁ | ETA DE ACREUNA | ETA - EEAT - RSE | 12130010 | 2020-06-24 | 11 | 11 | RESERVATORIO | RESERVATORIO SEMI ENTERRADO DE CONCRETO | DIAMETRO 13 M; ALTURA 3 M |  |  | 13,0 M X 13,0 M | 500 M³ | 1 | UN | SIM | NAO | SIM | - | [11 empty] | sim
| 9418 | 2761 | SANTA HELENA | AE-E11-AC-2008-0502 | ACREÚNA | ACREUNA | AV. SÃO FELIPE C/ ALAMEDA VEREDÃO | EEE ACREÚNA | EEE | 12130002 | 2020-06-24 | 1 | 1 | ESTRUTURA | CAIXA DE ENTRADA - POCO SUCCAO - PULMAO |  | CONCRETO |  |  |  | 1 | UN | SIM | NAO | SIM | - | [11 empty] | sim
| 9419 | 2764 | SANTA HELENA | AE-E11-AC-2008-0506 | ACREÚNA | ACREUNA | CÓRREGO VEREDÃO | CAPTAÇÃO/ ETA ACREÚNA | ETA - EEAT - RET | 12130008 | 2020-06-24 | 9 | 9 | LAGO | LAGO DE RESERVATORIO DE AGUA PARA LAVAGEM DE FILTROS | DESPEJO DA AGUA DA LAVAGEM DE FILTROS |  |  | 40,0 M X 21,0 M |  | 1 | UN | SIM | NAO | SIM | - | [11 empty] | sim
| 9420 | 2765 | SANTA HELENA | AE-E11-AC-2008-0509 | ACREÚNA | ACREUNA | CÓRREGO VEREDÃO | CAPTAÇÃO/ ETA ACREÚNA | ETA - EEAT - RET | 12130008 | 2020-06-24 | 9 | 9 | ESTRUTURA | CANAL EM ALVENARIA DA CAPTACAO AGUA |  | CONCRETO | CANAL | 21,0 M X 6,0 M X 3,0 M |  | 1 | UN | SIM | NAO | SIM | - | [11 empty] | sim
| 9421 | 2766 | SANTA HELENA | AE-E11-AC-2008-0510 | ACREÚNA | ACREUNA | FAZENDA COMPRIDO | CAPTAÇÃO FAZENDA COMPRIDO | EEAB | 12130009 | 2020-06-24 | 10 | 10 | POCO | POCO DE CONTATO | ESTRUTUTURA PARA CONTATO DA AGUA | ALVENARIA |  | 4,0 M X 4,0 M X 4,0 M |  | 1 | UN | SIM | NAO | SIM | - | [11 empty] | sim
| 9422 | 2767 | SANTA HELENA | AE-E11-AC-2008-0511 | ACREÚNA | VEREDÃO-ACREUNA | R. ACRE C/ R. PARÁ | ETA DE ACREUNA | ETA - EEAT - RSE | 12130010 | 2020-06-24 | 11 | 11 | EDIFICACAO | EDIFICACAO MOTOR/ BOMBA | COBERTURA DE TELHAS FIBROCIMENTO | ALVENARIA | CASA | 4,20 M X 6,00 M X 2,40 M |  | 1 | UN | SIM | NAO | SIM | - | [7 empty] | 25,2 M² |  |  |  | sim
| 9423 | 2768 | SANTA HELENA | AE-E11-AC-2008-0512 | ACREÚNA | VEREDÃO-ACREUNA | R. ACRE C/ R. PARÁ | ETA DE ACREUNA | ETA - EEAT - RSE | 12130010 | 2020-06-24 | 11 | 11 | EDIFICACAO | EDIFICACAO DA ESTACAO DE TRATAMENTO | COBERTURA DE LAJE | ALVENARIA | CASA | 14,0 M X 5,30 M X 3,0 M |  | 1 | UN | SIM | NAO | SIM | - | [7 empty] | 74,2 M² |  |  |  | sim
| 9424 | 2769 | SANTA HELENA | AE-E11-AC-2008-0513 | ACREÚNA | VEREDÃO-ACREUNA | R. ACRE C/ R. PARÁ | ETA DE ACREUNA | ETA - EEAT - RSE | 12130010 | 2020-06-24 | 11 | 11 | ESTRUTURA | ESTRUTURA EM ALVENARIA DE TRATAMENTO AGUA | ESTRUTURA EM ALVENARIA, ESTRUTURA PARA AGUA | CONCRETO |  | 13,60 M X 7,90 M X 3,20 M |  | 1 | UN | SIM | NAO | SIM | - | [11 empty] | sim
| 9425 | 2862 | ITUMBIARA | AE-E11-GB-3006-0017 | GOIATUBA | RECREIO DOS BANDEIRANTES | R. B2 C/ R. B1 (R. MAURÍCIO DOS SANTOS C/ R. LUCIA ARPINI SERAFINI) | RAP - REL - BANDEIRANTES | RAP - REL | 11440003 | 2020-06-15 | 3 | 3 | RESERVATORIO | RESERVATORIO APOIADO METALICO | DIAMETRO 9 M; ALTURA 3,3 M |  |  | 9,0 M X 9,0 M | 200 M³ | 1 | UN | SIM | NAO | SIM | -
| 9426 | 2863 | ITUMBIARA | AE-E11-GB-3006-0018 | GOIATUBA | RECREIO DOS BANDEIRANTES | R. B2 C/ R. B1 (R. MAURÍCIO DOS SANTOS C/ R. LUCIA ARPINI SERAFINI) | RAP - REL - BANDEIRANTES | RAP - REL | 11440003 | 2020-06-15 | 3 | 3 | RESERVATORIO | RESERVATORIO ELEVADO METALICO | DIAMETRO 3 M; ALTURA 7 M |  |  | 3,0 M X 3,0 M | 50 M³ | 1 | UN | SIM | NAO | SIM | -
| 9427 | 2864 | ITUMBIARA | AE-E11-GB-3006-0019 | GOIATUBA | RECREIO DOS BANDEIRANTES | R. B2 C/ R. B1 (R. MAURÍCIO DOS SANTOS C/ R. LUCIA ARPINI SERAFINI) | RAP - REL - BANDEIRANTES | RAP - REL | 11440003 | 2020-06-15 | 3 | 3 | RESERVATORIO | RESERVATORIO ELEVADO METALICO | DIAMETRO 2 M; ALTURA 6 M |  |  | 2,0 M X 2,0 M | 30 M³ | 1 | UN | SIM | NAO | SIM | -
| 9428 | 2869 | ITUMBIARA | AE-E11-GB-3006-0032 | GOIATUBA | RECREIO DOS BANDEIRANTES | PRAÇA DOM PEDRO I QD17 LT20 | POÇO D. PEDRO | POÇO | 11440004 | 2020-06-15 | 4 | 4 | POCO | POCO ARTESIANO | [5 empty] | 1 | UN | SIM | NAO | SIM | -
| 9429 | 2874 | ITUMBIARA | AE-E11-GB-3006-0039 | GOIATUBA | BANDEIRANTES | FAZENDA ÁLAMO | POÇO 01 | POÇO | 11440005 | 2020-06-15 | 6 | 5 | POCO | POCO ARTESIANO | [5 empty] | 1 | UN | SIM | NAO | SIM | -
| 9430 | 2880 | ITUMBIARA | AE-E11-GB-3006-0051 | GOIATUBA | BANDEIRANTES | FAZENDA ÁLAMO | POÇO 02 | POÇO | 11440006 | 2020-06-15 | 6 | 6 | POCO | POCO ARTESIANO | [5 empty] | 1 | UN | SIM | NAO | SIM | -
| 9431 | 2887 | ITUMBIARA | AE-E11-GB-3006-0061 | GOIATUBA | BANDEIRANTES | FAZENDA ÁLAMO | EEAT - RAP FAZENDA ÁLAMO | EEAT - RAP | 11440007 | 2020-06-15 | 7 | 7 | RESERVATORIO | RESERVATORIO APOIADO METALICO | DIAMETRO 3 M; ALTURA 7 M |  |  | 3,0 M X 3,0 M | 50 M³ | 1 | UN | SIM | NAO | SIM | -
| 9432 | 2898 | ITUMBIARA | AE-E11-GB-3006-0098 | GOIATUBA | BOA ESPERANÇA | R. OLÍMPIA MARQUES QD 02 LT 1-B | REL BOA ESPERANÇA | REL | 11440009 | 2020-06-15 | 9 | 9 | RESERVATORIO | RESERVATORIO ELEVADO METALICO | DIAMETRO 4 M; ALTURA 4 M |  |  | 4,0 M X 4,0 M | 50 M³ | 1 | UN | SIM | NAO | SIM | -
| 9433 | 2900 | ITUMBIARA | AE-E11-GB-3006-0106 | GOIATUBA | GOIATUBA | FAZ. SANTA MARIA/ CÓRREGO DA CABECEIRA | ETE | ETE | 11440010 | 2020-06-15 | 10 | 10 | ESTRUTURA | CAIXA DE AREIA |  | CONCRETO | ABERTO | 5,00 M X 2,40 M X 3,00 M |  | 1 | UN | SIM | NAO | SIM | - | [7 empty] | 12 M²
| 9434 | 2901 | ITUMBIARA | AE-E11-GB-3006-0107 | GOIATUBA | GOIATUBA | FAZ. SANTA MARIA/ CÓRREGO DA CABECEIRA | ETE | ETE | 11440010 | 2020-06-15 | 10 | 10 | LAGOA | LAGOA DE MATURACAO |  |  |  | 164,80 M X 54,80 M X 1,30 M |  | 2 | UN | SIM | NAO | SIM | -
| 9435 | 2902 | ITUMBIARA | AE-E11-GB-3006-0108 | GOIATUBA | GOIATUBA | FAZ. SANTA MARIA/ CÓRREGO DA CABECEIRA | ETE | ETE | 11440010 | 2020-06-15 | 10 | 10 | LAGOA | LAGOA FACULTATIVA | I |  |  | 76,90 M X 230,0 M X 2,50 M |  | 1 | UN | SIM | NAO | SIM | -
| 9436 | 2903 | ITUMBIARA | AE-E11-GB-3006-0109 | GOIATUBA | GOIATUBA | FAZ. SANTA MARIA/ CÓRREGO DA CABECEIRA | ETE | ETE | 11440010 | 2020-06-15 | 10 | 10 | LAGOA | LAGOA FACULTATIVA | II |  |  | 95,40 M X 185,40 M X 2,50 M |  | 1 | UN | SIM | NAO | SIM | -
| 9437 | 2904 | ITUMBIARA | AE-E11-GB-3006-0110 | GOIATUBA | GOIATUBA | FAZ. SANTA MARIA/ CÓRREGO DA CABECEIRA | ETE | ETE | 11440010 | 2020-06-15 | 10 | 10 | LAGOA | LAGOA ANAEROBICA |  |  |  | 62,00 M X 62,00 M X 1,50 M |  | 2 | UN | SIM | NAO | SIM | -
| 9438 | 2909 | ITUMBIARA | AE-E11-GB-3006-0115 | GOIATUBA | GOIATUBA | FAZ. SANTA MARIA/ CÓRREGO DA CABECEIRA | ETE | ETE | 11440010 | 2020-06-15 | 10 | 10 | ESTRUTURA | GRADE DE RESIDUOS | METALICO |  |  | 1,20 M X 1,00 M |  | 1 | UN | SIM | NAO | SIM | -
| 9439 | 2910 | ITUMBIARA | AE-E11-GB-3006-0116 | GOIATUBA | GOIATUBA | FAZ. SANTA MARIA/ CÓRREGO DA CABECEIRA | ETE | ETE | 11440010 | 2020-06-15 | 10 | 10 | COMPORTA | COMPORTA STOP-LOG |  |  |  | 1,20 M X 1,00 M |  | 2 | UN | SIM | NAO | SIM | -
| 9440 | 2918 | ITUMBIARA | AE-E11-GB-3006-0126 | GOIATUBA | GOIATUBA | R. PERNAMBUCO (ALTO DA SERRA) | RSE - EEAT - REL | RSE - EEAT - REL | 11440011 | 2020-06-15 | 11 | 11 | RESERVATORIO | RESERVATORIO SEMI ENTERRADO DE CONCRETO | DIAMETRO 15 M; ALTURA 6,5 M |  |  | 15,20 M X19,20 M | 1200 M³ | 1 | UN | SIM | NAO | SIM | -
| 9441 | 2919 | ITUMBIARA | AE-E11-GB-3006-0127 | GOIATUBA | GOIATUBA | R. PERNAMBUCO (ALTO DA SERRA) | RSE - EEAT - REL | RSE - EEAT - REL | 11440011 | 2020-06-15 | 11 | 11 | RESERVATORIO | RESERVATORIO SEMI ENTERRADO DE CONCRETO | DIAMETRO 13 M; ALTURA 2,7 M |  |  | 13,0 M X 13,0 M | 500M³ | 1 | UN | SIM | NAO | SIM | -
| 9442 | 2920 | ITUMBIARA | AE-E11-GB-3006-0128 | GOIATUBA | GOIATUBA | R. PERNAMBUCO (ALTO DA SERRA) | RSE - EEAT - REL | RSE - EEAT - REL | 11440011 | 2020-06-15 | 11 | 11 | RESERVATORIO | RESERVATORIO APOIADO METALICO | DIAMETRO 9 M; ALTURA 3,3 M |  |  | 9,0 M X 9,0 M | 200 M³ | 1 | UN | SIM | NAO | SIM | -
| 9443 | 2921 | ITUMBIARA | AE-E11-GB-3006-0129 | GOIATUBA | GOIATUBA | R. PERNAMBUCO (ALTO DA SERRA) | RSE - EEAT - REL | RSE - EEAT - REL | 11440011 | 2020-06-15 | 11 | 11 | RESERVATORIO | RESERVATORIO ELEVADO DE CONCRETO | DIAMETRO 6 M; ALTURA 7 M |  |  | 6,5 M X 6,5 M | 200 M³ | 1 | UN | SIM | NAO | SIM | -
| 9444 | 2927 | ITUMBIARA | AE-E11-GB-3006-0151 | GOIATUBA | SÃO FRANCISCO | R. RIO VERMELHO QD26 LT06 | POÇO | POÇO | 11440013 | 2020-06-15 | 13 | 13 | POCO | POCO ARTESIANO | [5 empty] | 1 | UN | SIM | NAO | SIM | -
| 9445 | 2935 | ITUMBIARA | AE-E11-GB-3006-0162 | GOIATUBA | GOIATUBA | R. RIO AMAZONAS QD 01 LT11 | EEAT - RAP - REL | EEAT - RAP - REL | 11440014 | 2020-06-15 | 14 | 14 | RESERVATORIO | RESERVATORIO APOIADO METALICO | DIAMETRO 8 M; ALTURA 4 M |  |  | 8,0 M X 8,0 M | 200 M³ | 1 | UN | SIM | NAO | SIM | -
| 9446 | 2936 | ITUMBIARA | AE-E11-GB-3006-0163 | GOIATUBA | GOIATUBA | R. RIO AMAZONAS QD 01 LT11 | EEAT - RAP - REL | EEAT - RAP - REL | 11440014 | 2020-06-15 | 14 | 14 | RESERVATORIO | RESERVATORIO ELEVADO DE CONCRETO | DIAMETRO 6,5 M; ALTURA 4,5 M |  |  | 6,5 M X 6,5 M | 150 M³ | 1 | UN | SIM | NAO | SIM | -
| 9447 | 2937 | ITUMBIARA | AE-E11-GB-3006-0175 | GOIATUBA | GOIATUBA | FAZENDA BANDEIRA | CAPTAÇÃO FAZENDA BANDEIRA | CAPTAÇÃO | 11440008 | 2020-06-15 | 8 | 8 | BARRAGEM | BARRAGEM DE NIVEL DE CONCRETO COM VERTEDOURO |  |  |  | 80,00 M X 3,00 M |  | 1 | UN | SIM | NAO | SIM | -
| 9448 | 2938 | ITUMBIARA | AE-E11-GB-3006-0176 | GOIATUBA | GOIATUBA | FAZENDA BANDEIRA | CAPTAÇÃO FAZENDA BANDEIRA | CAPTAÇÃO | 11440008 | 2020-06-15 | 8 | 8 | ESTRUTURA | ESTRUTURA ALVENARIA POCO SUCCAO |  | CONCRETO | ABERTO | 6,00 M X 2,50 M X 6,00 M |  | 1 | UN | SIM | NAO | SIM | -
| 9449 | 2943 | ITUMBIARA | AE-E11-GT-1507-0004 | GOIATUBA | VENDA SECA | AV. PORTEIRÃO - FAZENDA CORNÉLIO | CAPTAÇÃO DE ÁGUA DISTRITO DE VENDA SECA | POÇO | 11440015 | 2020-06-16 | 1 | 1 | POCO | POCO ARTESIANO | [5 empty] | 1 | UN | SIM | NAO | SIM | -
| 9450 | 2962 | ITUMBIARA | AE-E11-GT-1507-0052 | GOIATUBA | SERRA DOURADA | RUA SD QUATORZE | REL | REL | 11440016 | 2020-06-16 | 5 | 5 | RESERVATORIO | RESERVATORIO ELEVADO METALICO | DIAMETRO 3,5 M; ALTURA 5 M |  |  | 3,5 M X 3,5 M | 50 M³ | 1 | UN | SIM | NAO | SIM | -
| 9451 | 2976 | ITUMBIARA | AE-E11-GT-1507-0068 | GOIATUBA | GOIATUBA | RUA MANOEL DA PACIÊNCIA | POÇO DO VENILTON | POÇO | 11440019 | 2020-06-16 | 8 | 8 | POCO | POCO ARTESIANO | [5 empty] | 1 | UN | SIM | NAO | SIM | -
| 9452 | 2977 | ITUMBIARA | AE-E11-GT-1507-0070 | GOIATUBA | GOIATUBA | RUA MANOEL DA PACIÊNCIA | POÇO DO VENILTON | POÇO | 11440019 | 2020-06-16 | 8 | 8 | EDIFICACAO | EDIFICACAO DO POCO | COBERTURA DE LAJE | ALVENARIA | CASA | 3,90 M x 4,30 M X 2,20 M |  | 1 | UN | SIM | NAO | SIM | - | [7 empty] | 16,77 M²
| 9453 | 2981 | ITUMBIARA | AE-E11-GT-1507-0078 | GOIATUBA | GOIATUBA | RUA MANOEL DA PACIÊNCIA | POÇO III | POÇO | 11440020 | 2020-06-16 | 9 | 9 | POCO | POCO ARTESIANO | [5 empty] | 1 | UN | SIM | NAO | SIM | -
| 9454 | 2983 | ITUMBIARA | AE-E11-GT-1507-0083 | GOIATUBA | GOIATUBA | R. XINGU, 322, CENTRO | ETA-RSE-EAT | ETA - RSE - EAT | 11440021 | 2020-06-16 | 10 | 10 | EDIFICACAO | EDIFICACAO DA ELEVATORIA | COBERTURA DE FIBROCIMENTO |  | GALPAO | 5,00 M x 5,30 M X 3,5 M |  | 1 | UN | SIM | NAO | SIM | - | [7 empty] | 26,5 M²
| 9455 | 2985 | ITUMBIARA | AE-E11-GT-1507-0085 | GOIATUBA | GOIATUBA | R. XINGU, 322, CENTRO | ETA-RSE-EAT | ETA - RSE - EAT | 11440021 | 2020-06-16 | 10 | 10 | EDIFICACAO | PREDIO DA ETA E LABORATORIO | COBERTURA DE LAJE | ALVENARIA | CASA | 11,00 M X 9,80 M X 2,20 M |  | 1 | UN | SIM | NAO | SIM | - | [7 empty] | 220 M² | 3 PAVIMENTOS NA EDIFICAÇÃO
| 9456 | 2996 | ITUMBIARA | AE-E11-GT-1507-0096 | GOIATUBA | GOIATUBA | R. XINGU, 322, CENTRO | ETA-RSE-EAT | ETA - RSE - EAT | 11440021 | 2020-06-16 | 10 | 10 | RESERVATORIO | RESERVATORIO SEMI ENTERRADO DE CONCRETO | DIAMETRO 13,5 M; ALTURA 3,5 M |  |  | 13,70 M X 13,70 M | 500 M³ | 1 | UN | SIM | NAO | SIM | -
| 9457 | 2997 | ITUMBIARA | AE-E11-GT-1507-0097 | GOIATUBA | GOIATUBA | R. XINGU, 322, CENTRO | ETA-RSE-EAT | ETA - RSE - EAT | 11440021 | 2020-06-16 | 10 | 10 | POCO | POCO ARTESIANO | [5 empty] | 1 | UN | SIM | NAO | SIM | -
| 9458 | 2998 | ITUMBIARA | AE-E11-GT-1507-0099 | GOIATUBA | GOIATUBA | R. XINGU, 322, CENTRO | ETA-RSE-EAT | ETA - RSE - EAT | 11440021 | 2020-06-16 | 10 | 10 | EDIFICACAO | EDIFICACAO DO POCO | COBERTURA DE FIBROCIMENTO | ALVENARIA | CASA | 3,40 M x 2,20 M X 2,20 M |  | 1 | UN | SIM | NAO | SIM | - | [7 empty] | 7,48 M²
| 9459 | 2999 | ITUMBIARA | AE-E11-GT-1507-0104 | GOIATUBA | GOIATUBA | R. XINGU, 322, CENTRO | ETA-RSE-EAT | ETA - RSE - EAT | 11440021 | 2020-06-16 | 10 | 10 | ESTRUTURA | TANQUE EM CONCRETO DECANTADOR | CAIXA DE ALVENARIA COM CALHA VERTEDOURA | CONCRETO | TANQUE | 23,00 M X 7,10 M X 3,70 M |  | 1 | UN | SIM | NAO | SIM | -
| 9460 | 3000 | ITUMBIARA | AE-E11-GT-1507-0105 | GOIATUBA | GOIATUBA | R. XINGU, 322, CENTRO | ETA-RSE-EAT | ETA - RSE - EAT | 11440021 | 2020-06-16 | 10 | 10 | ESTRUTURA | TANQUE EM CONCRETO FLOCULADOR | CAIXA EM ALVENARIA; ESTRUTURA PARA AGUA | CONCRETO | TANQUE | 29,50 M X 1,70 M X 3,70 M |  | 1 | UN | SIM | NAO | SIM | -
| 9461 | 3001 | ITUMBIARA | AE-E11-GT-1507-0106 | GOIATUBA | GOIATUBA | R. XINGU, 322, CENTRO | ETA-RSE-EAT | ETA - RSE - EAT | 11440021 | 2020-06-16 | 10 | 10 | ESTRUTURA | TANQUE EM CONCRETO PARA FILTRO | CAIXA EM ALVENARIA; ESTRUTURA PARA AGUA | CONCRETO | TANQUE | 4,20 M X 3,20 M X 3,70 M |  | 2 | UN | SIM | NAO | SIM | -
| 9462 | 3011 | ITUMBIARA | AE-E11-IT-0107-0142 | ITUMBIARA | ITUMBIARA | AV DUQUE DE CAXIAS - FAZENDA DAS POMBAS | EEAT - ETA - FAZENDA DAS POMBAS | ETA - EEAT | 11460018 | 2020-06-09 | 1 | 8 | EDIFICACAO | EDIFICIO 3 PAVIMENTOS (TRATAMENTO DE AGUA/ LABORATORIO) | COBERTURA DE LAJE | ALVENARIA | CASA | 16,5 M X 14,7 M |  | 1 | UN | SIM | NAO | SIM | - | [7 empty] | 450 M²
| 9463 | 3026 | ITUMBIARA | AE-E11-IT-0107-0157 | ITUMBIARA | ITUMBIARA | AV DUQUE DE CAXIAS - FAZENDA DAS POMBAS | EEAT - ETA - FAZENDA DAS POMBAS | ETA - EEAT | 11460018 | 2020-06-09 | 1 | 8 | RESERVATORIO | RESERVATORIO SEMI ENTERRADO DE CONCRETO | LARGURA 30 M; COMPRIMENTO 30 M |  |  | 30,0 M X 30,0 M X 3,90 M | 3500 M³ | 1 | UN | SIM | NAO | SIM | -
| 9464 | 3027 | ITUMBIARA | AE-E11-IT-0107-0158 | ITUMBIARA | ITUMBIARA | AV DUQUE DE CAXIAS - FAZENDA DAS POMBAS | EEAT - ETA - FAZENDA DAS POMBAS | ETA - EEAT | 11460018 | 2020-06-09 | 1 | 8 | RESERVATORIO | RESERVATORIO SEMI ENTERRADO DE CONCRETO | LARGURA 35 M; COMPRIMENTO 30 M |  |  | 35,0 M X 30,0 M X 3,50 M | 3700 M³ | 1 | UN | SIM | NAO | SIM | -
| 9465 | 3028 | ITUMBIARA | AE-E11-IT-0107-0162 | ITUMBIARA | ITUMBIARA | AV DUQUE DE CAXIAS - FAZENDA DAS POMBAS | EEAT - ETA - FAZENDA DAS POMBAS | ETA - EEAT | 11460018 | 2020-06-09 | 1 | 8 | ESTRUTURA | TANQUE EM CONCRETO DECANTADOR | CAIXA DE ALVENARIA | CONCRETO | TANQUE | 8,40 M X 8,30 M X 3,7 M |  | 2 | UN | SIM | NAO | SIM | -
| 9466 | 3029 | ITUMBIARA | AE-E11-IT-0107-0163 | ITUMBIARA | ITUMBIARA | AV DUQUE DE CAXIAS - FAZENDA DAS POMBAS | EEAT - ETA - FAZENDA DAS POMBAS | ETA - EEAT | 11460018 | 2020-06-09 | 1 | 8 | ESTRUTURA | TANQUE EM CONCRETO DECANTADOR | CAIXA DE ALVENARIA COM CALHA VERTEDOURA | CONCRETO | TANQUE | 8,30 M X 8,30 M X 3,7 M |  | 2 | UN | SIM | NAO | SIM | -
| 9467 | 3030 | ITUMBIARA | AE-E11-IT-0107-0164 | ITUMBIARA | ITUMBIARA | AV DUQUE DE CAXIAS - FAZENDA DAS POMBAS | EEAT - ETA - FAZENDA DAS POMBAS | ETA - EEAT | 11460018 | 2020-06-09 | 1 | 8 | ESTRUTURA | TANQUE EM CONCRETO DECANTADOR | CAIXA DE ALVENARIA COM CALHA VERTEDOURA | CONCRETO | TANQUE | 8,30 M X 4,80 M X 3,7 M |  | 2 | UN | SIM | NAO | SIM | -
| 9468 | 3031 | ITUMBIARA | AE-E11-IT-0107-0165 | ITUMBIARA | ITUMBIARA | AV DUQUE DE CAXIAS - FAZENDA DAS POMBAS | EEAT - ETA - FAZENDA DAS POMBAS | ETA - EEAT | 11460018 | 2020-06-09 | 1 | 8 | ESTRUTURA | TANQUE EM CONCRETO PARA FILTRO | CAIXA EM ALVENARIA; ESTRUTURA PARA AGUA | CONCRETO | TANQUE | 4,00 M X 4,80 M X 3,7 M |  | 4 | UN | SIM | NAO | SIM | -
| 9469 | 3032 | ITUMBIARA | AE-E11-IT-0107-0236 | ITUMBIARA | ITUMBIARA | AV DUQUE DE CAXIAS - FAZENDA DAS POMBAS | EEAT - ETA - FAZENDA DAS POMBAS | ETA - EEAT | 11460018 | 2020-06-09 | 1 | 8 | COMPORTA | COMPORTA MANUAL |  |  |  | 0,60 M X 1,70 M |  | 6 | UN | SIM | NAO | SIM | -
| 9470 | 3033 | ITUMBIARA | AE-E11-IT-0107-0237 | ITUMBIARA | ITUMBIARA | AV DUQUE DE CAXIAS - FAZENDA DAS POMBAS | EEAT - ETA - FAZENDA DAS POMBAS | ETA - EEAT | 11460018 | 2020-06-09 | 1 | 8 | COMPORTA | COMPORTA MANUAL |  |  |  | 0,60 M X 1,70 M |  | 2 | UN | SIM | NAO | SIM | -
| 9471 | 3034 | ITUMBIARA | AE-E11-IT-0107-0238 | ITUMBIARA | ITUMBIARA | AV DUQUE DE CAXIAS - FAZENDA DAS POMBAS | EEAT - ETA - FAZENDA DAS POMBAS | ETA - EEAT | 11460018 | 2020-06-09 | 1 | 8 | ESTRUTURA | TANQUE EM CONCRETO FLOCULADOR | CAIXA EM ALVENARIA COM AGITADORES MECANICOS | CONCRETO | TANQUE | 4,00 M X 4,00 M X 3,7 M |  | 12 | UN | SIM | NAO | SIM | -
| 9472 | 3036 | ITUMBIARA | AE-E11-IT-0107-0242 | ITUMBIARA | ITUMBIARA | AV DUQUE DE CAXIAS - FAZENDA DAS POMBAS | EEAT - ETA - FAZENDA DAS POMBAS | ETA - EEAT | 11460018 | 2020-06-09 | 1 | 8 | ESTRUTURA | CANAL DE CHEGADA AGUA BRUTA | CAIXA EM ALVENARIA; ESTRUTURA PARA AGUA | CONCRETO | CANAL | 22 M X 0,60 M X 1,90 M |  | 1 | UN | SIM | NAO | SIM | -
| 9473 | 3037 | ITUMBIARA | AE-E11-IT-0107-0243 | ITUMBIARA | ITUMBIARA | AV DUQUE DE CAXIAS - FAZENDA DAS POMBAS | EEAT - ETA - FAZENDA DAS POMBAS | ETA - EEAT | 11460018 | 2020-06-09 | 1 | 8 | COMPORTA | COMPORTA HIDRAULICA |  |  |  | 0,50 M X 1,50 M |  | 4 | UN | SIM | NAO | SIM | -
| 9474 | 3058 | ITUMBIARA | AE-E11-IT-0107-0374 | ITUMBIARA | BEIRA RIO | RUA ÁGATA, Nº01 | RAP E REL BEIRA RIO II | RAP - REL | 11460040 | 2020-06-08 | 1 | 1 | RESERVATORIO | RESERVATORIO APOIADO METALICO | DIAMETRO 11 M; ALTURA 5,5 M |  |  | 11,0 M X 11,0 M | 500 M³ | 1 | UN | SIM | NAO | SIM | -
| 9475 | 3059 | ITUMBIARA | AE-E11-IT-0107-0375 | ITUMBIARA | BEIRA RIO | RUA ÁGATA, Nº01 | RAP E REL BEIRA RIO II | RAP - REL | 11460040 | 2020-06-08 | 1 | 1 | RESERVATORIO | RESERVATORIO ELEVADO METALICO | DIAMETRO 3,5 M; ALTURA 3,5 M |  |  | 3,5 M X 3,5 M | 50 M³ | 1 | UN | SIM | NAO | SIM | -
| 9476 | 3068 | ITUMBIARA | AE-E11-IT-0107-0393 | ITUMBIARA | FURNAS | AV. ITUMBIARA Q. G L.A - VILA DE FURNAS | EEAT - RAP FURNAS | EEAT - RAP | 11460020 | 2020-06-08 | 3 | 2 | RESERVATORIO | RESERVATORIO SEMI ENTERRADO DE CONCRETO | LARGURA 7,10 M; COMPRIMENTO 14,9 M |  |  | 7,10 M X 14,90 M X 3,80 M | 400 M³ | 1 | UN | SIM | NAO | SIM | -
| 9477 | 3175 | MORRINHOS | AE-E11-PO-1507-0037 | PONTALINA | PONTALINA | ALAMEDA JOANA ALVES DE LIMA | EEE SETOR SANTORINI | EEE | 11390002 | 2020-06-17 | 7 | 2 | ESTRUTURA | GRADE DE RESIDUOS | METALICO |  |  | 2,00 M X 1,00 M |  | 1 | UN | SIM | NAO | SIM | -
| 9478 | 3185 | MORRINHOS | AE-E11-PO-1507-0048 | PONTALINA | PONTALINA | AV. DOS PINHEIROS | ETA DE PONTALINA | ETA - REL - RSE | 11390003 | 2020-06-17 | 8 | 3 | RESERVATORIO | RESERVATORIO SEMI ENTERRADO DE CONCRETO | DIAMETRO 13,5 M; ALTURA 4 M |  |  | 13,50 M X 13,50 M | 500M³ | 1 | UN | SIM | NAO | SIM | -
| 9479 | 3186 | MORRINHOS | AE-E11-PO-1507-0049 | PONTALINA | PONTALINA | AV. DOS PINHEIROS | ETA DE PONTALINA | ETA - REL - RSE | 11390003 | 2020-06-17 | 8 | 3 | RESERVATORIO | RESERVATORIO ELEVADO DE CONCRETO | DIAMETRO 6,5 M; ALTURA 7 M |  |  | 6,50 M X 6,50 M | 200M³ | 1 | UN | SIM | NAO | SIM | -
| 9480 | 3187 | MORRINHOS | AE-E11-PO-1507-0050 | PONTALINA | PONTALINA | AV. DOS PINHEIROS | ETA DE PONTALINA | ETA - REL - RSE | 11390003 | 2020-06-17 | 8 | 3 | ESTRUTURA | TANQUE EM CONCRETO PARA FILTRO | CAIXA EM ALVENARIA; ESTRUTURA PARA AGUA | CONCRETO | TANQUE | 12,20 M X6,00 M X 1,50 M |  | 5 | UN | SIM | NAO | SIM | - | [8 empty] | Reservação e Lavagem de Filtros
| 9481 | 3188 | MORRINHOS | AE-E11-PO-1507-0051 | PONTALINA | PONTALINA | AV. DOS PINHEIROS | ETA DE PONTALINA | ETA - REL - RSE | 11390003 | 2020-06-17 | 8 | 3 | ESTRUTURA | TANQUE EM CONCRETO FLOCULADOR | CAIXA EM ALVENARIA; ESTRUTURA PARA AGUA | CONCRETO | TANQUE | 19,10 M X 1,00 M X 2,50 M |  | 1 | UN | SIM | NAO | SIM | -
| 9482 | 3189 | MORRINHOS | AE-E11-PO-1507-0052 | PONTALINA | PONTALINA | AV. DOS PINHEIROS | ETA DE PONTALINA | ETA - REL - RSE | 11390003 | 2020-06-17 | 8 | 3 | ESTRUTURA | TANQUE EM CONCRETO DECANTADOR | CAIXA DE DECANTACAO CONCRETO COM CALHA VERTEDOURA | CONCRETO | TANQUE | 3,70 M X 7,95 M X 2,50 M |  | 4 | UN | SIM | NAO | SIM | -
| 9483 | 3190 | MORRINHOS | AE-E11-PO-1507-0053 | PONTALINA | PONTALINA | AV. DOS PINHEIROS | ETA DE PONTALINA | ETA - REL - RSE | 11390003 | 2020-06-17 | 8 | 3 | ESTRUTURA | TANQUE EM CONCRETO PARA FILTRO | CAIXA EM ALVENARIA; ESTRUTURA PARA AGUA | CONCRETO | TANQUE | 1,75 M X 1,45 M X 2,50 M |  | 8 | UN | SIM | NAO | SIM | -
| 9484 | 3191 | MORRINHOS | AE-E11-PO-1507-0098 | PONTALINA | PONTALINA | AV. DOS PINHEIROS | ETA DE PONTALINA | ETA - REL - RSE | 11390003 | 2020-06-17 | 8 | 3 | COMPORTA | COMPORTA STOP-LOG |  |  |  | 1,00 M X 1,00 M |  | 4 | UN | SIM | NAO | SIM | -
| 9485 | 3198 | MORRINHOS | AE-E11-PO-1507-0106 | PONTALINA | PONTALINA | AV. DÃO FERRO Q01 LT15 | RESERVATÓRIO SETOR YPÊS | REL | 11390004 | 2020-06-19 | 1 | 1 | RESERVATORIO | RESERVATORIO ELEVADO DE CONCRETO | DIAMETRO 6,2 M; ALTURA 7 M |  |  | 6,2 M X 6,2 M | 200 M³ | 1 | UN | SIM | NAO | SIM | -
| 9486 | 3206 | MORRINHOS | AE-E11-PO-1507-0117 | PONTALINA | PONTALINA | RUA GAMELERA LT10 | CASA DE BOMBAS SETOR DOS YPÊS | BOOSTER | 11390005 | 2020-06-19 | 2 | 2 | RESERVATORIO | RESERVATORIO APOIADO METALICO | DIAMETRO 3,40 M; ALTURA 1,80 M |  |  | 3,40 M X 3,40 M | 14 M³ | 1 | UN | SIM | NAO | SIM | -
| 9487 | 3215 | MORRINHOS | AE-E11-PO-1507-0137 | PONTALINA | PONTALINA | RUA AB10 QD 07 LT21 | RESERVATÓRIO ALTO DA BOA VISTA | REL - RAP | 11390006 | 2020-06-19 | 3 | 3 | RESERVATORIO | RESERVATORIO ELEVADO METALICO | DIAMETRO 3,5 M; ALTURA 6 M |  |  | 3,5 M X 3,5 M | 50 M³ | 1 | UN | SIM | NAO | SIM | -
| 9488 | 3216 | MORRINHOS | AE-E11-PO-1507-0138 | PONTALINA | PONTALINA | RUA AB10 QD 07 LT21 | RESERVATÓRIO ALTO DA BOA VISTA | REL - RAP | 11390006 | 2020-06-19 | 3 | 3 | RESERVATORIO | RESERVATORIO APOIADO METALICO | DIAMETRO 4,2 M; ALTURA 4,2 M |  |  | 4,25 M X 4,25 M | 50 M³ | 1 | UN | SIM | NAO | SIM | -
| 9489 | 3218 | MORRINHOS | AE-E11-PO-1507-0152 | PONTALINA | PONTALINA | GO 040 KM03 | ETE | ETE | 11390007 | 2020-06-19 | 4 | 4 | ESTRUTURA | CAIXA DE AREIA - ENTRADA |  | CONCRETO |  | 20,40 M X 3,40 |  | 1 | UN | SIM | NAO | SIM | - | [7 empty] | 51 M²
| 9490 | 3223 | MORRINHOS | AE-E11-PO-1507-0157 | PONTALINA | PONTALINA | GO 040 KM03 | ETE | ETE | 11390007 | 2020-06-19 | 4 | 4 | LAGOA | LAGOA FACULTATIVA |  |  |  | 124,20 M X 66,0 M X 2,50 M |  | 1 | UN | SIM | NAO | SIM | -
| 9491 | 3224 | MORRINHOS | AE-E11-PO-1507-0160 | PONTALINA | PONTALINA | GO 040 KM03 | ETE | ETE | 11390007 | 2020-06-19 | 4 | 4 | ESTRUTURA | GRADE DE PROTECAO DE RESIDUOS |  | METALICO |  | 1,0 M X 0,80 M |  | 1 | UN | SIM | NAO | SIM | -
| 9492 | 3225 | MORRINHOS | AE-E11-PO-1507-0161 | PONTALINA | PONTALINA | GO 040 KM03 | ETE | ETE | 11390007 | 2020-06-19 | 4 | 4 | COMPORTA | COMPORTA STOP-LOG |  |  |  | 1,0 M X 0,80 M |  | 5 | UN | SIM | NAO | SIM | -
| 9493 | 3238 | MORRINHOS | AE-E11-PO-1507-0190 | PONTALINA | PONTALINA | ALAMEDA JOANA ALVES DE LIMA, ZR | CAPTAÇÃO CORREGO BOA VISTA | CAPTAÇÃO | 11390009 | 2020-06-19 | 6 | 6 | BARRAGEM | BARRAGEM DE NIVEL DE CONCRETO COM VERTEDOURO |  |  |  | 15,00 M X 3,50 M |  | 1 | UN | SIM | NAO | SIM | -
| 9494 | 3239 | MORRINHOS | AE-E11-PO-1507-0191 | PONTALINA | PONTALINA | ALAMEDA JOANA ALVES DE LIMA, ZR | CAPTAÇÃO CORREGO BOA VISTA | CAPTAÇÃO | 11390009 | 2020-06-19 | 6 | 6 | POCO | POCO DE CONTATO | ESTRUTUTURA PARA CONTATO DA AGUA | ALVENARIA |  | 1,0 M X 11,50 M |  | 2 | UN | SIM | NAO | SIM | -
| 9495 | 3240 | MORRINHOS | AE-E11-PO-1507-0192 | PONTALINA | PONTALINA | ALAMEDA JOANA ALVES DE LIMA, ZR | CAPTAÇÃO CORREGO BOA VISTA | CAPTAÇÃO | 11390009 | 2020-06-19 | 6 | 6 | ESTRUTURA | GRADE DE RESIDUOS | METALICO |  |  | 1,0 M X 0,50 M |  | 2 | UN | SIM | NAO | SIM | -
| 9496 | 3256 | MORRINHOS | AE-E11-PO-43999-2201 | PONTALINA | PONTALINA | R. TIAGO MARCIO BARBOSA QD02 LT20 | EEE BOA VISTA II | EEE | 11390001 | 2020-06-17 | 6 | 1 | ESTRUTURA | CAIXA DE ENTRADA - POCO SUCCAO - PULMAO |  | CONCRETO |  |  |  | 1 | UN | SIM | NAO | SIM | -
| 9497 | 3257 | MORRINHOS | AE-E11-PO-43999-2232 | PONTALINA | PONTALINA | ALAMEDA JOANA ALVES DE LIMA | EEE SETOR SANTORINI | EEE | 11390002 | 2020-06-17 | 7 | 2 | ESTRUTURA | CAIXA DE ENTRADA - POCO SUCCAO - PULMAO |  | CONCRETO |  |  |  | 1 | UN | SIM | NAO | SIM | -
| 9498 | 3261 | MORRINHOS | AE-E11-PO-43999-2248 | PONTALINA | PONTALINA | AV. DOS PINHEIROS | ETA DE PONTALINA | ETA - REL - RSE | 11390003 | 2020-06-17 | 8 | 3 | RESERVATORIO | RESERVATORIO SEMI ENTERRADO DE CONCRETO | DIAMETRO 13,5 M; ALTURA 4 M |  |  | 13,50 M X 13,50 M | 500M³ | 1 | UN | SIM | NAO | SIM | -
| 9499 | 3262 | MORRINHOS | AE-E11-PO-43999-2250 | PONTALINA | PONTALINA | AV. DOS PINHEIROS | ETA DE PONTALINA | ETA - REL - RSE | 11390003 | 2020-06-17 | 8 | 3 | RESERVATORIO | RESERVATORIO ELEVADO DE CONCRETO | DIAMETRO 6,5 M; ALTURA 7 M |  |  | 6,50 M X 6,50 M | 200M³ | 1 | UN | SIM | NAO | SIM | -
| 9500 | 3263 | MORRINHOS | AE-E11-PO-43999-2301 | PONTALINA | PONTALINA | AV. DOS PINHEIROS | ETA DE PONTALINA | ETA - REL - RSE | 11390003 | 2020-06-17 | 8 | 3 | ESTRUTURA | TANQUE EM ALVENARIA PARA O DESCARTE DO LODO | CAIXA EM ALVENARIA, ESTRUTURA PARA DESCARTE | CONCRETO | TANQUE | 5,75 M X 12,80 X 1,75 M |  | 5 | UN | SIM | NAO | SIM | -
| 9501 | 3264 | MORRINHOS | AE-E11-PO-44001-2335 | PONTALINA | PONTALINA | RUA AB10 QD 07 LT21 | RESERVATÓRIO ALTO DA BOA VISTA | REL - RAP | 11390006 | 2020-06-19 | 3 | 3 | EDIFICACAO | EDIFICACAO DA ELEVATORIA MOTOR BOMBA | COBERTURA DE TELHAS FIBROCIMENTO | ALVENARIA | CASA | 3,80 M X 4,00 M X 2,20 M |  | 1 | UN | SIM | NAO | SIM | - | [7 empty] | 15,2 M²
| 9502 | 3267 | MORRINHOS | AE-E11-PO-44001-2366 | PONTALINA | PONTALINA | GO 040 KM03 | ETE | ETE | 11390007 | 2020-06-19 | 4 | 4 | LAGOA | LAGOA FACULTATIVA |  |  |  | 124,20 M X 66,0 M X 2,50 M |  | 1 | UN | SIM | NAO | SIM | -
| 9503 | 3268 | MORRINHOS | AE-E11-PO-44001-2367 | PONTALINA | PONTALINA | GO 040 KM03 | ETE | ETE | 11390007 | 2020-06-19 | 4 | 4 | LAGOA | LAGOA DE MATURACAO | 1 |  |  | 222,0 M X 64,0 M X 1,50 M |  | 1 | UN | SIM | NAO | SIM | -
| 9504 | 3269 | MORRINHOS | AE-E11-PO-44001-2368 | PONTALINA | PONTALINA | GO 040 KM03 | ETE | ETE | 11390007 | 2020-06-19 | 4 | 4 | LAGOA | LAGOA DE MATURACAO | 2 |  |  | 222,0 M X 64,0 M X 1,50 M |  | 1 | UN | SIM | NAO | SIM | -
| 9505 | 3270 | MORRINHOS | AE-E11-PO-44001-2379 | PONTALINA | PONTALINA | GO 040 KM 01 | ESTAÇÃO ELEVATÓRIA DE ESGOTO | EEE | 11390008 | 2020-06-19 | 5 | 5 | ESTRUTURA | CAIXA DE ENTRADA - POCO SUCCAO - PULMAO |  | CONCRETO |  |  |  | 1 | UN | SIM | NAO | SIM | -
| 9506 | 3272 | MORRINHOS | AE-E11-PO-44001-2407 | PONTALINA | PONTALINA | R. MAJOR ARTIAGA LT22 | EEE SETOR DERGO | EEE | 11390010 | 2020-06-19 | 7 | 7 | ESTRUTURA | CAIXA DE ENTRADA - POCO SUCCAO - PULMAO |  | CONCRETO |  |  |  | 1 | UN | SIM | NAO | SIM | -
| 9507 | 3273 | MORRINHOS | AE-E11-PO-44001-2408 | PONTALINA | PONTALINA | R. MAJOR ARTIAGA LT22 | EEE SETOR DERGO | EEE | 11390010 | 2020-06-19 | 7 | 7 | ESTRUTURA | GRADE DE RESIDUOS | METALICO |  |  | 0,80 M X 1,70 M |  | 1 | UN | SIM | NAO | SIM | -
| 9508 | 3299 | SANTA HELENA | AE-E11-SH-1507-0001 | SANTA HELENA DE GOIAS | SANTA HELENA DE GOIAS | FAZENDA SÃO TOMAZ | CAPTAÇÃO SÃO TOMAZ | CAPTAÇÃO | 12190001 | 2020-06-22 | 1 | 1 | EDIFICACAO | EDIFICACAO DO TRANSFORMADOR | COBERTURA DE LAJE | ALVENARIA | CASA | 5,00 M X 4,00 M X 4,50 M |  | 1 | UN | SIM | NAO | SIM | - | [7 empty] | 20 M²
| 9509 | 3300 | SANTA HELENA | AE-E11-SH-1507-0002 | SANTA HELENA DE GOIAS | SANTA HELENA DE GOIAS | FAZENDA SÃO TOMAZ | CAPTAÇÃO SÃO TOMAZ | CAPTAÇÃO | 12190001 | 2020-06-22 | 1 | 1 | EDIFICACAO | EDIFICACAO DO MOTOR/ BOMBA | COBERTURA DE LAJE | ALVENARIA | CASA | 6,0 M X 11,80 M X 3,10 M |  | 1 | UN | SIM | NAO | SIM | - | [7 empty] | 70,8 M²
| 9510 | 3301 | SANTA HELENA | AE-E11-SH-1507-0003 | SANTA HELENA DE GOIAS | SANTA HELENA DE GOIAS | FAZENDA SÃO TOMAZ | CAPTAÇÃO SÃO TOMAZ | CAPTAÇÃO | 12190001 | 2020-06-22 | 1 | 1 | ESTRUTURA | CANAL DE CHEGADA AGUA BRUTA | CAIXA EM ALVENARIA; ESTRUTURA PARA AGUA | CONCRETO |  | 14,0 M X 1,70 M X 6,0 M |  | 1 | UN | SIM | NAO | SIM | -
| 9511 | 3308 | SANTA HELENA | AE-E11-SH-1507-0029 | SANTA HELENA DE GOIAS | SANTA HELENA DE GOIAS | FAZENDA SÃO TOMAZ | CAPTAÇÃO SÃO TOMAZ | CAPTAÇÃO | 12190001 | 2020-06-22 | 1 | 1 | ESTRUTURA | GRADE DE PROTECAO DE RESIDUOS |  | METALICO |  | 1,0 M X 1,80 M |  | 1 | UN | SIM | NAO | SIM | -
| 9512 | 3315 | SANTA HELENA | AE-E11-SH-1507-0037 | SANTA HELENA DE GOIAS | PARQUE RESIDENCIAL ISAURA | R. PASSO PRETO | EEAT RESIDENCIAL ISAURA | EEAT - RAP | 12190002 | 2020-06-22 | 2 | 2 | RESERVATORIO | RESERVATORIO APOIADO METALICO | DIAMETRO 5,5 M; ALTURA 5 M |  |  | 5,5 M X 5,5 M | 100 M³ | 1 | UN | SIM | NAO | SIM | -
| 9513 | 3324 | SANTA HELENA | AE-E11-SH-1507-0057 | SANTA HELENA DE GOIAS | TEMPO NOVO | R. JOÃO DE BARRO | EEAT TEMPO NOVO | EEAT - RAP - REL | 12190003 | 2020-06-22 | 3 | 3 | RESERVATORIO | RESERVATORIO APOIADO METALICO | DIAMETRO 9 M; ALTURA 3,3 M |  |  | 9,0 M X 9,0 M | 200 M³ | 1 | UN | SIM | NAO | SIM | -
| 9514 | 3325 | SANTA HELENA | AE-E11-SH-1507-0058 | SANTA HELENA DE GOIAS | TEMPO NOVO | R. JOÃO DE BARRO | EEAT TEMPO NOVO | EEAT - RAP - REL | 12190003 | 2020-06-22 | 3 | 3 | RESERVATORIO | RESERVATORIO ELEVADO METALICO | DIAMETRO 3,5 M; ALTURA 5 M |  |  | 3,5 M X 3,5 M | 50 M³ | 1 | UN | SIM | NAO | SIM | -
| 9515 | 3327 | SANTA HELENA | AE-E11-SH-1507-0077 | SANTA HELENA DE GOIAS | SANTA HELENA DE GOIAS | GO 407 (ANEL VIÁRIO) | RESERVATÓRIO AEROPORTO | REL | 12190004 | 2020-06-22 | 4 | 4 | RESERVATORIO | RESERVATORIO ELEVADO METALICO | DIAMETRO 3,5 M; ALTURA 5 M |  |  | 3,5 M X 3,5 M | 50 M³ | 1 | UN | SIM | NAO | SIM | -
| 9516 | 3336 | SANTA HELENA | AE-E11-SH-1507-0088 | SANTA HELENA DE GOIAS | SANTA HELENA DE GOIAS | AV. NOSSA SENHORA DAS GRAÇAS | ETA DE SANTA HELENA DE GOIAS | ETA - RSE - REL - RAP - EEAT | 12190005 | 2020-06-22 | 5 | 5 | EDIFICACAO | LABORATORIO/ ESCRITORIO - 2 PAVIMENTOS | COBERTURA DE LAJE | ALVENARIA | CASA | 4,80 M X 18,50 M X 6,0 M |  | 1 | UN | SIM | NAO | SIM | - | [7 empty] | 88,8 M²
| 9517 | 3352 | SANTA HELENA | AE-E11-SH-1507-0104 | SANTA HELENA DE GOIAS | SANTA HELENA DE GOIAS | AV. NOSSA SENHORA DAS GRAÇAS | ETA DE SANTA HELENA DE GOIAS | ETA - RSE - REL - RAP - EEAT | 12190005 | 2020-06-22 | 5 | 5 | RESERVATORIO | RESERVATORIO APOIADO DE CONCRETO | DIAMETRO 19 M; ALTURA 4 M |  |  | 19,0 M X 19,0 M | 1000 M³ | 1 | UN | SIM | NAO | SIM | -
| 9518 | 3353 | SANTA HELENA | AE-E11-SH-1507-0105 | SANTA HELENA DE GOIAS | SANTA HELENA DE GOIAS | AV. NOSSA SENHORA DAS GRAÇAS | ETA DE SANTA HELENA DE GOIAS | ETA - RSE - REL - RAP - EEAT | 12190005 | 2020-06-22 | 5 | 5 | RESERVATORIO | RESERVATORIO SEMI ENTERRADO DE CONCRETO | DIAMETRO 15 M; ALTURA 3,5 M |  |  | 15,0 M X 15,0 M | 500 M³ | 1 | UN | SIM | NAO | SIM | -
| 9519 | 3354 | SANTA HELENA | AE-E11-SH-1507-0106 | SANTA HELENA DE GOIAS | SANTA HELENA DE GOIAS | AV. NOSSA SENHORA DAS GRAÇAS | ETA DE SANTA HELENA DE GOIAS | ETA - RSE - REL - RAP - EEAT | 12190005 | 2020-06-22 | 5 | 5 | RESERVATORIO | RESERVATORIO ELEVADO DE CONCRETO | DIAMETRO 7,9 M; ALTURA 4 M |  |  | 7,9 M X 7,9 M | 200 M³ | 1 | UN | SIM | NAO | SIM | -
| 9520 | 3356 | SANTA HELENA | AE-E11-SH-1507-0108 | SANTA HELENA DE GOIAS | SANTA HELENA DE GOIAS | AV. NOSSA SENHORA DAS GRAÇAS | ETA DE SANTA HELENA DE GOIAS | ETA - RSE - REL - RAP - EEAT | 12190005 | 2020-06-22 | 5 | 5 | RESERVATORIO | RESERVATORIO SEMI ENTERRADO DE CONCRETO | LARGURA 24 M; COMPRIMENTO 16 M |  |  | 24,80 M X 16,0 M X 2,0 M | 750 M³ | 1 | UN | SIM | NAO | SIM | -
| 9521 | 3357 | SANTA HELENA | AE-E11-SH-1507-0109 | SANTA HELENA DE GOIAS | SANTA HELENA DE GOIAS | AV. NOSSA SENHORA DAS GRAÇAS | ETA DE SANTA HELENA DE GOIAS | ETA - RSE - REL - RAP - EEAT | 12190005 | 2020-06-22 | 5 | 5 | ESTRUTURA | TANQUE EM CONCRETO PARA FILTRO | CAIXA EM ALVENARIA; ESTRUTURA PARA AGUA | CONCRETO | TANQUE | 13 M X2,6 M X 5,6 M | 190M³ | 1 | UN | SIM | NAO | SIM | - | [8 empty] | PERTECENTE A ETA 01
| 9522 | 3358 | SANTA HELENA | AE-E11-SH-1507-0110 | SANTA HELENA DE GOIAS | SANTA HELENA DE GOIAS | AV. NOSSA SENHORA DAS GRAÇAS | ETA DE SANTA HELENA DE GOIAS | ETA - RSE - REL - RAP - EEAT | 12190005 | 2020-06-22 | 5 | 5 | ESTRUTURA | TANQUE EM CONCRETO DECANTADOR | CAIXA DE ALVENARIA COM CALHA VERTEDOURA | CONCRETO | TANQUE | 13 M X 5,6 M X 5,6 M | 408M³ | 1 | UN | SIM | NAO | SIM | - | [8 empty] | PERTECENTE A ETA 01
| 9523 | 3359 | SANTA HELENA | AE-E11-SH-1507-0111 | SANTA HELENA DE GOIAS | SANTA HELENA DE GOIAS | AV. NOSSA SENHORA DAS GRAÇAS | ETA DE SANTA HELENA DE GOIAS | ETA - RSE - REL - RAP - EEAT | 12190005 | 2020-06-22 | 5 | 5 | ESTRUTURA | TANQUE EM CONCRETO FLOCULADOR | CAIXA EM ALVENARIA; ESTRUTURA PARA AGUA | CONCRETO | TANQUE | 12,3 M X 1,6 M X 5,6 M | 110M³ | 1 | UN | SIM | NAO | SIM | - | [8 empty] | PERTECENTE A ETA 01
| 9524 | 3360 | SANTA HELENA | AE-E11-SH-1507-0112 | SANTA HELENA DE GOIAS | SANTA HELENA DE GOIAS | AV. NOSSA SENHORA DAS GRAÇAS | ETA DE SANTA HELENA DE GOIAS | ETA - RSE - REL - RAP - EEAT | 12190005 | 2020-06-22 | 5 | 5 | ESTRUTURA | TANQUE EM CONCRETO PARA FILTRO | CAIXA EM ALVENARIA; ESTRUTURA PARA AGUA | CONCRETO | TANQUE | 3,3X11,1X5,6M | 205M³ | 1 | UN | SIM | NAO | SIM | - | [8 empty] | PERTECENTE A ETA 02
| 9525 | 3361 | SANTA HELENA | AE-E11-SH-1507-0113 | SANTA HELENA DE GOIAS | SANTA HELENA DE GOIAS | AV. NOSSA SENHORA DAS GRAÇAS | ETA DE SANTA HELENA DE GOIAS | ETA - RSE - REL - RAP - EEAT | 12190005 | 2020-06-22 | 5 | 5 | ESTRUTURA | TANQUE EM CONCRETO DECANTADOR | CAIXA DE ALVENARIA COM CALHA VERTEDOURA | CONCRETO | TANQUE | 7,5X11,8X5,6 | 495M³ | 1 | UN | SIM | NAO | SIM | - | [8 empty] | PERTECENTE A ETA 02
| 9526 | 3362 | SANTA HELENA | AE-E11-SH-1507-0114 | SANTA HELENA DE GOIAS | SANTA HELENA DE GOIAS | AV. NOSSA SENHORA DAS GRAÇAS | ETA DE SANTA HELENA DE GOIAS | ETA - RSE - REL - RAP - EEAT | 12190005 | 2020-06-22 | 5 | 5 | ESTRUTURA | TANQUE EM CONCRETO DECANTADOR | CAIXA DE ALVENARIA COM CALHA VERTEDOURA | CONCRETO | TANQUE | 12,3X1,6X5,6M | 110M³ | 1 | UN | SIM | NAO | SIM | - | [8 empty] | PERTECENTE A ETA 02
| 9527 | 3363 | SANTA HELENA | AE-E11-SH-1507-0151 | SANTA HELENA DE GOIAS | SANTA HELENA DE GOIAS | AV. NOSSA SENHORA DAS GRAÇAS | ETA DE SANTA HELENA DE GOIAS | ETA - RSE - REL - RAP - EEAT | 12190005 | 2020-06-22 | 5 | 5 | COMPORTA | COMPORTA MANUAL |  |  |  | 1,70 M X 1,1 M |  | 5 | UN | SIM | NAO | SIM | -
| 9528 | 3364 | SANTA HELENA | AE-E11-SH-1507-0153 | SANTA HELENA DE GOIAS | SANTA HELENA DE GOIAS | AV. NOSSA SENHORA DAS GRAÇAS | ETA DE SANTA HELENA DE GOIAS | ETA - RSE - REL - RAP - EEAT | 12190005 | 2020-06-22 | 5 | 5 | ESTRUTURA | CANAL DE CHEGADA AGUA BRUTA | CAIXA EM ALVENARIA; ESTRUTURA PARA AGUA | CONCRETO | CANAL | 0,60 M X 13,00 M X 1,80 M |  | 1 | UN | SIM | NAO | SIM | -
| 9529 | 3370 | SANTA HELENA | AE-E11-SH-1507-0310 | SANTA HELENA DE GOIAS | SANTA HELENA DE GOIAS | FAZENDA SANTA HELENA | ETE SANTA HELENA DE GOIAS | ETE | 12190007 | 2020-06-23 | 1 | 1 | ESTRUTURA | CANAL DE ENTRADA DO ESGOTO | TRATAMENTO PRELIMINAR | CONCRETO | ABERTO | 18,20 M X 4,20 M X 1,90 M |  | 1 | UN | SIM | NAO | SIM | -
| 9530 | 3377 | SANTA HELENA | AE-E11-SH-1507-0317 | SANTA HELENA DE GOIAS | SANTA HELENA DE GOIAS | FAZENDA SANTA HELENA | ETE SANTA HELENA DE GOIAS | ETE | 12190007 | 2020-06-23 | 1 | 1 | RESERVATORIO | RESERVATORIO ELEVADO METALICO | DIAMETRO 2,5 M; ALTURA 5 M |  |  | 2,5 M X 2,5 M | 20 M³ | 1 | UN | SIM | NAO | SIM | -
| 9531 | 3378 | SANTA HELENA | AE-E11-SH-1507-0318 | SANTA HELENA DE GOIAS | SANTA HELENA DE GOIAS | FAZENDA SANTA HELENA | ETE SANTA HELENA DE GOIAS | ETE | 12190007 | 2020-06-23 | 1 | 1 | LAGOA | LAGOA FACULTATIVA | B/C |  |  | 210 M X 50 M X 1,5 M | 15750M³ | 2 | UN | SIM | NAO | SIM | - | [8 empty] | LAGOA FACULTATIVA B E C
| 9532 | 3379 | SANTA HELENA | AE-E11-SH-1507-0319 | SANTA HELENA DE GOIAS | SANTA HELENA DE GOIAS | FAZENDA SANTA HELENA | ETE SANTA HELENA DE GOIAS | ETE | 12190007 | 2020-06-23 | 1 | 1 | LAGOA | LAGOA FACULTATIVA | A |  |  | 210 M X 50 M X 1,5 M | 15750M³ | 1 | UN | SIM | NAO | SIM | - | [8 empty] | LAGOA FACULTATIVA A
| 9533 | 3380 | SANTA HELENA | AE-E11-SH-1507-0320 | SANTA HELENA DE GOIAS | SANTA HELENA DE GOIAS | FAZENDA SANTA HELENA | ETE SANTA HELENA DE GOIAS | ETE | 12190007 | 2020-06-23 | 1 | 1 | LAGOA | LAGOA DE MATURACAO | I/II/III |  |  | 210 M X 50 M X 1,2M | 12600M³ | 3 | UN | SIM | NAO | SIM | - | [8 empty] | LAGOA DE MATURAÇÃO I; II; III
| 9534 | 3381 | SANTA HELENA | AE-E11-SH-1507-0321 | SANTA HELENA DE GOIAS | SANTA HELENA DE GOIAS | FAZENDA SANTA HELENA | ETE SANTA HELENA DE GOIAS | ETE | 12190007 | 2020-06-23 | 1 | 1 | ESTRUTURA | LEITO DE SECAGEM DO REATOR | CAIXA EM ALVENARIA, ESTRUTURA PARA ESGOTO | CONCRETO | TANQUE | 10,3 M X 4,4 M X 0,65 M | 30M³ | 32 | UN | SIM | NAO | SIM | - | [8 empty] | LEITO DE SECAGEM
| 9535 | 3382 | SANTA HELENA | AE-E11-SH-1507-0322 | SANTA HELENA DE GOIAS | SANTA HELENA DE GOIAS | FAZENDA SANTA HELENA | ETE SANTA HELENA DE GOIAS | ETE | 12190007 | 2020-06-23 | 1 | 1 | ESTRUTURA | ESTRUTUTA DO REATOR | CAIXA EM ALVENARIA, ESTRUTURA PARA ESGOTO | CONCRETO | TANQUE | 8,0 M X 23,60 M X 2,5 M |  | 1 | UN | SIM | NAO | SIM | - | [8 empty] | REATOR ANAERÓBIO
| 9536 | 3383 | SANTA HELENA | AE-E11-SH-1507-0325 | SANTA HELENA DE GOIAS | SANTA HELENA DE GOIAS | R. MAURILÂNDIA C/ R. AMAZONAS | EEE 1 OURO BRANCO | EEE | 12190008 | 2020-06-23 | 2 | 2 | EDIFICACAO | EDIFICACAO DO DEPOSITO | COBERTURA DE TELHAS FIBROCIMENTO | ALVENARIA | CASA | 3,80 M X 4,40 M X 2,50 M |  | 1 | UN | SIM | NAO | SIM | - | [7 empty] | 16,72 M²
| 9537 | 3394 | SANTA HELENA | AE-E11-SH-1507-0340 | SANTA HELENA DE GOIAS | SANTA HELENA DE GOIAS | R. MAURILÂNDIA C/ R. AMAZONAS | EEE 1 OURO BRANCO | EEE | 12190008 | 2020-06-23 | 2 | 2 | COMPORTA | COMPORTA MANUAL |  |  |  | 1,70 M X 1,1 M |  | 1 | UN | SIM | NAO | SIM | -
| 9538 | 3395 | SANTA HELENA | AE-E11-SH-1507-0345 | SANTA HELENA DE GOIAS | SANTA HELENA DE GOIAS | VIELA ALAMEDA Nº60 | EEE 2 MARTINS | EEE | 12190009 | 2020-06-23 | 3 | 3 | EDIFICACAO | EDIFICACAO DO DEPOSITO | COBERTURA DE TELHAS FIBROCIMENTO | ALVENARIA | CASA | 2,50 M X 8,60 M X 2,40 M |  | 1 | UN | SIM | NAO | SIM | - | [7 empty] | 21,5 M²
| 9539 | 3396 | SANTA HELENA | AE-E11-SH-1507-0346 | SANTA HELENA DE GOIAS | SANTA HELENA DE GOIAS | VIELA ALAMEDA Nº60 | EEE 2 MARTINS | EEE | 12190009 | 2020-06-23 | 3 | 3 | ESTRUTURA | CAIXA DE ENTRADA - POCO SUCCAO - PULMAO |  | CONCRETO |  | 2,40 M X 3,40 M X 6,0 M |  | 1 | UN | SIM | NAO | SIM | - | [7 empty] | 8,16 M²
| 9540 | 3409 | SANTA HELENA | AE-E11-SH-1507-0364 | SANTA HELENA DE GOIAS | SANTA HELENA DE GOIAS | R. LUXEMBURGO Q16 L01 JD. EUROPA | BOOSTER | BOOSTER | 12190010 | 2020-06-23 | 4 | 4 | RESERVATORIO | RESERVATORIO ELEVADO METALICO | DIAMETRO 3,5 M; ALTURA 5 M |  |  | 3,5 M X 3,5 M | 50 M³ | 1 | UN | SIM | NAO | SIM | -
| 9541 | 3410 | SANTA HELENA | AE-E11-SH-1507-0365 | SANTA HELENA DE GOIAS | SANTA HELENA DE GOIAS | R. LUXEMBURGO Q16 L01 JD. EUROPA | BOOSTER | BOOSTER | 12190010 | 2020-06-23 | 4 | 4 | RESERVATORIO | RESERVATORIO APOIADO METALICO | DIAMETRO 7 M; ALTURA 4 M |  |  | 7,0 M X 7,0 M | 150 M³ | 1 | UN | SIM | NAO | SIM | -
| 9542 | 3423 | SANTA HELENA | AE-E11-SH-1507-0401 | SANTA HELENA DE GOIAS | SANTA HELENA DE GOIAS | R. NS8 LT03 B. NOVA SUIÇA | RESERVATÓRIO | REL | 12190012 | 2020-06-23 | 6 | 6 | RESERVATORIO | RESERVATORIO ELEVADO DE CONCRETO | DIAMETRO 5 M; ALTURA 6 M |  |  | 5,0 M X 5,0 M | 100 M³ | 1 | UN | SIM | NAO | SIM | -
| 9543 | 3443 | SANTA HELENA | AE-E11-SH-1507-0442 | SANTA HELENA DE GOIAS | SETOR BELA VISTA | RUA 811, BELA VISTA | RESERVATÓRIO BELA VISTA | REL | 12190015 | 2020-06-23 | 9 | 9 | RESERVATORIO | RESERVATORIO ELEVADO DE CONCRETO | DIAMETRO 5,5 M; ALTURA 6,5 M |  |  | 5,5 M X 5,5 M | 150 M³ | 1 | UN | SIM | NAO | SIM | -
| 9544 | 3454 | SANTA HELENA | AE-E11-SH-2008-0517 | SANTA HELENA DE GOIAS | SANTA HELENA DE GOIAS | FAZENDA SANTA HELENA | ETE SANTA HELENA DE GOIAS | ETE | 12190007 | 2020-06-23 | 1 | 1 | ESTRUTURA | ESTRUTUTA DO REATOR | CAIXA EM ALVENARIA, ESTRUTURA PARA ESGOTO | CONCRETO | TANQUE | 8,0 M X 23,60 M X 2,5 M |  | 1 | UN | SIM | NAO | SIM | - | [8 empty] | REATOR ANAERÓBIO
| 9545 | 3455 | SANTA HELENA | AE-E11-SH-2008-0518 | SANTA HELENA DE GOIAS | SANTA HELENA DE GOIAS | FAZENDA SANTA HELENA | ETE SANTA HELENA DE GOIAS | ETE | 12190007 | 2020-06-23 | 1 | 1 | ESTRUTURA | ESTRUTUTA DO REATOR | CAIXA EM ALVENARIA, ESTRUTURA PARA ESGOTO | CONCRETO | TANQUE | 8,0 M X 23,60 M X 2,5 M |  | 1 | UN | SIM | NAO | SIM | - | [8 empty] | REATOR ANAERÓBIO
| 9546 | 3456 | SANTA HELENA | AE-E11-SH-2008-0519 | SANTA HELENA DE GOIAS | SANTA HELENA DE GOIAS | R. MAURILÂNDIA C/ R. AMAZONAS | EEE 1 OURO BRANCO | EEE | 12190008 | 2020-06-23 | 2 | 2 | ESTRUTURA | CAIXA DE ENTRADA - POCO SUCCAO - PULMAO |  | CONCRETO | ABERTO |  |  | 1 | UN | SIM | NAO | SIM | -
| 9547 | 3552 | ITUMBIARA | AE-E12-GO-3006-0004 | ITUMBIARA | SANTA RITA | RUA Nº 18, QUADRA Nº 18, LOTE Nº10, CONTNUAÇÃ DA AV. MAURO BORGES | POÇO SANTA RITA | POÇO | 11460039 | 2020-06-09 | 1 | 1 | POCO | POCO ARTESIANO | REVESTIMENTO PVC |  |  | 100 MM |  | 1 | UN | SIM | NAO | SIM | -
| 9548 | 3557 | ITUMBIARA | AE-E12-GO-3006-0018 | ITUMBIARA | SANTA RITA | RUA 17 Nº0 | REL SANTA RITA | REL | 11460038 | 2020-06-09 | 1 | 1 | RESERVATORIO | RESERVATORIO ELEVADO METALICO | DIAMETRO 5 M; ALTURA 4 M |  |  | 5,5 M X 5,5 M | 50 M³ | 1 | UN | SIM | NAO | SIM | -
| 9549 | 3562 | ITUMBIARA | AE-E12-IT-0107-0005 | ITUMBIARA | DIONÁRIA ROCHA | RUA RENATTO MARTINS PEREIRA, QUADRA 19, LOTE 12 | POÇO 02 - DIONÁRIA ROCHA | POÇO | 11460024 | 2020-06-10 | 2 | 2 | POCO | POCO ARTESIANO | REVESTIMENTO PVC |  |  | 150 MM |  | 1 | UN | SIM | NAO | SIM | -
| 9550 | 3571 | ITUMBIARA | AE-E12-IT-0906-0103 | ITUMBIARA | DIONÁRIA ROCHA | RUA JOAQUIM MACHADO, QUADRA 22, LOTE 01 | EEE DIONÁRIA ROCHA | EEE | 11460025 | 2020-06-10 | 2 | 3 | ESTRUTURA | CAIXA DE ENTRADA - POCO SUCCAO - PULMAO |  | CONCRETO | ABERTO |  |  | 1 | UN | SIM | NAO | SIM | -
| 9551 | 3583 | ITUMBIARA | AE-E12-IT-1607-0016 | ITUMBIARA | PARQUE IMPERIAL | AV. BEIRA RIO, Nº0 - PARQUE IMPERIAL | EEE IV | EEE | 11460026 | 2020-06-08 | 2 | 2 | COMPORTA | COMPORTA STOP-LOG |  |  |  | 1,00 M X 3,00 M |  | 4 | UN | SIM | NAO | SIM | -
| 9552 | 3584 | ITUMBIARA | AE-E12-IT-1607-0017 | ITUMBIARA | PARQUE IMPERIAL | AV. BEIRA RIO, Nº0 - PARQUE IMPERIAL | EEE IV | EEE | 11460026 | 2020-06-08 | 2 | 2 | ESTRUTURA | GRADE DE RESIDUOS | METALICO |  |  | 2,00 M X 6,00 M |  | 1 | UN | SIM | NAO | SIM | -
| 9553 | 3585 | ITUMBIARA | AE-E12-IT-1607-0023 | ITUMBIARA | PARQUE IMPERIAL | AV. BEIRA RIO, Nº0 - PARQUE IMPERIAL | EEE IV | EEE | 11460026 | 2020-06-08 | 2 | 2 | ESTRUTURA | GRADE DE RESIDUOS | METALICO |  |  | 6,50 M X 1,70 M |  | 1 | UN | SIM | NAO | SIM | -
| 9554 | 3586 | ITUMBIARA | AE-E12-IT-1607-0024 | ITUMBIARA | PARQUE IMPERIAL | AV. BEIRA RIO, Nº0 - PARQUE IMPERIAL | EEE IV | EEE | 11460026 | 2020-06-08 | 2 | 2 | ESTRUTURA | CANAL DE ENTRADA DOS RESIDUOS | CAIXA EM ALVENARIA, ESTRUTURA PARA ESGOTO | CONCRETO | CANAL | 5,00 M X 1,70 M X 4,0 M |  | 1 | UN | SIM | NAO | SIM | -
| 9555 | 3587 | ITUMBIARA | AE-E12-IT-1607-0025 | ITUMBIARA | PARQUE IMPERIAL | AV. BEIRA RIO, Nº0 - PARQUE IMPERIAL | EEE IV | EEE | 11460026 | 2020-06-08 | 2 | 2 | ESTRUTURA | TANQUE EM CONCRETO - CICLONE 1 | ESTRUTURA CILINDRICA EM CONCRETO | CONCRETO | TANQUE | DN = 3,7 M X H= 4,0 M |  | 1 | UN | SIM | NAO | SIM | -
| 9556 | 3588 | ITUMBIARA | AE-E12-IT-1607-0026 | ITUMBIARA | PARQUE IMPERIAL | AV. BEIRA RIO, Nº0 - PARQUE IMPERIAL | EEE IV | EEE | 11460026 | 2020-06-08 | 2 | 2 | ESTRUTURA | TANQUE EM CONCRETO - CICLONE 2 | ESTRUTURA CILINDRICA EM CONCRETO | CONCRETO | TANQUE | DN = 3,7 M X H= 4,0 M |  | 1 | UN | SIM | NAO | SIM | -
| 9557 | 3589 | ITUMBIARA | AE-E12-IT-1607-0029 | ITUMBIARA | PARQUE IMPERIAL | AV. BEIRA RIO, Nº0 - PARQUE IMPERIAL | EEE IV | EEE | 11460026 | 2020-06-08 | 2 | 2 | POCO | POCO DE SUCCAO | ESTRUTURA EM ALVENARIA ; TRATAMENTO DE ESGOTO | ALVENARIA |  | 6,90 M X 5,10 M X 4,0 M |  | 1 | UN | SIM | NAO | SIM | -
| 9558 | 3595 | ITUMBIARA | AE-E12-IT-3006-0006 | ITUMBIARA | VILA MUTIRÃO | R MANOEL MENDONÇA Nº0 - BAIRRO VILA MULTIRÃO | REL - POÇO 01 - CLORAÇÃO MULTIRÃO | REL - POÇO | 11460005 | 2020-06-09 | 3 | 1 | RESERVATORIO | RESERVATORIO ELEVADO DE CONCRETO | DIAMETRO 5,6 M; ALTURA 5 M |  |  | 5,65 M X 5,65 M | 100 M³ | 1 | UN | SIM | NAO | SIM | -
| 9559 | 3596 | ITUMBIARA | AE-E12-IT-3006-0010 | ITUMBIARA | VILA MUTIRÃO | R MANOEL MENDONÇA Nº0 - BAIRRO VILA MULTIRÃO | REL - POÇO 01 - CLORAÇÃO MULTIRÃO | REL - POÇO | 11460005 | 2020-06-09 | 3 | 1 | POCO | POCO ARTESIANO | [5 empty] | 1 | UN | SIM | NAO | SIM | -
| 9560 | 3600 | ITUMBIARA | AE-E12-IT-3006-0018 | ITUMBIARA | VILA MUTIRÃO | RUA VALDO ARANTES QUEIROZ Nº 174 - B. VILA MULTIRÃO | POÇO 02 MULTIRÃO | POÇO | 11460006 | 2020-06-09 | 1 | 1 | POCO | POCO ARTESIANO | PROFUNDIDADE 120,0 M |  |  | 150 MM |  | 1 | UN | SIM | NAO | SIM | -
| 9561 | 3609 | ITUMBIARA | AE-E12-IT-3006-0038 | ITUMBIARA | MAROLINA 1 | RUA MESSIAS DOMINGOS DA COSTA Q.26 L.05 - BAIRRO MAROLINA 1 | REL - POÇO 01 - MAROLINA 1 | REL - POÇO | 11460007 | 2020-06-09 | 5 | 1 | RESERVATORIO | RESERVATORIO ELEVADO DE CONCRETO | DIAMETRO 6 M; ALTURA 5,5 M |  |  | 6,0 M X 6,0 M | 150 M³ | 1 | UN | SIM | NAO | SIM | -
| 9562 | 3616 | ITUMBIARA | AE-E12-IT-3006-0053 | ITUMBIARA | MAROLINA 1 | AV ANGELO DOMINGOS BORGES Nº 242 - BAIRRO MAROLINA 1 | POÇO 04 MAROLINA 1 | POÇO | 11460008 | 2020-06-09 | 1 | 1 | POCO | POCO ARTESIANO | REVESTIMENTO PVC |  |  | 150 MM |  | 1 | UN | SIM | NAO | SIM | - | [8 empty] | POÇO 4 - MAROLINA I
| 9563 | 3623 | ITUMBIARA | AE-E12-IT-3006-0069 | ITUMBIARA | MAROLINA 2 | AV IVANI DOMINGOS BORGES Nº603 - BAIRRO MAROLINA 2 | REL - POÇO 1 - CLORAÇÃO MAROLINA 2 | REL - POÇO | 11460009 | 2020-06-09 | 7 | 1 | RESERVATORIO | RESERVATORIO ELEVADO DE CONCRETO | DIAMETRO 6,1 M; ALTURA 5,2 M |  |  | 6,10 M X 6,10 M | 150 M³ | 1 | UN | SIM | NAO | SIM | -
| 9564 | 3624 | ITUMBIARA | AE-E12-IT-3006-0070 | ITUMBIARA | MAROLINA 2 | AV IVANI DOMINGOS BORGES Nº603 - BAIRRO MAROLINA 2 | REL - POÇO 1 - CLORAÇÃO MAROLINA 2 | REL - POÇO | 11460009 | 2020-06-09 | 7 | 1 | POCO | POCO ARTESIANO | REVESTIMENTO PVC |  |  | 150 MM |  | 1 | UN | SIM | NAO | SIM | - | [8 empty] | POÇO 01 - MAROLINA 2
| 9565 | 3625 | ITUMBIARA | AE-E12-IT-3006-0071 | ITUMBIARA | MAROLINA 2 | AV IVANI DOMINGOS BORGES Nº603 - BAIRRO MAROLINA 2 | REL - POÇO 1 - CLORAÇÃO MAROLINA 2 | REL - POÇO | 11460009 | 2020-06-09 | 7 | 1 | EDIFICACAO | EDIFICACAO ABAIXO DO RESERVATORIO | COBERTURA DE LAJE | ALVENARIA | CASA | 3,4 M X 3,4 M |  | 1 | UN | SIM | NAO | SIM | - | [7 empty] | 11,56 M²
| 9566 | 3629 | ITUMBIARA | AE-E12-IT-3006-0087 | ITUMBIARA | SANTA HELENA | AV EQUADOR Nº1578 - CONJUNTO HAB. SANTA HELENA | REL SANTA HELENA | REL | 11460010 | 2020-06-09 | 8 | 1 | RESERVATORIO | RESERVATORIO ELEVADO METALICO | DIAMETRO 3,5 M; ALTURA 5 M |  |  | 3,5 M X 3,5 M | 50 M³ | 1 | UN | SIM | NAO | SIM | -
| 9567 | 3630 | ITUMBIARA | AE-E12-IT-3006-0095 | ITUMBIARA | NORMA GIBALDI | RUA FRANCISCO DE MORAIS Nº0 - BAIRRO NORMA GIBALDI | EEAT- RAP - REL - POÇO 2 - CLORAÇÃO NORMA GIBALDI | EEAT- RAP - REL - POÇO | 11460011 | 2020-06-09 | 9 | 1 | EDIFICACAO | CLORACAO/ALMOXARIFADO/COMANDO E BOMBA | COBERTURA DE LAJE | ALVENARIA | CASA | 3,5 M X 7,7 M |  | 1 | UN | SIM | NAO | SIM | - | [7 empty] | 26,95 M²
| 9568 | 3637 | ITUMBIARA | AE-E12-IT-3006-0102 | ITUMBIARA | NORMA GIBALDI | RUA FRANCISCO DE MORAIS Nº0 - BAIRRO NORMA GIBALDI | EEAT- RAP - REL - POÇO 2 - CLORAÇÃO NORMA GIBALDI | EEAT- RAP - REL - POÇO | 11460011 | 2020-06-09 | 9 | 1 | RESERVATORIO | RESERVATORIO ELEVADO DE CONCRETO | DIAMETRO 4,5 M; ALTURA 3 M |  |  | 4,5 M X 4,5 M | 50 M³ | 1 | UN | SIM | NAO | SIM | -
| 9569 | 3638 | ITUMBIARA | AE-E12-IT-3006-0103 | ITUMBIARA | NORMA GIBALDI | RUA FRANCISCO DE MORAIS Nº0 - BAIRRO NORMA GIBALDI | EEAT- RAP - REL - POÇO 2 - CLORAÇÃO NORMA GIBALDI | EEAT- RAP - REL - POÇO | 11460011 | 2020-06-09 | 9 | 1 | RESERVATORIO | RESERVATORIO APOIADO METALICO | DIAMETRO 15 M; ALTURA 3 M |  |  | 15,0 M X 15,0 M | 400 M³ | 1 | UN | SIM | NAO | SIM | -
| 9570 | 3644 | ITUMBIARA | AE-E12-IT-3006-0136 | ITUMBIARA | NORMA GIBALDI | AV PORTUGAL Nº 1 - BAIRRO NORMA GIBALDI | POÇO 01 NORMA GIBALDI | POÇO | 11460012 | 2020-06-09 | 10 | 1 | POCO | POCO ARTESIANO | REVESTIMENTO PVC |  |  | 150 MM |  | 1 | UN | SIM | NAO | SIM | - | [8 empty] | POÇO 01 - NORMA GIBALDI
| 9571 | 3657 | ITUMBIARA | AE-E12-IT-3006-0155 | ITUMBIARA | SEBASTIÃO DE MOURA | RUA CANADÁ Nº543 - BAIRRO SEBASTIÃO DE MOURA | POÇO 01 - SEBASTIÃO DE MOURA | POÇO | 11460013 | 2020-06-09 | 12 | 1 | POCO | POCO ARTESIANO | REVESTIMENTO PVC |  |  | 150 MM |  | 1 | UN | SIM | NAO | SIM | -
| 9572 | 3663 | ITUMBIARA | AE-E12-IT-3006-0169 | ITUMBIARA | SEBASTIÃO DE MOURA | RUA EGITO Nº358 - BAIRRO SEBASTIÃO DE MOURA | POÇO 02 - SEBASTIÃO DE MOURA | POÇO | 11460014 | 2020-06-09 | 13 | 1 | POCO | POCO ARTESIANO | REVESTIMENTO PVC |  |  | 150 MM |  | 1 | UN | SIM | NAO | SIM | -
| 9573 | 3670 | ITUMBIARA | AE-E12-IT-3006-0184 | ITUMBIARA | NORMA GIBALDI | AV PORTUGAL Nº0 - BAIRRO NORMA GIBALDI | POÇO 05 NORMA GIBALDI | POÇO | 11460015 | 2020-06-09 | 14 | 1 | POCO | POCO ARTESIANO | REVESTIMENTO PVC |  |  | 150 MM |  | 1 | UN | SIM | NAO | SIM | - | [8 empty] | POÇO 05 - NORMA GIBALDI
| 9574 | 3677 | ITUMBIARA | AE-E12-IT-3006-0199 | ITUMBIARA | NORMA GIBALDI | AV PORTUGAL Nº253 - BAIRRO NORMA GIBALDI | POÇO 03 NORMA GIBALDI | POÇO | 11460016 | 2020-06-09 | 15 | 1 | POCO | POCO ARTESIANO | REVESTIMENTO PVC |  |  | 150 MM |  | 1 | UN | SIM | NAO | SIM | - | [8 empty] | POÇO 03 - NORMA GIBALDI
| 9575 | 3684 | ITUMBIARA | AE-E12-IT-3006-0215 | ITUMBIARA | DIONÁRIA ROCHA | RUA PIETRO GUIZETTI, QUADRA Nº 01, LOTE Nº01 | REL - DIONÁRIA ROCHA | REL | 11460017 | 2020-06-09 | 1 | 1 | RESERVATORIO | RESERVATORIO ELEVADO DE CONCRETO | DIAMETRO 6,5 M; ALTURA 4,5 M |  |  | 6,5 M X 6,5 M | 150 M³ | 1 | UN | SIM | NAO | SIM | - | [8 empty] | Com Base de coluna de concreto
| 9576 | 3685 | ITUMBIARA | AE-E12-IT-3006-0226 | ITUMBIARA | DIONÁRIA ROCHA | RUA PIETRO GUIZETTI, QUADRA Nº 01, LOTE Nº01 | REL - DIONÁRIA ROCHA | REL | 11460017 | 2020-06-09 | 1 | 1 | EDIFICACAO | EDIFICACAO DA ELEVATORIA | COBERTURA TELHA DE FIBROCIMENTO | ALVENARIA | CASA | 2,97 M X 3,0 M X 2,20 M |  | 1 | UN | SIM | NAO | SIM | - | [7 empty] | 8,91 M²
| 9577 | 3690 | MORRINHOS | AE-E12-MO-0107-00005 | MORRINHOS | MORRINHOS | ALAMEDA MILÃO C/ JG-8 MARG. ESQUERDA - CÓRREGO MARIA LUCINDA | POÇO PCN 2 JARDIM GOIÁS | POÇO | 11370005 | 2020-06-17 | 1 | 1 | POCO | POCO ARTESIANO | PROFUNDIDADE 150 M |  |  |  |  | 1 | UN | SIM | NAO | SIM | -
| 9578 | 3701 | MORRINHOS | AE-E12-MO-0107-00024 | MORRINHOS | SETOR GENOVEVA ALVES | RUA GA-3 QD E LT 25 - ST GENOVEVA ALVES | BOOSTER GENOVEVA ALVES | BOOSTER | 11370006 | 2020-06-17 | 2 | 2 | RESERVATORIO | RESERVATORIO APOIADO METALICO | DIAMETRO 7,0 M; ALTURA 3,6 M |  |  | 7,5 M X 7,5 M | 100 M³ | 1 | UN | SIM | NAO | SIM | -
| 9579 | 3702 | MORRINHOS | AE-E12-MO-0107-00025 | MORRINHOS | SETOR GENOVEVA ALVES | RUA GA-3 QD E LT 25 - ST GENOVEVA ALVES | BOOSTER GENOVEVA ALVES | BOOSTER | 11370006 | 2020-06-17 | 2 | 2 | RESERVATORIO | RESERVATORIO APOIADO DE FIBRA | DIAMETRO 3,4 M; ALTURA 3,3 M |  |  | 3,4 M X 3,4 M | 30M³ | 1 | UN | SIM | NAO | SIM | -
| 9580 | 3716 | MORRINHOS | AE-E12-MO-0107-00073 | MORRINHOS | MORRINHOS | RUA CEARÁ, 20 - CENTRO | POÇO 3 MULTICASA | POÇO | 11370008 | 2020-06-17 | 4 | 4 | POCO | POCO ARTESIANO | [5 empty] | 1 | UN | SIM | NAO | SIM | -
| 9581 | 3726 | MORRINHOS | AE-E12-MO-0107-00090 | MORRINHOS | MORRINHOS | AV DAS FLORES QD 8 LT 1 - RESIDENCIAL PORTAL DO LAGO | RES PORTAL DO LAGO | REL | 11370009 | 2020-06-17 | 5 | 5 | RESERVATORIO | RESERVATORIO ELEVADO METALICO | DIAMETRO 3 M; ALTURA 6 M |  |  | 3,5 M X 3,5 M | 50 M³ | 1 | UN | SIM | NAO | SIM | -
| 9582 | 3732 | MORRINHOS | AE-E12-MO-0107-00108 | MORRINHOS | MORRINHOS | RUA DUZENTOS E QUATORZE - SETOR AEROPORTO | RESERVATÓRIO SETOR AEROPORTO | REL - RAP | 11370010 | 2020-06-17 | 6 | 6 | RESERVATORIO | RESERVATORIO ELEVADO DE CONCRETO | DIAMETRO 8,7 M; ALTURA 5,5 M |  |  | 8,70 M X 8,70 M | 300 M³ | 1 | UN | SIM | NAO | SIM | -
| 9583 | 3733 | MORRINHOS | AE-E12-MO-0107-00109 | MORRINHOS | MORRINHOS | RUA DUZENTOS E QUATORZE - SETOR AEROPORTO | RESERVATÓRIO SETOR AEROPORTO | REL - RAP | 11370010 | 2020-06-17 | 6 | 6 | RESERVATORIO | RESERVATORIO APOIADO METALICO | DIAMETRO 11 M; ALTURA 5,5 M |  |  | 11,0 M X 11,0 M | 500 M³ | 1 | UN | SIM | NAO | SIM | -
| 9584 | 3743 | MORRINHOS | AE-E12-MO-0107-00145 | MORRINHOS | MORRINHOS | RUA DOS TRABALHADORES QD 6 LT 1 - ST SOLAR DO BOSQUE | RESERVATÓRIO CREDEC / SOLAR DO BOSQUE | REL - RAP - EEAT | 11370013 | 2020-06-17 | 9 | 9 | EDIFICACAO | EDIFICACAO DA ELEVATORIA | COBERTURA DE LAJE | ALVENARIA | CASA | 4,3 M X 3,3 M X 2,40 M |  | 1 | UN | SIM | NAO | SIM | - | [7 empty] | 14,19 M²
| 9585 | 3749 | MORRINHOS | AE-E12-MO-0107-00151 | MORRINHOS | MORRINHOS | RUA DOS TRABALHADORES QD 6 LT 1 - ST SOLAR DO BOSQUE | RESERVATÓRIO CREDEC / SOLAR DO BOSQUE | REL - RAP - EEAT | 11370013 | 2020-06-17 | 9 | 9 | RESERVATORIO | RESERVATORIO ELEVADO METALICO | DIAMETRO 3,2 M; ALTURA 5 M |  |  | 3,20 M X 3,20 M | 50 M³ | 1 | UN | SIM | NAO | SIM | -
| 9586 | 3750 | MORRINHOS | AE-E12-MO-0107-00152 | MORRINHOS | MORRINHOS | RUA DOS TRABALHADORES QD 6 LT 1 - ST SOLAR DO BOSQUE | RESERVATÓRIO CREDEC / SOLAR DO BOSQUE | REL - RAP - EEAT | 11370013 | 2020-06-17 | 9 | 9 | RESERVATORIO | RESERVATORIO APOIADO METALICO | DIAMETRO 9 M; ALTURA 5 M |  |  | 9,0 M X 9,0 M | 300M³ | 1 | UN | SIM | NAO | SIM | -
| 9587 | 3755 | MORRINHOS | AE-E12-MO-0107-00169 | MORRINHOS | MORRINHOS | RUA RI-1 QD 9 LT 28B - RESIDENCIAL JARDIM DOS IPES | RESIDENCIAL JARDIM DOS IPES | REL | 11370014 | 2020-06-17 | 10 | 10 | RESERVATORIO | RESERVATORIO ELEVADO METALICO | DIAMETRO 3,6 M; ALTURA 6 M |  |  | 3,6 M X 3,6 M | 50 M³ | 1 | UN | SIM | NAO | SIM | -
| 9588 | 3764 | MORRINHOS | AE-E12-MO-0107-00182 | MORRINHOS | MORRINHOS | RUA SEBASTIÃO GODOY QD 1 LT 1 - RESIDENCIAL DONA ONDINA | RESERVATÓRIO DONA ONDINA | RESERVATÓRIO | 11370015 | 2020-06-18 | 3 | 3 | RESERVATORIO | RESERVATORIO ELEVADO METALICO | DIAMETRO 3,5 M; ALTURA 5 M |  |  | 3,5 M X 3,5 M | 50 M³ | 1 | UN | SIM | NAO | SIM | -
| 9589 | 3768 | MORRINHOS | AE-E12-MO-0107-00193 | MORRINHOS | MORRINHOS | SETOR SANTOS DUMONT - ÁREA DE ELEVATÓRIA | EEE SANTOS DUMONT | EEE | 11370016 | 2020-06-18 | 4 | 4 | EDIFICACAO | EDIFICACAO DO GRUPO GERADOR | COBERTURA DE TELHAS FIBROCIMENTO | ALVENARIA | CASA | 5,5 M X 3,05 M X 2,20 M |  | 1 | UN | SIM | NAO | SIM | - | [7 empty] | 16,78 M²
| 9590 | 3778 | MORRINHOS | AE-E12-MO-0107-00210 | MORRINHOS | RANCHO ALEGRE | FAZENDA RANCHO ALEGRE | POÇO RANCHO ALEGRE | POÇO | 11370017 | 2020-06-19 | 1 | 1 | POCO | POCO ARTESIANO | REVESTIMENTO PVC |  |  | 150 MM |  | 1 | UN | SIM | NAO | SIM | -
| 9591 | 3784 | MORRINHOS | AE-E12-MO-0107-00224 | MORRINHOS | MORRINHOS | FAZENDA ESPRAIADO | POÇO ESPRAIADO | POÇO | 11370018 | 2020-06-19 | 2 | 2 | POCO | POCO ARTESIANO | REVESTIMENTO PVC |  |  | 150 MM |  | 1 | UN | SIM | NAO | SIM | -
| 9592 | 3793 | MORRINHOS | AE-E12-MO-0107-00241 | MORRINHOS | MORRINHOS | AV CENTRAL 100- CENTRO - RANCHO ALEGRE | RESERVATÓRIO RANCHO ALEGRE | REL | 11370020 | 2020-06-19 | 4 | 4 | RESERVATORIO | RESERVATORIO ELEVADO METALICO | DIAMETRO 3,2 M; ALTURA 4 M |  |  | 3,2 M X 3,2 M | 30 M³ | 1 | UN | SIM | NAO | SIM | -
| 9593 | 3798 | MORRINHOS | AE-E12-MO-0107-00248 | MORRINHOS | MARCELÂNDIA | RUA 1 ESQUINA COM GO-213 300 - MARCELANDIA | RESERVATÓRIO MARCELÂNDIA | REL | 11370021 | 2020-06-19 | 5 | 5 | RESERVATORIO | RESERVATORIO ELEVADO METALICO | DIAMETRO 13 M; ALTURA 4 M |  |  | 13,00 M X 13,00 M | 20 M³ | 1 | UN | SIM | NAO | SIM | -
| 9594 | 3803 | MORRINHOS | AE-E12-MO-0107-00257 | MORRINHOS | MARCELÂNDIA | FAZENDA PONTE NOVA - MARCELANDIA | POÇO MARCELÂNDIA | POÇO | 11370022 | 2020-06-19 | 6 | 6 | POCO | POCO ARTESIANO | REVESTIMENTO PVC; PROFUNIDADE 150 M |  |  | 150 MM |  | 1 | UN | SIM | NAO | SIM | - |  |  |  | 4,03 M³/H
| 9595 | 3809 | MORRINHOS | AE-E12-MO-0107-00270 | MORRINHOS | MORRINHOS | JARDIM DA LUZ - ZONA RURAL | REL JARDIM DA LUZ | REL | 11370023 | 2020-06-19 | 7 | 7 | RESERVATORIO | RESERVATORIO ELEVADO METALICO | DIAMETRO 3,2 M; ALTURA 5 M |  |  | 3,2 M X 3,2 M | 5 M³ | 1 | UN | SIM | NAO | SIM | -
| 9596 | 3813 | MORRINHOS | AE-E12-MO-0107-00275 | MORRINHOS | MORRINHOS | JARDIM DA LUZ - ZONA RURAL | POÇO JARDIM DA LUZ | POÇO | 11370024 | 2020-06-19 | 8 | 8 | POCO | POCO ARTESIANO | [5 empty] | 1 | UN | SIM | NAO | SIM | -
| 9597 | 3816 | MORRINHOS | AE-E12-MO-0107-00283 | MORRINHOS | MORRINHOS | FAZENDA VERTENTE RICA - ZONA RURAL | REL VERTENTE RICA | REL | 11370025 | 2020-06-20 | 9 | 9 | RESERVATORIO | RESERVATORIO ELEVADO METALICO | DIAMETRO 3,2 M; ALTURA 4 M |  |  | 3,2 M X 3,2 M | 5 M³ | 1 | UN | SIM | NAO | SIM | -
| 9598 | 3820 | MORRINHOS | AE-E12-MO-0107-00288 | MORRINHOS | MORRINHOS | FAZENDA VERTENTE RICA - ZONA RURAL | POÇO VERTENTE RICA | POÇO | 11370026 | 2020-06-19 | 10 | 10 | POCO | POCO ARTESIANO | [5 empty] | 1 | UN | SIM | NAO | SIM | -
| 9599 | 3829 | MORRINHOS | AE-E12-MO-0607-0211 | MORRINHOS | MORRINHOS | AV ANTONIO TITO ESQ JACARANDÁ QD 07 LT 24 - MIRANTE DO BOSQUE | REL MIRANTE DO BOSQUE | REL | 11370027 | 2020-06-18 | 5 | 5 | RESERVATORIO | RESERVATORIO ELEVADO METALICO | DIAMETRO 3,2 M; ALTURA 6 M |  |  | 3,2 M X 3,2 M | 50 M³ | 1 | UN | SIM | NAO | SIM | -
| 9600 | 3836 | MORRINHOS | AE-E12-MO-0607-0232 | MORRINHOS | MORRINHOS | FAZENDA SANTA ROSA - ZONA RURAL - ETE | ETE SANTA ROSA | ETE | 11370029 | 2020-06-18 | 6 | 6 | RESERVATORIO | RESERVATORIO ELEVADO METALICO | DIAMETRO 0,70 M; ALTURA 4 M |  |  | 0,70 M X 0,70 M | 5 M³ | 1 | UN | SIM | NAO | SIM | -
| 9601 | 3837 | MORRINHOS | AE-E12-MO-0607-0238 | MORRINHOS | MORRINHOS | FAZENDA SANTA ROSA - ZONA RURAL - ETE | ETE SANTA ROSA | ETE | 11370029 | 2020-06-18 | 6 | 6 | LAGOA | LAGOA ANAEROBICA |  |  |  | 60 M X 80 M |  | 2 | UN | SIM | NAO | SIM | -
| 9602 | 3838 | MORRINHOS | AE-E12-MO-0607-0239 | MORRINHOS | MORRINHOS | FAZENDA SANTA ROSA - ZONA RURAL - ETE | ETE SANTA ROSA | ETE | 11370029 | 2020-06-18 | 6 | 6 | LAGOA | LAGOA DE MATURACAO |  |  |  | 240 M X 80 M |  | 2 | UN | SIM | NAO | SIM | -
| 9603 | 3839 | MORRINHOS | AE-E12-MO-0607-0240 | MORRINHOS | MORRINHOS | FAZENDA SANTA ROSA - ZONA RURAL - ETE | ETE SANTA ROSA | ETE | 11370029 | 2020-06-18 | 6 | 6 | LAGOA | LAGOA FACULTATIVA |  |  |  | 170 M X 80 M |  | 2 | UN | SIM | NAO | SIM | -
| 9604 | 3843 | MORRINHOS | AE-E12-MO-0607-0250 | MORRINHOS | MORRINHOS | FAZENDA SANTA ROSA - ZONA RURAL - ETE | ETE SANTA ROSA | ETE | 11370029 | 2020-06-18 | 6 | 6 | ESTRUTURA | CAIXA DE AREIA - ENTRADA |  |  |  | 22,0 M X 4,80 M |  | 1 | UN | SIM | NAO | SIM | -
| 9605 | 3851 | MORRINHOS | AE-E12-MO-0607-0259 | MORRINHOS | MORRINHOS | RUA 5 Nº01 - MORRO DA SAUDADE | BOOSTER SETOR SOL NASCENTE | BOOSTER | 11370030 | 2020-06-18 | 7 | 7 | RESERVATORIO | RESERVATORIO APOIADO METALICO | DIAMETRO 5,1 M; ALTURA 5 M |  |  | 5,1 M X 5,1 M | 100 M³ | 1 | UN | SIM | NAO | SIM | -
| 9606 | 3852 | MORRINHOS | AE-E12-MO-0607-0260 | MORRINHOS | MORRINHOS | RUA 5 Nº01 - MORRO DA SAUDADE | BOOSTER SETOR SOL NASCENTE | BOOSTER | 11370030 | 2020-06-18 | 7 | 7 | RESERVATORIO | RESERVATORIO APOIADO DE CONCRETO | DIAMETRO 3,1 M; ALTURA 4 M |  |  | 3,10 X 3,10 M | 30 M³ | 1 | UN | SIM | NAO | SIM | -
| 9607 | 3879 | MORRINHOS | AE-E12-MO-1607-0088 | MORRINHOS | MORRINHOS | AV. PERIMETRAL, Nº1 | RAP SETOR SUL PALMARES | POÇO - RAP | 11370032 | 2020-06-12 | 1 | 1 | RESERVATORIO | RESERVATORIO APOIADO METALICO | DIAMETRO 4,35 M; ALTURA 6 M |  |  | 4,35 M X 4,35 | 100 M³ | 1 | UN | SIM | NAO | SIM | -
| 9608 | 3880 | MORRINHOS | AE-E12-MO-1607-0092 | MORRINHOS | MORRINHOS | AV. PERIMETRAL, Nº1 | RAP SETOR SUL PALMARES | POÇO - RAP | 11370032 | 2020-06-12 | 1 | 1 | POCO | POCO ARTESIANO | PROFUNDIDADE 100 M |  |  | 150 MM |  | 1 | UN | SIM | NAO | SIM | - | [8 empty] | POÇO 03
| 9609 | 3886 | MORRINHOS | AE-E12-MO-1607-0118 | MORRINHOS | MORRINHOS | ALAMEDA A - SETOR SUL PALMARES | POÇO 02 SETOR SUL PALMARES | POÇO | 11370034 | 2020-06-12 | 3 | 3 | EDIFICACAO | EDIFICACAO DE TRAMENTO DO POCO | COBERTURA DE LAJE | ALVENARIA | CASA | 2,80 M X 2,40 M X 2,20 M |  | 1 | UN | SIM | NAO | SIM | - | [7 empty] | 6,72 M²
| 9610 | 3890 | MORRINHOS | AE-E12-MO-1607-0123 | MORRINHOS | MORRINHOS | ALAMEDA A - SETOR SUL PALMARES | POÇO 02 SETOR SUL PALMARES | POÇO | 11370034 | 2020-06-12 | 3 | 3 | POCO | POCO ARTESIANO | REVESTIMENTO PVC; PROFUNIDADE 100 M |  |  | 150 MM |  | 1 | UN | SIM | NAO | SIM | -
| 9611 | 3893 | MORRINHOS | AE-E12-MO-1607-0134 | MORRINHOS | MORRINHOS | FAZENDA PIPOCA | CAPTAÇÃO CORREGO DA PIPOCA | CAPTAÇÃO | 11370035 | 2020-06-12 | 4 | 4 | EDIFICACAO | ESCRITORIO DA CAPTACAO | COBERTURA DE TELHAS FIBROCIMENTO | ALVENARIA | CASA | 3,30 M X 5,40 M X 2,20 M |  | 1 | UN | SIM | NAO | SIM | - | [7 empty] | 17,82 M²
| 9612 | 3896 | MORRINHOS | AE-E12-MO-1607-0137 | MORRINHOS | MORRINHOS | FAZENDA PIPOCA | CAPTAÇÃO CORREGO DA PIPOCA | CAPTAÇÃO | 11370035 | 2020-06-12 | 4 | 4 | EDIFICACAO | EDIFICACAO DA ELEVATORIA E QUADRO DE COMANDO | COBERTURA DE TELHAS FIBROCIMENTO | ALVENARIA | CASA | 8,80 M X 7,40 M X 3,0 M |  | 1 | UN | SIM | NAO | SIM | - | [7 empty] | 65,12 M²
| 9613 | 3906 | MORRINHOS | AE-E12-MO-1607-0163 | MORRINHOS | MORRINHOS | AV ANTÔNIO TITO (ESQUINA COM RUA PARMA) - JD. ROMANO | RESERVATÓRIOS JARDIM ROMANO | RAP - REL | 11370036 | 2020-06-12 | 5 | 5 | RESERVATORIO | RESERVATORIO ELEVADO METALICO | DIAMETRO 3,2 M; ALTURA 6 M |  |  | 3,2 M X 3,2 M | 50 M³ | 1 | UN | SIM | NAO | SIM | -
| 9614 | 3907 | MORRINHOS | AE-E12-MO-1607-0164 | MORRINHOS | MORRINHOS | AV ANTÔNIO TITO (ESQUINA COM RUA PARMA) - JD. ROMANO | RESERVATÓRIOS JARDIM ROMANO | RAP - REL | 11370036 | 2020-06-12 | 5 | 5 | RESERVATORIO | RESERVATORIO APOIADO DE CONCRETO | DIAMETRO 13 M; ALTURA 3,5 M |  |  | 13,0 M X 13,0 M | 400 M³ | 1 | UN | SIM | NAO | SIM | -
| 9615 | 3913 | MORRINHOS | AE-E12-MO-1607-0189 | MORRINHOS | MORRINHOS | RUA J2 (ESQUINA COM RUA UM) | RESERVATÓRIO JARINA PARK | REL | 11370037 | 2020-06-12 | 6 | 6 | RESERVATORIO | RESERVATORIO ELEVADO METALICO | DIAMETRO 3,5 M; ALTURA 6 M |  |  | 3,5 M X 3,5 M | 50 M³ | 1 | UN | SIM | NAO | SIM | -
| 9616 | 3923 | MORRINHOS | AE-E12-MO-3006-0008 | MORRINHOS | MORRINHOS | RUA MONTE VERDE 03 C/ MONTE VERDE 02 Q19 LT1A - MONTE VERDE | SETOR MONTE VERDE | RAP - REL | 11370001 | 2020-06-18 | 1 | 1 | RESERVATORIO | RESERVATORIO APOIADO METALICO | DIAMETRO 4 M; ALTURA 4 M |  |  | 4,0 M X 4,0 M | 100 M³ | 1 | UN | SIM | NAO | SIM | -
| 9617 | 3924 | MORRINHOS | AE-E12-MO-3006-0009 | MORRINHOS | MORRINHOS | RUA MONTE VERDE 03 C/ MONTE VERDE 02 Q19 LT1A - MONTE VERDE | SETOR MONTE VERDE | RAP - REL | 11370001 | 2020-06-18 | 1 | 1 | RESERVATORIO | RESERVATORIO ELEVADO DE CONCRETO | DIAMETRO 6,5 M; ALTURA 4,5 M |  |  | 6,5 M X 6,5 M | 150 M³ | 1 | UN | SIM | NAO | SIM | -
| 9618 | 3931 | MORRINHOS | AE-E12-MO-3006-0027 | MORRINHOS | MORRINHOS | AV CHIQUINHO CANEDO QD1 LT21 - RES CRISTINA PARK | RES CRISTINA PARK II | REL | 11370002 | 2020-06-18 | 2 | 1 | RESERVATORIO | RESERVATORIO APOIADO METALICO | DIAMETRO 3 M; ALTURA 5 M |  |  | 3,0 M X 3,0 M | 30 M³ | 1 | UN | SIM | NAO | SIM | -
| 9619 | 3934 | MORRINHOS | AE-E12-MO-3006-0086 | MORRINHOS | MORRINHOS | RUA PREF MANOEL LEMOS MENDONÇA | ETA DE MORRINHOS | ETA | 11370004 | 2020-06-10 | 2 | 1 | EDIFICACAO | EDIFICACAO DA ETA - 3 PAVIMENTOS | COBERTURA DE LAJE | ALVENARIA | CASA | (12,0 M X 16,0 M X 4,80 M) + (10,0 M X 11,0M X 7,20 M) |  | 1 | UN | SIM | NAO | SIM | - | [7 empty] | 900 M²
| 9620 | 3936 | MORRINHOS | AE-E12-MO-3006-0088 | MORRINHOS | MORRINHOS | RUA PREF MANOEL LEMOS MENDONÇA | ETA DE MORRINHOS | ETA | 11370004 | 2020-06-10 | 2 | 1 | SISTEMA DE ESGOTO SANITARIO | FOSSA SEPTICA | [5 empty] | 1 | UN | SIM | NAO | SIM | -
| 9621 | 3940 | MORRINHOS | AE-E12-MO-3006-0096 | MORRINHOS | MORRINHOS | RUA PREF MANOEL LEMOS MENDONÇA | ETA DE MORRINHOS | ETA | 11370004 | 2020-06-10 | 2 | 1 | ESTRUTURA | TANQUE EM CONCRETO FLOCULADOR | CAIXA EM ALVENARIA; ESTRUTURA PARA AGUA | CONCRETO | TANQUE | 22,0 M X 2,66 M X 1,80 M |  | 1 | UN | SIM | NAO | SIM | -
| 9622 | 3941 | MORRINHOS | AE-E12-MO-3006-0097 | MORRINHOS | MORRINHOS | RUA PREF MANOEL LEMOS MENDONÇA | ETA DE MORRINHOS | ETA | 11370004 | 2020-06-10 | 2 | 1 | ESTRUTURA | TANQUE EM CONCRETO DECANTADOR | CAIXA DE ALVENARIA COM CALHA VERTEDOURA | CONCRETO | TANQUE | 21,0 M X 5,0 M X 3,0 M |  | 2 | UN | SIM | NAO | SIM | -
| 9623 | 3942 | MORRINHOS | AE-E12-MO-3006-0098 | MORRINHOS | MORRINHOS | RUA PREF MANOEL LEMOS MENDONÇA | ETA DE MORRINHOS | ETA | 11370004 | 2020-06-10 | 2 | 1 | ESTRUTURA | TANQUE EM CONCRETO PARA FILTRO | CAIXA EM ALVENARIA; ESTRUTURA PARA AGUA | CONCRETO | TANQUE | 4,0 M X 4,0 M X 3,0 M |  | 4 | UN | SIM | NAO | SIM | -
| 9624 | 3946 | MORRINHOS | AE-E12-MO-3006-0150 | MORRINHOS | MORRINHOS | RUA PREF MANOEL LEMOS MENDONÇA | ETA DE MORRINHOS | ETA | 11370004 | 2020-06-10 | 2 | 1 | ESTRUTURA | CANAL DE CHEGADA AGUA BRUTA | CAIXA EM ALVENARIA; ESTRUTURA PARA AGUA | CONCRETO |  | 35,0 M X 1,45 M X 1,5 M |  | 1 | UN | SIM | NAO | SIM | -
| 9625 | 3947 | MORRINHOS | AE-E12-MO-3006-0151 | MORRINHOS | MORRINHOS | RUA PREF MANOEL LEMOS MENDONÇA | ETA DE MORRINHOS | ETA | 11370004 | 2020-06-10 | 2 | 1 | ESTRUTURA | CANAL DE CHEGADA AGUA BRUTA | CAIXA EM ALVENARIA; ESTRUTURA PARA AGUA | CONCRETO |  | 5,3 M X 2,0 M X 1,5 M |  | 1 | UN | SIM | NAO | SIM | -
| 9626 | 3952 | MORRINHOS | AE-E12-MO-43994-1771 | MORRINHOS | MORRINHOS | FAZENDA PIPOCA | CAPTAÇÃO CORREGO DA PIPOCA | CAPTAÇÃO | 11370035 | 2020-06-12 | 4 | 4 | POCO | POCO DE CONTATO | ESTRUTUTURA PARA CONTATO DA AGUA | ALVENARIA |  | 4,40 M X 1,70 M X 8,0 M |  | 1 | UN | SIM | NAO | SIM | -
| 9627 | 3961 | MORRINHOS | AE-E12-MO-43999-1368 | MORRINHOS | MORRINHOS | RUA DUZENTOS E QUATORZE - SETOR AEROPORTO | RESERVATÓRIO SETOR AEROPORTO | REL - RAP | 11370010 | 2020-06-17 | 6 | 6 | EDIFICACAO | EDIFICACAO ABAIXO DO RESERVATORIO ELEVADO | COBERTURA DE LAJE |  | CASA | 8,7 M X 8,7 M X 2,20 M |  | 1 | UN | SIM | NAO | SIM | - | [7 empty] | 75,69 M²
| 9628 | 3962 | MORRINHOS | AE-E12-MO-43999-1412 | MORRINHOS | MORRINHOS | RUA DOS TRABALHADORES QD 6 LT 1 - ST SOLAR DO BOSQUE | RESERVATÓRIO CREDEC / SOLAR DO BOSQUE | REL - RAP - EEAT | 11370013 | 2020-06-17 | 9 | 9 | RESERVATORIO | RESERVATORIO ELEVADO METALICO | DIAMETRO 3,2 M; ALTURA 5 M |  |  | 3,20 M X 3,20 M | 50 M³ | 1 | UN | SIM | NAO | SIM | -
| 9629 | 3963 | MORRINHOS | AE-E12-MO-44000-1463 | MORRINHOS | MORRINHOS | SETOR SANTOS DUMONT - ÁREA DE ELEVATÓRIA | EEE SANTOS DUMONT | EEE | 11370016 | 2020-06-18 | 4 | 4 | ESTRUTURA | CAIXA DE ENTRADA - POCO SUCCAO - PULMAO |  | CONCRETO |  |  |  | 1 | UN | SIM | NAO | SIM | -
| 9630 | 3964 | MORRINHOS | AE-E12-MO-44000-1464 | MORRINHOS | MORRINHOS | SETOR SANTOS DUMONT - ÁREA DE ELEVATÓRIA | EEE SANTOS DUMONT | EEE | 11370016 | 2020-06-18 | 4 | 4 | ESTRUTURA | GRADE DE RESIDUOS | METALICO |  |  | 1,00 M X 1,00 M |  | 1 | UN | SIM | NAO | SIM | -
| 9631 | 3967 | MORRINHOS | AE-E12-MO-44000-1591 | MORRINHOS | MORRINHOS | FAZENDA SANTA ROSA - ESTAÇÃO ELEVATÓRIA ESGOTO 1 | ETE SANTA ROSA | EEE | 11370028 | 2020-06-18 | 6 | 6 | ESTRUTURA | CAIXA DE ENTRADA - POCO SUCCAO - PULMAO |  | CONCRETO |  |  |  | 1 | UN | SIM | NAO | SIM | -
| 9632 | 3968 | MORRINHOS | AE-E12-MO-44000-1593 | MORRINHOS | MORRINHOS | FAZENDA SANTA ROSA - ESTAÇÃO ELEVATÓRIA ESGOTO 1 | ETE SANTA ROSA | EEE | 11370028 | 2020-06-18 | 6 | 6 | COMPORTA | COMPORTA STOP-LOG |  |  |  | 1,0 M X 1,0 M |  | 1 | UN | SIM | NAO | SIM | -
| 9633 | 3973 | MORRINHOS | AE-E12-MO-44000-1614 | MORRINHOS | MORRINHOS | FAZENDA SANTA ROSA - ZONA RURAL - ETE | ETE SANTA ROSA | ETE | 11370029 | 2020-06-18 | 6 | 6 | POCO | POCO ARTESIANO | [5 empty] | 1 | UN | SIM | NAO | SIM | - | [8 empty] | Poço artesiano dentro da ETE
| 9634 | 3974 | MORRINHOS | AE-E12-MO-44000-1615 | MORRINHOS | MORRINHOS | FAZENDA SANTA ROSA - ZONA RURAL - ETE | ETE SANTA ROSA | ETE | 11370029 | 2020-06-18 | 6 | 6 | COMPORTA | COMPORTA STOP-LOG |  |  |  | 1,80 M X 1,0 M |  | 4 | UN | SIM | NAO | SIM | -
| 9635 | 3999 | MORRINHOS | AE-E12-PI-1607-0061 | PIRACANJUBA | PIRACANJUBA I | AS MARGENS DA RODOVIA GO-217- MARIA ROSA - ZONA RURAL | EEAT MARIA ROSA | EEAT | 11380019 | 2020-06-23 | 4 | 4 | EDIFICACAO | EDIFICACAO DA ESTACAO ELEVATORIA | COBERTURA DE TELHAS FIBROCIMENTO | ALVENARIA | CASA | (5,7 M X 14,8 M)+(3,45 M X 4,5 M) |  | 1 | UN | SIM | NAO | SIM | - | [7 empty] | 99,9 M²
| 9636 | 4006 | MORRINHOS | AE-E12-PI-44005-1993 | PIRACANJUBA | PIRACANJUBA I | FAZENDA SÃO MATEUS - ZONA RURAL | ETE - SÃO MATEUS | ETE | 11380004 | 2020-06-23 | 3 | 3 | LAGOA | LAGOA FACULTATIVA |  |  |  | 155 M X 60,0 M X 2,50 M |  | 1 | UN | SIM | NAO | SIM | -
| 9637 | 4007 | MORRINHOS | AE-E12-PI-44005-1994 | PIRACANJUBA | PIRACANJUBA I | FAZENDA SÃO MATEUS - ZONA RURAL | ETE - SÃO MATEUS | ETE | 11380004 | 2020-06-23 | 3 | 3 | LAGOA | LAGOA FACULTATIVA |  |  |  | 155 M X 60,0 M X 2,50 M |  | 1 | UN | SIM | NAO | SIM | -
| 9638 | 4008 | MORRINHOS | AE-E12-PI-44005-1996 | PIRACANJUBA | PIRACANJUBA I | FAZENDA SÃO MATEUS - ZONA RURAL | ETE - SÃO MATEUS | ETE | 11380004 | 2020-06-23 | 3 | 3 | LAGOA | LAGOA DE MATURACAO |  |  |  | 140 M X 55,0 M X 1,20 M |  | 1 | UN | SIM | NAO | SIM | -
| 9639 | 4009 | MORRINHOS | AE-E12-PI-44005-1997 | PIRACANJUBA | PIRACANJUBA I | FAZENDA SÃO MATEUS - ZONA RURAL | ETE - SÃO MATEUS | ETE | 11380004 | 2020-06-23 | 3 | 3 | LAGOA | LAGOA DE MATURACAO |  |  |  | 140 M X 55,0 M X 1,20 M |  | 1 | UN | SIM | NAO | SIM | -
| 9640 | 4010 | MORRINHOS | AE-E12-PI-44005-2002 | PIRACANJUBA | PIRACANJUBA I | FAZENDA SÃO MATEUS - ZONA RURAL | ETE - SÃO MATEUS | ETE | 11380004 | 2020-06-23 | 3 | 3 | ESTRUTURA | CAIXA DE AREIA E GRADEAMENTO | CAIXA EM ALVENARIA, ESTRUTURA PARA ESGOTO | CONCRETO |  | 17,0 M X 4,4 M |  | 1 | UN | SIM | NAO | SIM | -
| 9641 | 4011 | MORRINHOS | AE-E12-PI-44005-2003 | PIRACANJUBA | PIRACANJUBA I | FAZENDA SÃO MATEUS - ZONA RURAL | ETE - SÃO MATEUS | ETE | 11380004 | 2020-06-23 | 3 | 3 | ESTRUTURA | GRADE DE RESIDUOS | METALICO |  |  | 2,00 M X 1,00 M |  | 2 | UN | SIM | NAO | SIM | -
| 9642 | 4012 | MORRINHOS | AE-E12-PI-44005-2004 | PIRACANJUBA | PIRACANJUBA I | FAZENDA SÃO MATEUS - ZONA RURAL | ETE - SÃO MATEUS | ETE | 11380004 | 2020-06-23 | 3 | 3 | COMPORTA | COMPORTA STOP-LOG | METALICO |  |  | 1,80 M X 1,0 M |  | 2 | UN | SIM | NAO | SIM | -
| 9643 | 4014 | MORRINHOS | AE-E12-PJ-0607-0002 | PIRACANJUBA | PIRACANJUBA I | AVENIDA PEDRO LUDOVICO TEIXEIRA S/Nº CENTRO | ETA DE PIRACANJUBA | ETA | 11380001 | 2020-06-22 | 1 | 1 | EDIFICACAO | LABORATORIO COM 2 PAVIMENTOS | COBERTURA DE LAJE | ALVENARIA | CASA | (4,5 M X 1,22M)+(3,6 M X 6,6 M) |  | 1 | UN | SIM | NAO | SIM | - | [7 empty] | 58,5 M²
| 9644 | 4025 | MORRINHOS | AE-E12-PJ-0607-0030 | PIRACANJUBA | PIRACANJUBA I | AVENIDA PEDRO LUDOVICO TEIXEIRA S/Nº CENTRO | ETA DE PIRACANJUBA | ETA | 11380001 | 2020-06-22 | 1 | 1 | ESTRUTURA | TANQUE EM CONCRETO FLOCULADOR | CAIXA EM ALVENARIA; ESTRUTURA PARA AGUA | CONCRETO | TANQUE | 7,3 M X 3,0 M X 3,5 M |  | 1 | UN | SIM | NAO | SIM | -
| 9645 | 4026 | MORRINHOS | AE-E12-PJ-0607-0031 | PIRACANJUBA | PIRACANJUBA I | AVENIDA PEDRO LUDOVICO TEIXEIRA S/Nº CENTRO | ETA DE PIRACANJUBA | ETA | 11380001 | 2020-06-22 | 1 | 1 | ESTRUTURA | TANQUE EM CONCRETO DECANTADOR | CAIXA DE DECANTACAO CONCRETO COM CALHA VERTEDOURA | CONCRETO | TANQUE | 5,2 M X 9,10 M X 3,50 M |  | 1 | UN | SIM | NAO | SIM | -
| 9646 | 4027 | MORRINHOS | AE-E12-PJ-0607-0032 | PIRACANJUBA | PIRACANJUBA I | AVENIDA PEDRO LUDOVICO TEIXEIRA S/Nº CENTRO | ETA DE PIRACANJUBA | ETA | 11380001 | 2020-06-22 | 1 | 1 | ESTRUTURA | TANQUE EM CONCRETO DECANTADOR | CAIXA DE DECANTACAO CONCRETO COM CALHA VERTEDOURA | CONCRETO | TANQUE | 9,55 M X 12,7 M X 3,5 M |  | 1 | UN | SIM | NAO | SIM | -
| 9647 | 4028 | MORRINHOS | AE-E12-PJ-0607-0033 | PIRACANJUBA | PIRACANJUBA I | AVENIDA PEDRO LUDOVICO TEIXEIRA S/Nº CENTRO | ETA DE PIRACANJUBA | ETA | 11380001 | 2020-06-22 | 1 | 1 | ESTRUTURA | TANQUE EM CONCRETO PARA FILTRO | CAIXA EM ALVENARIA; ESTRUTURA PARA AGUA | CONCRETO | TANQUE | 3,2 M X 4,4 M X3,5 M |  | 2 | UN | SIM | NAO | SIM | -
| 9648 | 4059 | MORRINHOS | AE-E12-PJ-0607-0154 | PIRACANJUBA | PIRACANJUBA I | FAZENDA SÃO MATEUS - ZONA RURAL | ETE - SÃO MATEUS | ETE | 11380004 | 2020-06-23 | 3 | 3 | LAGOA | LAGOA FACULTATIVA |  |  |  | 155 M X 60,0 M X 2,50 M |  | 1 | UN | SIM | NAO | SIM | -
| 9649 | 4060 | MORRINHOS | AE-E12-PJ-0607-0155 | PIRACANJUBA | PIRACANJUBA I | FAZENDA SÃO MATEUS - ZONA RURAL | ETE - SÃO MATEUS | ETE | 11380004 | 2020-06-23 | 3 | 3 | LAGOA | LAGOA DE MATURACAO |  |  |  | 140 M X 55,0 M X 1,20 M |  | 1 | UN | SIM | NAO | SIM | -
| 9650 | 4067 | MORRINHOS | AE-E12-PJ-0607-0192 | PIRACANJUBA | PIRACANJUBA I | RUA 11 QD 8 LT 18 - CONJUNTO POUSO ALTO | RESERVATÓRIO SETOR BNH | RESERVATÓRIO | 11380005 | 2020-06-23 | 5 | 5 | RESERVATORIO | RESERVATORIO ELEVADO DE CONCRETO | DIAMETRO 3,5 M; ALTURA 6 M |  |  | 3,5 M X 3,5 M | 50 M³ | 1 | UN | SIM | NAO | SIM | -
| 9651 | 4075 | MORRINHOS | AE-E12-PJ-0607-0206 | PIRACANJUBA | PIRACANJUBA I | RUA G-9 APM 4 - JARDIM GOIAS II | RESERVATÓRIO JARDIM GOIAS II | REL | 11380006 | 2020-06-23 | 6 | 6 | RESERVATORIO | RESERVATORIO ELEVADO DE CONCRETO | DIAMETRO 4 M; ALTURA 4,5 M |  |  | 3,6 M X 3,6 M | 50 M³ | 1 | UN | SIM | NAO | SIM | -
| 9652 | 4082 | ITUMBIARA | AE-E13-AG-0107-0006 | ITUMBIARA | PARAÍSO | RUA DOS GIRASSÓIS Q APM 19 LT 02 - CONDOMINIO HORIZONTAL PARAISO | REL PARAÍSO | REL | 11460041 | 2020-06-08 | 5 | 4 | RESERVATORIO | RESERVATORIO ELEVADO METALICO | DIAMETRO 3,5 M; ALTURA 3 M |  |  | 3,5 M X 3,5 M | 50 M³ | 2 | UN | SIM | NAO | SIM | -
| 9653 | 4113 | ITUMBIARA | AE-E13-BJ-0107-0002 | BOM JESUS DE GOIAS | BOM JESUS | FAZENDA BOM JESUS | CAP - EEAT | CAPTAÇÃO - EEAT | 11410001 | 2020-06-17 | 1 | 1 | ESTRUTURA | CANAL DE PASSAGEM (ANTIGA CAIXA DE AREIA) |  | CONCRETO | CANAL | 1,0 M X 1,85 M X 2,00 M |  | 1 | UN | SIM | NAO | SIM | -
| 9654 | 4118 | ITUMBIARA | AE-E13-BJ-0107-0017 | BOM JESUS DE GOIAS | BOM JESUS | FAZENDA BOM JESUS | CAP - EEAT | CAPTAÇÃO - EEAT | 11410001 | 2020-06-17 | 1 | 1 | COMPORTA | COMPORTA GUILHOTINA |  |  |  | 1,00 M X 1,00 M |  | 5 | UN | SIM | NAO | SIM | -
| 9655 | 4119 | ITUMBIARA | AE-E13-BJ-0107-0019 | BOM JESUS DE GOIAS | BOM JESUS | FAZENDA BOM JESUS | CAP - EEAT | CAPTAÇÃO - EEAT | 11410001 | 2020-06-17 | 1 | 1 | ESTRUTURA | GRADE DE RESIDUOS | METALICO |  |  | 2,00 M X 1,00 M |  | 1 | UN | SIM | NAO | SIM | -
| 9656 | 4125 | ITUMBIARA | AE-E13-BJ-0107-0029 | BOM JESUS DE GOIAS | ANTÔNIO FLORINDO DE OLIVEIRA | RUA BALBINA ESTEVAM GOMES LT.10 QD.25 – BAIRRO ANTONIO FLORINDO DE OLIVEIRA | EEE | EEE | 11410004 | 2020-06-17 | 4 | 4 | ESTRUTURA | CAIXA DE ENTRADA - POCO SUCCAO - PULMAO |  | CONCRETO | ABERTO |  |  | 1 | UN | SIM | NAO | SIM | -
| 9657 | 4131 | ITUMBIARA | AE-E13-BJ-0107-0041 | BOM JESUS DE GOIAS | ANTÔNIO FLORINDO DE OLIVEIRA | RUA BALBINA ESTEVAM GOMES LT.10 QD.25 – BAIRRO ANTONIO FLORINDO DE OLIVEIRA | EEE | EEE | 11410004 | 2020-06-17 | 4 | 4 | ESTRUTURA | GRADE DE RESIDUOS | METALICO |  |  | 2,00 M X 1,00 M |  | 1 | UN | SIM | NAO | SIM | -
| 9658 | 4132 | ITUMBIARA | AE-E13-BJ-0107-0042 | BOM JESUS DE GOIAS | ANTÔNIO FLORINDO DE OLIVEIRA | RUA BALBINA ESTEVAM GOMES LT.10 QD.25 – BAIRRO ANTONIO FLORINDO DE OLIVEIRA | EEE | EEE | 11410004 | 2020-06-17 | 4 | 4 | COMPORTA | COMPORTA STOP-LOG |  |  |  | 1,00 M X 1,00 M |  | 1 | UN | SIM | NAO | SIM | -
| 9659 | 4135 | ITUMBIARA | AE-E13-BJ-0107-0045 | BOM JESUS DE GOIAS | BOM JESUS | FAZENDA SANTA BÁRBARA | ETE | ETE | 11410005 | 2020-06-17 | 5 | 5 | LAGOA | LAGOA FACULTATIVA |  |  |  | - | 34.500M³ | 2 | UN | SIM | NAO | SIM | -
| 9660 | 4136 | ITUMBIARA | AE-E13-BJ-0107-0046 | BOM JESUS DE GOIAS | BOM JESUS | FAZENDA SANTA BÁRBARA | ETE | ETE | 11410005 | 2020-06-17 | 5 | 5 | LAGOA | LAGOA DE MATURACAO |  |  |  | - | 8.538M³ | 3 | UN | SIM | NAO | SIM | -
| 9661 | 4142 | ITUMBIARA | AE-E13-BJ-0107-0052 | BOM JESUS DE GOIAS | BOM JESUS | FAZENDA SANTA BÁRBARA | ETE | ETE | 11410005 | 2020-06-17 | 5 | 5 | RESERVATORIO | RESERVATORIO ELEVADO METALICO | DIAMETRO 1,5 M; ALTURA 3 M |  |  | 1,5 M X 1,5 M | 5 M³ | 1 | UN | SIM | NAO | SIM | -
| 9662 | 4143 | ITUMBIARA | AE-E13-BJ-0107-0053 | BOM JESUS DE GOIAS | BOM JESUS | FAZENDA SANTA BÁRBARA | ETE | ETE | 11410005 | 2020-06-17 | 5 | 5 | COMPORTA | COMPORTA STOP-LOG |  |  |  | 1,00 M X 1,50 M |  | 1 | UN | SIM | NAO | SIM | -
| 9663 | 4144 | ITUMBIARA | AE-E13-BJ-0107-0054 | BOM JESUS DE GOIAS | BOM JESUS | FAZENDA SANTA BÁRBARA | ETE | ETE | 11410005 | 2020-06-17 | 5 | 5 | ESTRUTURA | GRADE DE RESIDUOS | METALICO |  |  | 2,00 M X 1,00 M |  | 1 | UN | SIM | NAO | SIM | -
| 9664 | 4155 | ITUMBIARA | AE-E13-BJ-0107-0066 | BOM JESUS DE GOIAS | DONA ELEONTINA | AVENIDA AV. GOIÁS QD.10 LT.01 ESQ.C/SIMNONIDES NETO - BAIRRO DONA ELEONTINA | REL - EEAT | REL - EEAT | 11410006 | 2020-06-17 | 6 | 6 | RESERVATORIO | RESERVATORIO ELEVADO DE CONCRETO | DIAMETRO 6 M; ALTURA 7 M |  |  | 6,0 M X 6,0 M | 200 M³ | 1 | UN | SIM | NAO | SIM | -
| 9665 | 4162 | ITUMBIARA | AE-E13-BJ-0107-0085 | BOM JESUS DE GOIAS | TROPICAL | RUA MAX FERREIRA BORGES QD. 34 LT. 10 – BAIRRO TROPICAL | REL | REL | 11410007 | 2020-06-17 | 7 | 7 | RESERVATORIO | RESERVATORIO ELEVADO METALICO | DIAMETRO 4 M; ALTURA 4 M |  |  | 4,0 M X 4,0 M | 50 M³ | 1 | UN | SIM | NAO | SIM | -
| 9666 | 4176 | ITUMBIARA | AE-E13-BJ-0107-0104 | BOM JESUS DE GOIAS | LUIZ CARLOS DE OLIVEIRA | RUA JERÔNIMO DIAS PEREIRA, QD. 13 LT. 26 E 27 – BAIRRO LUIZ CARLOS DE OLIVEIRA | RAP-REL-EEAT | RAP - REL - EEAT | 11410008 | 2020-06-17 | 8 | 8 | RESERVATORIO | RESERVATORIO APOIADO METALICO | DIAMETRO 6 M; ALTURA 5 M |  |  | 6,0 M X 6,0 M | 150 M³ | 2 | UN | SIM | NAO | SIM | -
| 9667 | 4177 | ITUMBIARA | AE-E13-BJ-0107-0105 | BOM JESUS DE GOIAS | LUIZ CARLOS DE OLIVEIRA | RUA JERÔNIMO DIAS PEREIRA, QD. 13 LT. 26 E 27 – BAIRRO LUIZ CARLOS DE OLIVEIRA | RAP-REL-EEAT | RAP - REL - EEAT | 11410008 | 2020-06-17 | 8 | 8 | RESERVATORIO | RESERVATORIO ELEVADO METALICO | DIAMETRO 4 M; ALTURA 4 M |  |  | 4,0 M X 4,0 M | 50 M³ | 1 | UN | SIM | NAO | SIM | -
| 9668 | 4188 | ITUMBIARA | AE-E13-BJ-0107-0122 | BOM JESUS DE GOIAS | BOM JESUS | AVENIDA GOIÁS QD.60 LT.30, Nº 823 BAIRRO ALVORADA | ETA - REL - RSE - EEAT | ETA - REL - RSE - EEAT | 11410009 | 2020-06-17 | 9 | 9 | EDIFICACAO | EDIFICIO DA ETA | COBERTURA DE TELHA DE CERAMICA | ALVENARIA | CASA | 8,00 M X 13,00 M X 2,50 M |  | 1 | UN | SIM | NAO | SIM | - | [7 empty] | 104 M²
| 9669 | 4190 | ITUMBIARA | AE-E13-BJ-0107-0124 | BOM JESUS DE GOIAS | BOM JESUS | AVENIDA GOIÁS QD.60 LT.30, Nº 823 BAIRRO ALVORADA | ETA - REL - RSE - EEAT | ETA - REL - RSE - EEAT | 11410009 | 2020-06-17 | 9 | 9 | ESTRUTURA | TANQUE EM CONCRETO PARA FILTRO | CAIXA EM ALVENARIA; ESTRUTURA PARA AGUA | CONCRETO | TANQUE | 2,00 M X 1,36 M X 3,0 M |  | 3 | UN | SIM | NAO | SIM | -
| 9670 | 4191 | ITUMBIARA | AE-E13-BJ-0107-0125 | BOM JESUS DE GOIAS | BOM JESUS | AVENIDA GOIÁS QD.60 LT.30, Nº 823 BAIRRO ALVORADA | ETA - REL - RSE - EEAT | ETA - REL - RSE - EEAT | 11410009 | 2020-06-17 | 9 | 9 | ESTRUTURA | TANQUE EM CONCRETO PARA FILTRO | CAIXA EM ALVENARIA; ESTRUTURA PARA AGUA | CONCRETO | TANQUE | 1,20 M X 1,60 M X 3,0 M |  | 2 | UN | SIM | NAO | SIM | -
| 9671 | 4192 | ITUMBIARA | AE-E13-BJ-0107-0126 | BOM JESUS DE GOIAS | BOM JESUS | AVENIDA GOIÁS QD.60 LT.30, Nº 823 BAIRRO ALVORADA | ETA - REL - RSE - EEAT | ETA - REL - RSE - EEAT | 11410009 | 2020-06-17 | 9 | 9 | ESTRUTURA | TANQUE EM CONCRETO DECANTADOR | CAIXA DE ALVENARIA COM CALHA VERTEDOURA | CONCRETO | TANQUE | 2,27 M X 10,20 M X 3,0 M |  | 3 | UN | SIM | NAO | SIM | -
| 9672 | 4193 | ITUMBIARA | AE-E13-BJ-0107-0127 | BOM JESUS DE GOIAS | BOM JESUS | AVENIDA GOIÁS QD.60 LT.30, Nº 823 BAIRRO ALVORADA | ETA - REL - RSE - EEAT | ETA - REL - RSE - EEAT | 11410009 | 2020-06-17 | 9 | 9 | ESTRUTURA | TANQUE EM CONCRETO DECANTADOR | CAIXA DE ALVENARIA COM CALHA VERTEDOURA | CONCRETO | TANQUE | 2,00 M X 10,20 M X 3,0 M |  | 2 | UN | SIM | NAO | SIM | -
| 9673 | 4194 | ITUMBIARA | AE-E13-BJ-0107-0128 | BOM JESUS DE GOIAS | BOM JESUS | AVENIDA GOIÁS QD.60 LT.30, Nº 823 BAIRRO ALVORADA | ETA - REL - RSE - EEAT | ETA - REL - RSE - EEAT | 11410009 | 2020-06-17 | 9 | 9 | ESTRUTURA | TANQUE EM CONCRETO FLOCULADOR | CAIXA EM ALVENARIA; ESTRUTURA PARA AGUA | CONCRETO | TANQUE | 10, 0 M X 1,40 M X 3,0 M |  | 1 | UN | SIM | NAO | SIM | -
| 9674 | 4195 | ITUMBIARA | AE-E13-BJ-0107-0129 | BOM JESUS DE GOIAS | BOM JESUS | AVENIDA GOIÁS QD.60 LT.30, Nº 823 BAIRRO ALVORADA | ETA - REL - RSE - EEAT | ETA - REL - RSE - EEAT | 11410009 | 2020-06-17 | 9 | 9 | ESTRUTURA | TANQUE EM CONCRETO FLOCULADOR | CAIXA EM ALVENARIA; ESTRUTURA PARA AGUA | CONCRETO | TANQUE | 7, 0 M X 1,40 M X 3,0 M |  | 1 | UN | SIM | NAO | SIM | -
| 9675 | 4200 | ITUMBIARA | AE-E13-BJ-0107-0134 | BOM JESUS DE GOIAS | BOM JESUS | AVENIDA GOIÁS QD.60 LT.30, Nº 823 BAIRRO ALVORADA | ETA - REL - RSE - EEAT | ETA - REL - RSE - EEAT | 11410009 | 2020-06-17 | 9 | 9 | RESERVATORIO | RESERVATORIO SEMI ENTERRADO DE CONCRETO | DIAMETRO 13,5 M; ALTURA 3,5 M |  |  | 14,0 M X 14,0 M | 500M³ | 2 | UN | SIM | NAO | SIM | -
| 9676 | 4201 | ITUMBIARA | AE-E13-BJ-0107-0135 | BOM JESUS DE GOIAS | BOM JESUS | AVENIDA GOIÁS QD.60 LT.30, Nº 823 BAIRRO ALVORADA | ETA - REL - RSE - EEAT | ETA - REL - RSE - EEAT | 11410009 | 2020-06-17 | 9 | 9 | RESERVATORIO | RESERVATORIO SEMI ENTERRADO DE CONCRETO | DIAMETRO 7,0 M; ALTURA 9 M |  |  | 14,0 M X 14,0 M | 380 M³ | 1 | UN | SIM | NAO | SIM | -
| 9677 | 4202 | ITUMBIARA | AE-E13-BJ-0107-0136 | BOM JESUS DE GOIAS | BOM JESUS | AVENIDA GOIÁS QD.60 LT.30, Nº 823 BAIRRO ALVORADA | ETA - REL - RSE - EEAT | ETA - REL - RSE - EEAT | 11410009 | 2020-06-17 | 9 | 9 | RESERVATORIO | RESERVATORIO ELEVADO DE CONCRETO | DIAMETRO 4 M; ALTURA 9 M |  |  | 4,0 M X 4,0 M | 120 M³ | 1 | UN | SIM | NAO | SIM | -
| 9678 | 4203 | ITUMBIARA | AE-E13-BJ-0107-0202 | BOM JESUS DE GOIAS | BOM JESUS | AVENIDA GOIÁS QD.60 LT.30, Nº 823 BAIRRO ALVORADA | ETA - REL - RSE - EEAT | ETA - REL - RSE - EEAT | 11410009 | 2020-06-17 | 9 | 9 | COMPORTA | COMPORTA GUILHOTINA |  |  |  | 1,00 M X 1,00 M |  | 10 | UN | SIM | NAO | SIM | -
| 9679 | 4283 | ITUMBIARA | AE-E13-IN-0107-0029 | INACIOLANDIA | INACIOLÂNDIA | RUA LEONOR MARIA DE JESUS QUADRA 15-A LOTE 01/2 CONJ. HABITACIONAL JOSÉ RAIMUNDO DE OLIVEIRA | EEAT - RAP - REL | EEAT - RAP - REL | 11450002 | 2020-06-15 | 9 | 9 | RESERVATORIO | RESERVATORIO ELEVADO METALICO | DIAMETRO 2,3 M; ALTURA 5 M |  |  | 2,3 M X 2,3 M | 25 M³ | 1 | UN | SIM | NAO | SIM | -
| 9680 | 4284 | ITUMBIARA | AE-E13-IN-0107-0030 | INACIOLANDIA | INACIOLÂNDIA | RUA LEONOR MARIA DE JESUS QUADRA 15-A LOTE 01/2 CONJ. HABITACIONAL JOSÉ RAIMUNDO DE OLIVEIRA | EEAT - RAP - REL | EEAT - RAP - REL | 11450002 | 2020-06-15 | 9 | 9 | RESERVATORIO | RESERVATORIO APOIADO METALICO | DIAMETRO 5 M; ALTURA 5 M |  |  | 5,0 M X 5,0 M | 100 M³ | 1 | UN | SIM | NAO | SIM | -
| 9681 | 4285 | ITUMBIARA | AE-E13-IN-0107-0050 | INACIOLANDIA | INACIOLÂNDIA | FAZENDA CAMPANHA E CAMPO GRANDE | ETA - POÇO - REL - CAPTAÇÃO | ETA - POÇO - REL - CAPTAÇÃO | 11450003 | 2020-06-16 | 1 | 1 | EDIFICACAO | LABORATORIO ETA | COBERTURA DE FIBROCIMENTO | ALVENARIA | CASA | 11,2 M X 4,37 M X 3,95 M |  | 1 | UN | SIM | NAO | SIM | - | [7 empty] | 48,95 M²
| 9682 | 4291 | ITUMBIARA | AE-E13-IN-0107-0056 | INACIOLANDIA | INACIOLÂNDIA | FAZENDA CAMPANHA E CAMPO GRANDE | ETA - POÇO - REL - CAPTAÇÃO | ETA - POÇO - REL - CAPTAÇÃO | 11450003 | 2020-06-16 | 1 | 1 | ESTRUTURA | TANQUE DA BOMBA SUBMERSA DA CAPTACAO |  | CONCRETO | TANQUE | 2,10 M X 2,16 M X 2,7 M |  | 1 | UN | SIM | NAO | SIM | - | [7 empty] | 4,54 M²
| 9683 | 4292 | ITUMBIARA | AE-E13-IN-0107-0057 | INACIOLANDIA | INACIOLÂNDIA | FAZENDA CAMPANHA E CAMPO GRANDE | ETA - POÇO - REL - CAPTAÇÃO | ETA - POÇO - REL - CAPTAÇÃO | 11450003 | 2020-06-16 | 1 | 1 | ESTRUTURA | CANAL DE SUCCAO DO POCO |  | CONCRETO | CANAL | 1,33 M X 2,10 M X 2,80 M |  | 1 | UN | SIM | NAO | SIM | - | [7 empty] | 2,8 M²
| 9684 | 4299 | ITUMBIARA | AE-E13-IN-0107-0064 | INACIOLANDIA | INACIOLÂNDIA | FAZENDA CAMPANHA E CAMPO GRANDE | ETA - POÇO - REL - CAPTAÇÃO | ETA - POÇO - REL - CAPTAÇÃO | 11450003 | 2020-06-16 | 1 | 1 | RESERVATORIO | RESERVATORIO ELEVADO DE CONCRETO | DIAMETRO 4,3 M; ALTURA 4 M |  |  | 4,3 M X 4,3 M | 55 M³ | 1 | UN | SIM | NAO | SIM | -
| 9685 | 4300 | ITUMBIARA | AE-E13-IN-0107-0065 | INACIOLANDIA | INACIOLÂNDIA | FAZENDA CAMPANHA E CAMPO GRANDE | ETA - POÇO - REL - CAPTAÇÃO | ETA - POÇO - REL - CAPTAÇÃO | 11450003 | 2020-06-16 | 1 | 1 | RESERVATORIO | RESERVATORIO SEMI ENTERRADO DE CONCRETO | DIAMETRO 4,1 M; ALTURA 2,2 M |  |  | 4,1 M X 4,1 M | 22 M³ | 1 | UN | SIM | NAO | SIM | -
| 9686 | 4301 | ITUMBIARA | AE-E13-IN-0107-0073 | INACIOLANDIA | INACIOLÂNDIA | FAZENDA CAMPANHA E CAMPO GRANDE | ETA - POÇO - REL - CAPTAÇÃO | ETA - POÇO - REL - CAPTAÇÃO | 11450003 | 2020-06-16 | 1 | 1 | POCO | POCO ARTESIANO | [5 empty] | 1 | UN | SIM | NAO | SIM | -
| 9687 | 4302 | ITUMBIARA | AE-E13-IN-0107-0108 | INACIOLANDIA | INACIOLÂNDIA | FAZENDA CAMPANHA E CAMPO GRANDE | ETA - POÇO - REL - CAPTAÇÃO | ETA - POÇO - REL - CAPTAÇÃO | 11450003 | 2020-06-16 | 1 | 1 | ESTRUTURA | GRADE DE RESIDUOS | METALICO |  |  | 1,00 M X 1,00 M |  | 2 | UN | SIM | NAO | SIM | -
| 9688 | 4309 | ITUMBIARA | AE-E13-IN-0107-0121 | INACIOLANDIA | INACIOLÂNDIA | FAZENDA CAMPANHA E CAMPO GRANDE | POÇO II | POÇO | 11450004 | 2020-06-16 | 2 | 2 | POCO | POCO ARTESIANO | [5 empty] | 1 | UN | SIM | NAO | SIM | -
| 9689 | 4329 | ITUMBIARA | AE-E13-IN-0107-0163 | INACIOLANDIA | INACIOLÂNDIA | RUA ALVINO SILVESTRE DE OLIVEIRA Q 22 A – LT 4 B. Nº23 DINOMAR RIBEIRO | REL - RAP- EEAT | REL - RAP - EEAT | 11450001 | 2020-06-16 | 10 | 4 | RESERVATORIO | RESERVATORIO ELEVADO DE CONCRETO | DIAMETRO 6,8 M; ALTURA 5,5 M |  |  | 6,8 M X 6,8 M | 200 M³ | 1 | UN | SIM | NAO | SIM | -
| 9690 | 4330 | ITUMBIARA | AE-E13-IN-0107-0164 | INACIOLANDIA | INACIOLÂNDIA | RUA ALVINO SILVESTRE DE OLIVEIRA Q 22 A – LT 4 B. Nº23 DINOMAR RIBEIRO | REL - RAP- EEAT | REL - RAP - EEAT | 11450001 | 2020-06-16 | 10 | 4 | RESERVATORIO | RESERVATORIO APOIADO METALICO | DIAMETRO 9 M; ALTURA 4,7 M |  |  | 9,0 M X 9,0 M | 300 M³ | 1 | UN | SIM | NAO | SIM | -
| 9691 | 4336 | ITUMBIARA | AE-E13-IT-0107-0422 | ITUMBIARA | PRIMAVERA/MORUMBI | RUA ANTÔNIO RIBEIRO DE PAULA, Nº746 Q.15 L.14 - BAIRRO JARDIM MORUMBI | REL MORUMBI | REL | 11460022 | 2020-06-08 | 6 | 5 | RESERVATORIO | RESERVATORIO ELEVADO METALICO | DIAMETRO 3,5 M; ALTURA 5 M |  |  | 3,5 M X 3,5 M | 50 M³ | 1 | UN | SIM | NAO | SIM | -
| 9692 | 4337 | ITUMBIARA | AE-E13-IT-0107-0423 | ITUMBIARA | PRIMAVERA/MORUMBI | RUA ANTÔNIO RIBEIRO DE PAULA, Nº746 Q.15 L.14 - BAIRRO JARDIM MORUMBI | REL MORUMBI | REL | 11460022 | 2020-06-08 | 6 | 5 | RESERVATORIO | RESERVATORIO ELEVADO METALICO | DIAMETRO 3,8 M; ALTURA 11 M |  |  | 3,80 M X 3,80 M | 140 M³ | 1 | UN | SIM | NAO | SIM | -
| 9693 | 4347 | ITUMBIARA | AE-E13-IT-0906-0100 | ITUMBIARA | BEIRA RIO | AV. BEIRA RIO, Nº0 - SETOR CENTRAL | EEE III | EEE | 11460027 | 2020-06-09 | 1 | 1 | ESTRUTURA | CAIXA DE ENTRADA - POCO SUCCAO - PULMAO |  | CONCRETO | ABERTO |  |  | 1 | UN | SIM | NAO | SIM | -
| 9694 | 4348 | ITUMBIARA | AE-E13-IT-0906-0102 | ITUMBIARA | ITUMBIARA | RUA JOÃO GILBERTO DA M. JÚNIOR, Nº26 Q.05 L.10 - NOVA AURORA | EEE NOVA AURORA | EEE | 11460028 | 2020-06-09 | 2 | 2 | ESTRUTURA | CAIXA DE ENTRADA - POCO SUCCAO - PULMAO |  | CONCRETO | ABERTO |  |  | 1 | UN | SIM | NAO | SIM | -
| 9695 | 4349 | ITUMBIARA | AE-E13-IT-0906-0104 | ITUMBIARA | ITUMBIARA | FAZENDA LAGOA SECA | ETE FAZENDA LAGOA SECA | ETE | 11460029 | 2020-06-09 | 3 | 3 | LAGOA | LAGOA FACULTATIVA |  |  |  | 45 M X 375 M X 2,50 M |  | 2 | UN | SIM | NAO | SIM | -
| 9696 | 4350 | ITUMBIARA | AE-E13-IT-0906-0105 | ITUMBIARA | ITUMBIARA | FAZENDA LAGOA SECA | ETE FAZENDA LAGOA SECA | ETE | 11460029 | 2020-06-09 | 3 | 3 | COMPORTA | COMPORTA STOP-LOG |  |  |  | 1,00 M X 1,00 M |  | 5 | UN | SIM | NAO | SIM | -
| 9697 | 4355 | ITUMBIARA | AE-E13-IT-0906-0111 | ITUMBIARA | ITUMBIARA | FAZENDA SANTA MARIA | EEAB - CAPTAÇÃO FAZENDA SANTA MARIA | CAPTAÇÃO - EEAB | 11460032 | 2020-06-09 | 7 | 7 | BARRAGEM | BARRAGEM DE NIVEL DE TERRA COM VERTEDOURO |  |  |  | 75,00 M X 4,00 M |  | 1 | UN | SIM | NAO | SIM | -
| 9698 | 4366 | ITUMBIARA | AE-E13-IT-1607-0019 | ITUMBIARA | BEIRA RIO | AV. BEIRA RIO, Nº0 - SETOR CENTRAL | EEE III | EEE | 11460027 | 2020-06-09 | 1 | 1 | COMPORTA | COMPORTA STOP-LOG |  |  |  | 1,00 M X 1,50 M |  | 1 | UN | SIM | NAO | SIM | -
| 9699 | 4367 | ITUMBIARA | AE-E13-IT-1607-0020 | ITUMBIARA | BEIRA RIO | AV. BEIRA RIO, Nº0 - SETOR CENTRAL | EEE III | EEE | 11460027 | 2020-06-09 | 1 | 1 | ESTRUTURA | GRADE DE RESIDUOS | METALICO |  |  | 5,00 X 1,80M |  | 1 | UN | SIM | NAO | SIM | -
| 9700 | 4368 | ITUMBIARA | AE-E13-IT-1607-0025 | ITUMBIARA | ITUMBIARA | RUA JOÃO GILBERTO DA M. JÚNIOR, Nº26 Q.05 L.10 - NOVA AURORA | EEE NOVA AURORA | EEE | 11460028 | 2020-06-09 | 2 | 2 | EDIFICACAO | EDIFICACAO DA ELEVATORIA | COBERTURA DE FIBROCIMENTO | ALVENARIA | CASA | 10,00 x 2,70 x 3,00M |  | 1 | UN | SIM | NAO | SIM | - | [7 empty] | 27 M²
| 9701 | 4375 | ITUMBIARA | AE-E13-IT-1607-0041 | ITUMBIARA | ITUMBIARA | RUA JOÃO GILBERTO DA M. JÚNIOR, Nº26 Q.05 L.10 - NOVA AURORA | EEE NOVA AURORA | EEE | 11460028 | 2020-06-09 | 2 | 2 | COMPORTA | COMPORTA STOP-LOG |  |  |  | 1,00 M X 1,00 M |  | 2 | UN | SIM | NAO | SIM | -
| 9702 | 4376 | ITUMBIARA | AE-E13-IT-1607-0042 | ITUMBIARA | ITUMBIARA | RUA JOÃO GILBERTO DA M. JÚNIOR, Nº26 Q.05 L.10 - NOVA AURORA | EEE NOVA AURORA | EEE | 11460028 | 2020-06-09 | 2 | 2 | ESTRUTURA | GRADE DE RESIDUOS | METALICO |  |  | 1,00 X 1,00M |  | 1 | UN | SIM | NAO | SIM | -
| 9703 | 4384 | ITUMBIARA | AE-E13-IT-1607-0050 | ITUMBIARA | ITUMBIARA | FAZENDA LAGOA SECA | ETE FAZENDA LAGOA SECA | ETE | 11460029 | 2020-06-09 | 3 | 3 | RESERVATORIO | RESERVATORIO ELEVADO METALICO | DIAMETRO 1,5 M; ALTURA 6 M |  |  | 1,5 M X 1,5 M | 10 M³ | 1 | UN | SIM | NAO | SIM | -
| 9704 | 4385 | ITUMBIARA | AE-E13-IT-1607-0051 | ITUMBIARA | ITUMBIARA | FAZENDA LAGOA SECA | ETE FAZENDA LAGOA SECA | ETE | 11460029 | 2020-06-09 | 3 | 3 | LAGOA | LAGOA DE MATURACAO |  |  |  | 45 M X 375 M X 1,30 M |  | 3 | UN | SIM | NAO | SIM | -
| 9705 | 4390 | ITUMBIARA | AE-E13-IT-1607-0060 | ITUMBIARA | ITUMBIARA | FAZENDA LAGOA SECA | ETE FAZENDA LAGOA SECA | ETE | 11460029 | 2020-06-09 | 3 | 3 | ESTRUTURA | ESTRUTUTA DO REATOR | CAIXA EM ALVENARIA, ESTRUTURA PARA ESGOTO | CONCRETO | TANQUE | 17,80 M X 14,00 M X 3,50 M |  | 1 | UN | SIM | NAO | SIM | -
| 9706 | 4391 | ITUMBIARA | AE-E13-IT-1607-0061 | ITUMBIARA | ITUMBIARA | FAZENDA LAGOA SECA | ETE FAZENDA LAGOA SECA | ETE | 11460029 | 2020-06-09 | 3 | 3 | ESTRUTURA | ESTRUTUTA DO REATOR | CAIXA EM ALVENARIA, ESTRUTURA PARA ESGOTO | CONCRETO | TANQUE | 17,80 M X 14,00 M X 3,50 M |  | 1 | UN | SIM | NAO | SIM | -
| 9707 | 4392 | ITUMBIARA | AE-E13-IT-1607-0062 | ITUMBIARA | ITUMBIARA | FAZENDA LAGOA SECA | ETE FAZENDA LAGOA SECA | ETE | 11460029 | 2020-06-09 | 3 | 3 | ESTRUTURA | ESTRUTUTA DO REATOR | CAIXA EM ALVENARIA, ESTRUTURA PARA ESGOTO | CONCRETO | TANQUE | 17,80 M X 14,00 M X 3,50 M |  | 1 | UN | SIM | NAO | SIM | -
| 9708 | 4393 | ITUMBIARA | AE-E13-IT-1607-0063 | ITUMBIARA | ITUMBIARA | FAZENDA LAGOA SECA | ETE FAZENDA LAGOA SECA | ETE | 11460029 | 2020-06-09 | 3 | 3 | ESTRUTURA | ESTRUTUTA DO REATOR | CAIXA EM ALVENARIA, ESTRUTURA PARA ESGOTO | CONCRETO | TANQUE | 17,80 M X 14,00 M X 3,50 M |  | 1 | UN | SIM | NAO | SIM | -
| 9709 | 4394 | ITUMBIARA | AE-E13-IT-1607-0064 | ITUMBIARA | ITUMBIARA | FAZENDA LAGOA SECA | ETE FAZENDA LAGOA SECA | ETE | 11460029 | 2020-06-09 | 3 | 3 | ESTRUTURA | ESTRUTUTA DO REATOR | CAIXA EM ALVENARIA, ESTRUTURA PARA ESGOTO | CONCRETO | TANQUE | 19,00 M X 14,00 M X 3,50 M |  | 1 | UN | SIM | NAO | SIM | -
| 9710 | 4395 | ITUMBIARA | AE-E13-IT-1607-0065 | ITUMBIARA | ITUMBIARA | FAZENDA LAGOA SECA | ETE FAZENDA LAGOA SECA | ETE | 11460029 | 2020-06-09 | 3 | 3 | ESTRUTURA | ESTRUTUTA DO REATOR | CAIXA EM ALVENARIA, ESTRUTURA PARA ESGOTO | CONCRETO | TANQUE | 19,00 M X 14,00 M X 3,50 M |  | 1 | UN | SIM | NAO | SIM | -
| 9711 | 4396 | ITUMBIARA | AE-E13-IT-1607-0066 | ITUMBIARA | ITUMBIARA | FAZENDA LAGOA SECA | ETE FAZENDA LAGOA SECA | ETE | 11460029 | 2020-06-09 | 3 | 3 | ESTRUTURA | LEITO DE SECAGEM DO REATOR | CAIXA EM ALVENARIA, ESTRUTURA PARA ESGOTO | CONCRETO | ABERTO | 10,00 MX 4,00 M X 1,60 M |  | 9 | UN | SIM | NAO | SIM | -
| 9712 | 4398 | ITUMBIARA | AE-E13-IT-1607-0072 | ITUMBIARA | SONHO VERDE | RUA RSV01 Q.02 L.34 - RESIDENCIAL SONHO VERDE | REL SONHO VERDE | REL | 11460031 | 2020-06-09 | 5 | 5 | EDIFICACAO | EDIFICACAO DO QUADRO DE COMANDO | COBERTURA DE LAJE | ALVENARIA | CASA | 0,80 M x 0,80 M X 2,0 M |  | 1 | UN | SIM | NAO | SIM | - | [7 empty] | 0,64 M²
| 9713 | 4405 | ITUMBIARA | AE-E13-IT-1607-0079 | ITUMBIARA | SONHO VERDE | RUA RSV01 Q.02 L.34 - RESIDENCIAL SONHO VERDE | REL SONHO VERDE | REL | 11460031 | 2020-06-09 | 5 | 5 | RESERVATORIO | RESERVATORIO ELEVADO DE CONCRETO | DIAMETRO 7 M; ALTURA 5 M |  |  | 7,0 M X 7,0 M | 200 M³ | 1 | UN | SIM | NAO | SIM | -
| 9714 | 4407 | ITUMBIARA | AE-E13-IT-1607-0086 | ITUMBIARA | SONHO VERDE | RUA 07, Nº0 - BAIRRO VILA VITÓRIA | RAP - REL | RAP - REL | 11460042 | 2020-06-09 | 6 | 6 | EDIFICACAO | EDIFICACAO ABAIXO DO RESERVATORIO | COBERTURA DE LAJE | ALVENARIA | ABRIGO | 4,20 x 4,20M |  | 1 | UN | SIM | NAO | SIM | - | [7 empty] | 17,64 M²
| 9715 | 4413 | ITUMBIARA | AE-E13-IT-1607-0092 | ITUMBIARA | SONHO VERDE | RUA 07, Nº0 - BAIRRO VILA VITÓRIA | RAP - REL | RAP - REL | 11460042 | 2020-06-09 | 6 | 6 | RESERVATORIO | RESERVATORIO APOIADO DE CONCRETO | DIAMETRO 14 M; ALTURA 3,5 M |  |  | 14,0 M X 14,0 M | 540 M³ | 1 | UN | SIM | NAO | SIM | -
| 9716 | 4414 | ITUMBIARA | AE-E13-IT-1607-0093 | ITUMBIARA | SONHO VERDE | RUA 07, Nº0 - BAIRRO VILA VITÓRIA | RAP - REL | RAP - REL | 11460042 | 2020-06-09 | 6 | 6 | RESERVATORIO | RESERVATORIO ELEVADO DE CONCRETO | DIAMETRO 5,5 M; ALTURA 3,5 M |  |  | 5,5 M X 5,5 M | 80 M³ | 1 | UN | SIM | NAO | SIM | -
| 9717 | 4420 | ITUMBIARA | AE-E13-IT-1607-0122 | ITUMBIARA | ITUMBIARA | FAZENDA SANTA MARIA | EEAB - CAPTAÇÃO FAZENDA SANTA MARIA | CAPTAÇÃO - EEAB | 11460032 | 2020-06-09 | 7 | 7 | ESTRUTURA | CANAL DE ENTRADA DA ADUCAO DE AGUA | CANAL EM ALVENARIA | CONCRETO | CANAL | 2,90 X 11,80 M X 3,50 M |  | 1 | UN | SIM | NAO | SIM | -
| 9718 | 4421 | ITUMBIARA | AE-E13-IT-1607-0132 | ITUMBIARA | ITUMBIARA | FAZENDA SANTA MARIA | EEAB - CAPTAÇÃO FAZENDA SANTA MARIA | CAPTAÇÃO - EEAB | 11460032 | 2020-06-09 | 7 | 7 | ESTRUTURA | GRADE DE RESIDUOS | METALICO |  |  | 1,30 M X 2,00 M |  | 4 | UN | SIM | NAO | SIM | -
| 9719 | 4422 | ITUMBIARA | AE-E13-IT-1607-0133 | ITUMBIARA | ITUMBIARA | FAZENDA SANTA MARIA | EEAB - CAPTAÇÃO FAZENDA SANTA MARIA | CAPTAÇÃO - EEAB | 11460032 | 2020-06-09 | 7 | 7 | COMPORTA | COMPORTA STOP-LOG |  |  |  | 0,90 M X 1,80M |  | 2 | UN | SIM | NAO | SIM | -
| 9720 | 4428 | ITUMBIARA | AE-E13-IT-1607-0148 | ITUMBIARA | DIONÁRIA ROCHA | RUA AMADEU MACHADO FILHO Nº 0 | POÇO 06 DIONÁRIA ROCHA | POÇO | 11460033 | 2020-06-10 | 1 | 1 | POCO | POCO ARTESIANO | REVESTIMENTO PVC |  |  | 150 MM |  | 1 | UN | SIM | NAO | SIM | -
| 9721 | 4433 | ITUMBIARA | AE-E13-IT-1607-0164 | ITUMBIARA | BANDEIRANTES | RUA PEDRO GUIZETTI Nº 835 | REL BANDEIRANTES | REL | 11460034 | 2020-06-10 | 1 | 3 | RESERVATORIO | RESERVATORIO ELEVADO METALICO | DIAMETRO 3,15 M; ALTURA 5 M |  |  | 3,15 M X 3,15 M | 50 M³ | 1 | UN | SIM | NAO | SIM | -
| 9722 | 4441 | ITUMBIARA | AE-E13-IT-1607-0177 | ITUMBIARA | JARDIM EUROPA | RUA R LOTE 22, Nº 1781, BAIRRO JARDIM EUROPA | REL JARDIM EUROPA | REL | 11460035 | 2020-06-10 | 1 | 4 | RESERVATORIO | RESERVATORIO ELEVADO METALICO | DIAMETRO 3,5 M; ALTURA 5 M |  |  | 3,5 M X 3,5 M | 50 M³ | 1 | UN | SIM | NAO | SIM | -
| 9723 | 4443 | ITUMBIARA | AE-E13-IT-1607-0195 | ITUMBIARA | JUCA ARANTES | RUA JOAQUIM SOARES DE OLIVEIRA. CONJ. HABITACIONAL JUCA ARANTES | REL - RAP JUCA ARANTES | REL | 11460036 | 2020-06-10 | 1 | 5 | EDIFICACAO | CAIXA DO ABRIGO DE BOMBAS |  | ALVENARIA | ABERTO | 2M x 4,9M x 1,6M.h |  | 1 | UN | SIM | NAO | SIM | - | [7 empty] | 9,8 M²
| 9724 | 4444 | ITUMBIARA | AE-E13-IT-1607-0196 | ITUMBIARA | JUCA ARANTES | RUA JOAQUIM SOARES DE OLIVEIRA. CONJ. HABITACIONAL JUCA ARANTES | REL - RAP JUCA ARANTES | REL | 11460036 | 2020-06-10 | 1 | 5 | EDIFICACAO | CAIXA DO ABRIGO DE BOMBAS |  | ALVENARIA | ABERTO | 5,6M x 2,9M x 1,6M.h |  | 1 | UN | SIM | NAO | SIM | - | [7 empty] | 16,24 M²
| 9725 | 4445 | ITUMBIARA | AE-E13-IT-1607-0197 | ITUMBIARA | JUCA ARANTES | RUA JOAQUIM SOARES DE OLIVEIRA. CONJ. HABITACIONAL JUCA ARANTES | REL - RAP JUCA ARANTES | REL | 11460036 | 2020-06-10 | 1 | 5 | EDIFICACAO | CAIXA DO ABRIGO DE BOMBAS |  | ALVENARIA | ABERTO | 2M x 3,3M x 1,6M.h |  | 1 | UN | SIM | NAO | SIM | - | [7 empty] | 6,6 M²
| 9726 | 4449 | ITUMBIARA | AE-E13-IT-1607-0201 | ITUMBIARA | JUCA ARANTES | RUA JOAQUIM SOARES DE OLIVEIRA. CONJ. HABITACIONAL JUCA ARANTES | REL - RAP JUCA ARANTES | REL | 11460036 | 2020-06-10 | 1 | 5 | RESERVATORIO | RESERVATORIO APOIADO METALICO | DIAMETRO 12 M; ALTURA 4 M |  |  | 12,0 M X 12,0 M | 440 M³ | 1 | UN | SIM | NAO | SIM | -
| 9727 | 4450 | ITUMBIARA | AE-E13-IT-1607-0202 | ITUMBIARA | JUCA ARANTES | RUA JOAQUIM SOARES DE OLIVEIRA. CONJ. HABITACIONAL JUCA ARANTES | REL - RAP JUCA ARANTES | REL | 11460036 | 2020-06-10 | 1 | 5 | RESERVATORIO | RESERVATORIO ELEVADO DE CONCRETO | DIAMETRO 5,5 M; ALTURA 6,5 M |  |  | 5,5 M X 5,5 M | 150 M³ | 1 | UN | SIM | NAO | SIM | -
| 9728 | 4451 | ITUMBIARA | AE-E13-IT-1607-0213 | ITUMBIARA | PLANALTO | RUA URAPURU Nº 0 LOTE 0, BAIRRO NOVO HORIZONTE | RAP PLANALTO | RAP | 11460037 | 2020-06-10 | 1 | 6 | EDIFICACAO | CAIXA DO ABRIGO DE BOMBAS |  | ALVENARIA | ABERTO | 4,3 M x 2,1 M x 1,6 M |  | 1 | UN | SIM | NAO | SIM | - | [7 empty] | 9,03 M²
| 9729 | 4452 | ITUMBIARA | AE-E13-IT-1607-0214 | ITUMBIARA | PLANALTO | RUA URAPURU Nº 0 LOTE 0, BAIRRO NOVO HORIZONTE | RAP PLANALTO | RAP | 11460037 | 2020-06-10 | 1 | 6 | EDIFICACAO | CAIXA DO ABRIGO DE REGISTROS |  | ALVENARIA | ABERTO | (4,6M x 2,2M x 1,6M) +(2 M x 1,4 M x 1,6M) |  | 1 | UN | SIM | NAO | SIM | - | [7 empty] | 12,92 M²
| 9730 | 4453 | ITUMBIARA | AE-E13-IT-1607-0215 | ITUMBIARA | PLANALTO | RUA URAPURU Nº 0 LOTE 0, BAIRRO NOVO HORIZONTE | RAP PLANALTO | RAP | 11460037 | 2020-06-10 | 1 | 6 | EDIFICACAO | CAIXA DO ABRIGO DE REGISTROS |  | ALVENARIA | ABERTO | 1,3 M x 1,65 M x 1,6 M |  | 1 | UN | SIM | NAO | SIM | - | [7 empty] | 2,15 M²
| 9731 | 4454 | ITUMBIARA | AE-E13-IT-1607-0216 | ITUMBIARA | PLANALTO | RUA URAPURU Nº 0 LOTE 0, BAIRRO NOVO HORIZONTE | RAP PLANALTO | RAP | 11460037 | 2020-06-10 | 1 | 6 | EDIFICACAO | EDIFICACAO DA ELEVATORIA | COBERTURA DE LAJE | ALVENARIA | CASA | 3,65 M x 5,25 M X 2,20 M |  | 1 | UN | SIM | NAO | SIM | - | [7 empty] | 19,16 M²
| 9732 | 4459 | ITUMBIARA | AE-E13-IT-1607-0221 | ITUMBIARA | PLANALTO | RUA URAPURU Nº 0 LOTE 0, BAIRRO NOVO HORIZONTE | RAP PLANALTO | RAP | 11460037 | 2020-06-10 | 1 | 6 | RESERVATORIO | RESERVATORIO APOIADO METALICO | DIAMETRO 7 M; ALTURA 3 M |  |  | 7,0 M X 7,0 M | 100 M³ | 1 | UN | SIM | NAO | SIM | -
| 9733 | 4463 | MORRINHOS | AE-E13-MO-44005-2112 | PIRACANJUBA | ROCHEDINHO | RUA JOSUÉ COSTA E SILVA - POVOADO ROCHEDO | POÇO 2 ROCHEDINHO | POÇO | 11380011 | 2020-06-23 | 5 | 5 | POCO | POCO ARTESIANO | [5 empty] | 1 | UN | SIM | NAO | SIM | -
| 9734 | 4464 | MORRINHOS | AE-E13-MO-44005-2132 | PIRACANJUBA | ROCHEDINHO | RUA DO COLÉGIO S/Nº - ROCHEDINHO | POÇO 1 POVOADO ROCHEDO | POÇO | 11380013 | 2020-06-23 | 7 | 7 | POCO | POCO ARTESIANO | [5 empty] | 1 | UN | SIM | NAO | SIM | -
| 9735 | 4469 | MORRINHOS | AE-E13-PI-0707-0005 | PIRACANJUBA | PIRACANJUBA I | RUA JOVINO ALVES DA SILVA - SETOR CASTALHO | REL SETOR CASCALHO | REL | 11380007 | 2020-06-23 | 1 | 1 | RESERVATORIO | RESERVATORIO ELEVADO METALICO | DIAMETRO 1,5 M; ALTURA 5 M |  |  | 1,5 M X 1,5 M | 15 M³ | 1 | UN | SIM | NAO | SIM | -
| 9736 | 4477 | MORRINHOS | AE-E13-PI-0707-0016 | PIRACANJUBA | PIRACANJUBA I | RUA JOVINO ALVES DA SILVA - SETOR AEROPORTO | REL SETOR AEROPORTO | REL | 11380008 | 2020-06-23 | 2 | 2 | RESERVATORIO | RESERVATORIO ELEVADO DE CONCRETO | DIAMETRO 7,5 M; ALTURA 5 M |  |  | 7,5 M X 7,5 M | 200 M³ | 1 | UN | SIM | NAO | SIM | -
| 9737 | 4487 | MORRINHOS | AE-E13-PI-0707-0037 | PIRACANJUBA | PIRACANJUBA I | RUA JOVINO ALVES DA SILVA - SETOR OESTE | RESERVATÓRIO SETOR OESTE | RSE | 11380009 | 2020-06-23 | 3 | 3 | RESERVATORIO | RESERVATORIO SEMI ENTERRADO DE CONCRETO | DIAMETRO 8 M; ALTURA 4 M |  |  | 8,0 M X 8,0 M | 200 M³ | 1 | UN | SIM | NAO | SIM | -
| 9738 | 4488 | MORRINHOS | AE-E13-PI-0707-0038 | PIRACANJUBA | PIRACANJUBA I | RUA JOVINO ALVES DA SILVA - SETOR OESTE | RESERVATÓRIO SETOR OESTE | RSE | 11380009 | 2020-06-23 | 3 | 3 | RESERVATORIO | RESERVATORIO SEMI ENTERRADO DE CONCRETO | DIAMETRO 13 M; ALTURA 4 M |  |  | 13,0 M X 13,0 M | 500 M³ | 1 | UN | SIM | NAO | SIM | -
| 9739 | 4490 | MORRINHOS | AE-E13-PI-0707-0054 | PIRACANJUBA | PIRACANJUBA I | RUA PADRE MARINHO S/Nº - SETOR SÃO FRANCISCO DE ASSIS | RESERVATÓRIO NATALINO | RSE | 11380010 | 2020-06-23 | 4 | 4 | EDIFICACAO | EDIFICACAO DA ELEVATORIA | COBERTURA DE LAJE | ALVENARIA | CASA | 3,20 M X 3,20 M X 1,40 M |  | 1 | UN | SIM | NAO | SIM | - | [7 empty] | 10,24 M²
| 9740 | 4496 | MORRINHOS | AE-E13-PI-0707-0060 | PIRACANJUBA | PIRACANJUBA I | RUA PADRE MARINHO S/Nº - SETOR SÃO FRANCISCO DE ASSIS | RESERVATÓRIO NATALINO | RSE | 11380010 | 2020-06-23 | 4 | 4 | RESERVATORIO | RESERVATORIO SEMI ENTERRADO DE CONCRETO | DIAMETRO 13 M; ALTURA 4 M |  |  | 13,0 M X 13,0 M | 500 M³ | 1 | UN | SIM | NAO | SIM | -
| 9741 | 4497 | MORRINHOS | AE-E13-PI-0707-0061 | PIRACANJUBA | PIRACANJUBA I | RUA PADRE MARINHO S/Nº - SETOR SÃO FRANCISCO DE ASSIS | RESERVATÓRIO NATALINO | RSE | 11380010 | 2020-06-23 | 4 | 4 | RESERVATORIO | RESERVATORIO SEMI ENTERRADO METALICO | DIAMETRO 9,4 M; ALTURA 3,5 M |  |  | 9,4 M X 9,4 M | 200 M³ | 1 | UN | SIM | NAO | SIM | -
| 9742 | 4505 | MORRINHOS | AE-E13-PI-0707-0085 | PIRACANJUBA | ROCHEDINHO | RUA JOSUÉ COSTA E SILVA - POVOADO ROCHEDO | RESERVAÇÃO ROCHEDO - VALE DO PARAÍSO 1 | RAP - REL | 11380012 | 2020-06-23 | 6 | 6 | RESERVATORIO | RESERVATORIO APOIADO METALICO | DIAMETRO 3,4 M; ALTURA 6 M |  |  | 3,40 M X 3,40 M | 50 M³ | 1 | UN | SIM | NAO | SIM | -
| 9743 | 4506 | MORRINHOS | AE-E13-PI-0707-0086 | PIRACANJUBA | ROCHEDINHO | RUA JOSUÉ COSTA E SILVA - POVOADO ROCHEDO | RESERVAÇÃO ROCHEDO - VALE DO PARAÍSO 1 | RAP - REL | 11380012 | 2020-06-23 | 6 | 6 | RESERVATORIO | RESERVATORIO ELEVADO METALICO | DIAMETRO 2,2 M; ALTURA 3,5 M |  |  | 2,2 M X 2,2 M | 15 M³ | 1 | UN | SIM | NAO | SIM | -
| 9744 | 4514 | MORRINHOS | AE-E13-PI-0707-0101 | PIRACANJUBA | PIRACANJUBA I | BR-153 | SAA ROCHEDINHO | REL | 11380014 | 2020-06-23 | 8 | 8 | RESERVATORIO | RESERVATORIO ELEVADO METALICO | DIAMETRO 2,2 M; ALTURA 4 M |  |  | 2,2 M X 2,2 M | 15 M³ | 1 | UN | SIM | NAO | SIM | -
| 9745 | 4522 | MORRINHOS | AE-E13-PI-0707-0119 | PIRACANJUBA | PIRACANJUBA I | RUA ALEXANIA | SAA POVOADO FLORESTA | REL | 11380016 | 2020-06-24 | 3 | 3 | RESERVATORIO | RESERVATORIO ELEVADO METALICO | DIAMETRO 3,0 M; ALTURA 5 M |  |  | 3,0 M X 3,0 M | 20 M³ | 1 | UN | SIM | NAO | SIM | -
| 9746 | 4524 | MORRINHOS | AE-E13-PI-0707-0122 | PIRACANJUBA | PIRACANJUBA I | RODOVIA GO-149 | REL POVOADO AREIA | REL | 11380017 | 2020-06-24 | 4 | 4 | RESERVATORIO | RESERVATORIO ELEVADO METALICO | DIAMETRO 1,5 M; ALTURA 7 M |  |  | 1,5 M X 1,5 M | 5 M³ | 1 | UN | SIM | NAO | SIM | -
| 9747 | 4529 | MORRINHOS | AE-E13-PI-0707-0131 | PIRACANJUBA | PIRACANJUBA I | RUA DO VINHATICO QD. 05 LT. 01 - RESIDENCIAL RECANTO DO BOSQUE | RESIDENCIAL RECANTO DO BOSQUE | RAP | 11380018 | 2020-06-24 | 5 | 5 | RESERVATORIO | RESERVATORIO APOIADO METALICO | DIAMETRO 3,6 M; ALTURA 15 M |  |  | 3,60 M X 3,60 M | 136 M³ | 1 | UN | SIM | NAO | SIM | -
| 9748 | 4530 | MORRINHOS | AE-E13-PI-44006-2147 | PIRACANJUBA | PIRACANJUBA I | RUA PONTALINA QD. 06 LT. 22 - SETOR RUI BRASIL | POÇO 1 POVOADO FLORESTA | POÇO | 11380015 | 2020-06-24 | 1 | 1 | POCO | POCO ARTESIANO | [5 empty] | 1 | UN | SIM | NAO | SIM | -
| 9749 | 4555 | ANÁPOLIS | AE-E14-AN-0107-0002 | ANAPOLIS | PIANCO | AV. UNIVERSITÁRIA, 5 - ENTRADA DA VILA DOS OFICIAIS - ANAPOLIS - GO | RESERVATÓRIO R2-1 | RSE | 10960087 | 2020-06-10 | 1 | 1 | RESERVATORIO | RESERVATORIO SEMI ENTERRADO DE CONCRETO | DIAMETRO 25,00 M; ALTURA 5,00 M |  |  | 25,00 X 25,00 | 2700 M³ | 1 | UN | SIM | NAO | SIM | -
| 9750 | 4563 | ANÁPOLIS | AE-E14-AN-0107-0019 | ANAPOLIS | PIANCO | RUA EDNA DE OLIVEIRA FARIA, 01 - BAIRRO MARACANÃ - ANÁPOLIS - GO | CENTRO DE RESERVAÇÃO MATINHA | RSE | 10960088 | 2020-06-10 | 2 | 2 | RESERVATORIO | RESERVATORIO SEMI ENTERRADO DE CONCRETO | DIAMETRO 25,00 M; ALTURA 5,00 M |  |  | 25,00 X 25,00 | 2700 M³ | 1 | UN | SIM | NAO | SIM | - | [8 empty] | R1-1
| 9751 | 4564 | ANÁPOLIS | AE-E14-AN-0107-0020 | ANAPOLIS | PIANCO | RUA EDNA DE OLIVEIRA FARIA, 01 - BAIRRO MARACANÃ - ANÁPOLIS - GO | CENTRO DE RESERVAÇÃO MATINHA | RSE | 10960088 | 2020-06-10 | 2 | 2 | RESERVATORIO | RESERVATORIO SEMI ENTERRADO DE CONCRETO | DIAMETRO 25,00 M; ALTURA 5,00 M |  |  | 25,00 X 25,00 | 2700 M³ | 1 | UN | SIM | NAO | SIM | - | [8 empty] | R2-1
| 9752 | 4567 | ANÁPOLIS | AE-E14-AN-0207-0001 | ANAPOLIS | PIANCO | AV. GUARUJÁ COM RUA BAURU - BAIRRO DA LAPA - ANÁPOLIS - GO | POÇO 2 | POÇO | 10960089 | 2020-06-10 | 3 | 3 | POCO | POCO ARTESIANO | [5 empty] | 1 | UN | SIM | NAO | SIM | -
| 9753 | 4568 | ANÁPOLIS | AE-E14-AN-0207-0002 | ANAPOLIS | PIANCO | AV. FRANCISCO ALVES, S/N - BAIRRO DA LAPA - ANAPOLIS - GO | POÇO 1 | POÇO | 10960090 | 2020-06-10 | 4 | 4 | POCO | POCO ARTESIANO | DESATIVADO |  |  |  |  | 1 | UN | SIM | NAO | SIM | - | [8 empty] | SEM ACESSO (MATO ALTO)
| 9754 | 4573 | ANÁPOLIS | AE-E14-AN-0207-0007 | ANAPOLIS | PIANCO | RUA DOUTOR LAUREANO PEIXOTO ESQUINA COM A R. MARÍLIA - PRAÇA OSVALDO CRUZ - BAIRRO DA LAPA - ANÁPOLIS - GO | CENTRO DE RESERVAÇÃO CR R-13-1 LAPA II | RAP | 10960091 | 2020-06-10 | 5 | 5 | RESERVATORIO | RESERVATORIO APOIADO METALICO | DIAMETRO 3,30 M; ALTURA 5,00 M |  |  | 3,30 X 3,30 | 30 M³ | 1 | UN | SIM | NAO | SIM | -
| 9755 | 4578 | ANÁPOLIS | AE-E14-AN-0207-0017 | ANAPOLIS | PIANCO | RUA MARÍLIA ESQ. COM RUA LAUREANO - BAIRRO DA LAPA - ANAPOLIS - GO | CENTRO DE RESERVAÇÃO CR R15 LAPA I | REL | 10960092 | 2020-06-10 | 6 | 6 | RESERVATORIO | RESERVATORIO ELEVADO METALICO | DIAMETRO 1,50 M; ALTURA 6,00 M |  |  | 1,50 X 1,50 | 10 M³ | 1 | UN | SIM | NAO | SIM | -
| 9756 | 4583 | ANÁPOLIS | AE-E14-AN-0207-0026 | ANAPOLIS | MIRANÁPOLIS | POVOADO MIRANÁPOLIS | POÇO ARTESIANO MIRANÁPOLIS | POÇO | 10960093 | 2020-06-10 | 7 | 7 | POCO | POCO ARTESIANO | [5 empty] | 1 | UN | SIM | NAO | SIM | -
| 9757 | 4588 | ANÁPOLIS | AE-E14-AN-0207-0035 | ANAPOLIS | PIANCO | RUA ARAGUAIA, QD 24, LT 03 E 04 - ALDEIA DOS SONHOS - ANÁPOLIS - GO | RESIDENCIAL ALDEIA DOS SONHOS RAP R19-1/REL R19-1/ELEVATÓRIA | REL - RAP - EEAT | 10960094 | 2020-06-10 | 8 | 8 | RESERVATORIO | RESERVATORIO APOIADO METALICO | DIAMETRO 11,00 M; ALTURA 4,00 M |  |  | 11,00 X 11,00 | 400 M³ | 1 | UN | SIM | NAO | SIM | -
| 9758 | 4589 | ANÁPOLIS | AE-E14-AN-0207-0038 | ANAPOLIS | PIANCO | RUA ARAGUAIA, QD 24, LT 03 E 04 - ALDEIA DOS SONHOS - ANÁPOLIS - GO | RESIDENCIAL ALDEIA DOS SONHOS RAP R19-1/REL R19-1/ELEVATÓRIA | REL - RAP - EEAT | 10960094 | 2020-06-10 | 8 | 8 | RESERVATORIO | RESERVATORIO ELEVADO METALICO | DIAMETRO 1,50 M; ALTURA 6,00 M |  |  | 1,50 X 1,50 | 50 M³ | 1 | UN | SIM | NAO | SIM | -
| 9759 | 4591 | ANÁPOLIS | AE-E14-AN-0207-0051 | ANAPOLIS | INTERLÂNDIA | RUA 10 S/N - INTERLÂNDIA - ANÁPOLIS GO | ETA INTERLÂNDIA / RESERVATÓRIO R38-1 | ETA | 10960095 | 2020-06-15 | 1 | 1 | EDIFICACAO | EDIFICACAO DAS MAQUINAS |  | ALVENARIA | CASA | 9,00 x 4,00 x 2,50 |  | 1 | UN | SIM | NAO | SIM | - | [7 empty] | 36 M²
| 9760 | 4599 | ANÁPOLIS | AE-E14-AN-0207-0077 | ANAPOLIS | INTERLÂNDIA | RUA 10 S/N - INTERLÂNDIA - ANÁPOLIS GO | ETA INTERLÂNDIA / RESERVATÓRIO R38-1 | ETA | 10960095 | 2020-06-15 | 1 | 1 | RESERVATORIO | RESERVATORIO ELEVADO METALICO | DIAMETRO 1,80 M; ALTURA 6,00 M |  |  | 1,80 X 1,80 | 50 M³ | 1 | UN | SIM | NAO | SIM | -
| 9761 | 4606 | ANÁPOLIS | AE-E14-AN-0707-0011 | ANAPOLIS | PIANCO | AV. CONSTELAÇÃO, SN - RESIDENCIAL ANA CAROLINE - ANÁPOLIS - GO | EEAT GUANABARA | EEAT | 10960098 | 2020-06-15 | 3 | 3 | EDIFICACAO | EDIFICACAO DA ELEVATORIA, PORFUNDIDADE DE 2,5 M | COBERTURA DE LAJE | ALVENARIA | ABRIGO | 5,00 x 5,00 x 1,90 |  | 1 | UN | SIM | NAO | SIM | - | [7 empty] | 25 M²
| 9762 | 4615 | ANÁPOLIS | AE-E14-AN-0707-0031 | ANAPOLIS | JOANÁPOLIS | FAZENDA BOA VISTA - JOANÁPOLIS - ANÁPOLIS - GO | POÇO 3 | POÇO | 10960099 | 2020-06-12 | 1 | 1 | POCO | POCO ARTESIANO | [5 empty] | 1 | UN | SIM | NAO | SIM | -
| 9763 | 4618 | ANÁPOLIS | AE-E14-AN-0707-0038 | ANAPOLIS | SANTOS DUMONT | CHÁCARA XAPANA - BAIRRO SANTOS DUMONT - ANÁPOLIS - GO | POÇO 265 | POÇO | 10960100 | 2020-06-15 | 1 | 4 | POCO | POCO ARTESIANO | [5 empty] | 1 | UN | SIM | NAO | SIM | -
| 9764 | 4622 | ANÁPOLIS | AE-E14-AN-0707-0043 | ANAPOLIS | SOUZÂNIA | ROD. GO-433 QD0 LT0 - SOUZANIA - GO | POÇO 329 | POÇO | 10960101 | 2020-06-12 | 6 | 1 | POCO | POCO ARTESIANO | [5 empty] | 1 | UN | SIM | NAO | SIM | -
| 9765 | 4625 | ANÁPOLIS | AE-E14-AN-0707-0051 | ANAPOLIS | SOUZÂNIA | RODOVIA ANS-01, SN - SOUZANIA - GO | POÇO 1 | POÇO | 10960103 | 2020-06-12 | 3 | 1 | POCO | POCO ARTESIANO | [5 empty] | 1 | UN | SIM | NAO | SIM | -
| 9766 | 4626 | ANÁPOLIS | AE-E14-AN-0707-0055 | ANAPOLIS | JARDIM TESOURO | RUA ISRAEL PINHEIRO, Q2, L2 - VILA RICA - ANÁPOLIS - GO | TESOURO 2 | POÇO | 10960104 | 2020-06-12 | 4 | 1 | POCO | POCO ARTESIANO | [5 empty] | 1 | UN | SIM | NAO | SIM | - | [8 empty] | SEM DELIMITAÇÃO DE AREA
| 9767 | 4629 | ANÁPOLIS | AE-E14-AN-0707-0059 | ANAPOLIS | SOUZÂNIA | AV. DO COMÉRCIO SN - SOUZANIA - GO | CENTRO DE RESERVAÇÃO - CR R 31 - SOUZÂNIA | RAP | 10960105 | 2020-06-12 | 5 | 1 | RESERVATORIO | RESERVATORIO APOIADO METALICO | DIAMETRO 3,00 M; ALTURA 5,00 M |  |  | 3,00 X 3,00 | 30 M³ | 1 | UN | SIM | NAO | SIM | -
| 9768 | 4635 | ANÁPOLIS | AE-E14-AN-1707-0006 | ANAPOLIS | BRANAPOLIS | RUA B, 100 - BRANÁPOLIS - ANÁPOLIS - GO | POÇO TUBULAR PROFUNDO Nº1/REL R30-1 | POÇO | 10960107 | 2020-06-22 | 3 | 1 | RESERVATORIO | RESERVATORIO ELEVADO METALICO | DIAMETRO 1,64 M; ALTURA 6,00 M |  |  | 1,64 X 1,64 | 50 M³ | 1 | UN | SIM | NAO | SIM | -
| 9769 | 4636 | ANÁPOLIS | AE-E14-AN-1707-0012 | ANAPOLIS | BRANAPOLIS | RUA B, 100 - BRANÁPOLIS - ANÁPOLIS - GO | POÇO TUBULAR PROFUNDO Nº1/REL R30-1 | POÇO | 10960107 | 2020-06-22 | 3 | 1 | POCO | POCO ARTESIANO | [5 empty] | 1 | UN | SIM | NAO | SIM | -
| 9770 | 4641 | ANÁPOLIS | AE-E14-AN-1707-0021 | ANAPOLIS | BRANAPOLIS | RUA BN, QD 54 - CHÁCARA BOA VISTA - BRANÁPOLIS - ANÁPOLIS - GO | POÇO TUBULAR PROFUNDO Nº 2 | POÇO | 10960108 | 2020-06-22 | 4 | 1 | POCO | POCO ARTESIANO | [5 empty] | 1 | UN | SIM | NAO | SIM | -
| 9771 | 4647 | ANÁPOLIS | AE-E14-AN-1707-0030 | ANAPOLIS | ANAPOLIS | AV. BOA VISTA - DISTRITO DE JOANÁPOLIS - ANÁPOLIS - GO | RAP R33-1 | RAP | 10960109 | 2020-06-22 | 2 | 1 | RESERVATORIO | RESERVATORIO APOIADO METALICO | DIAMETRO 3,00 M; ALTURA 5,00 M |  |  | 3,00 X 3,00 | 32 M³ | 1 | UN | SIM | NAO | SIM | -
| 9772 | 4693 | INHUMAS | AE-E14-IN-0107-1506 | INHUMAS | INHUMAS | RUA 08, APP-03 - PORTAL DE INHUMAS III - INHUMAS - GO | POÇO TUBULAR PROFUNDO - PPI 02 | POÇO | 12250010 | 2020-07-01 | 1 | 1 | POCO | POCO ARTESIANO | 100,00 M PROFUNDIDADE |  |  |  |  | 1 | UN | SIM | NAO | SIM | -
| 9773 | 4700 | INHUMAS | AE-E14-IN-0107-1518 | INHUMAS | INHUMAS | RUA 04, QD 08, LTS 11/13 - PORTAL DE INHUMAS II - GO | RESERVATÓRIO PORTAL DE INHUMAS | REL - RAP - EEAT | 12250011 | 2020-07-01 | 2 | 2 | RESERVATORIO | RESERVATORIO ELEVADO METALICO | DIAMETRO 3,30 M; ALTURA 6,00 M |  |  | 3,30 M X 3,30 M | 50 M³ | 1 | UN | SIM | NAO | SIM | -
| 9774 | 4701 | INHUMAS | AE-E14-IN-0107-1519 | INHUMAS | INHUMAS | RUA 04, QD 08, LTS 11/13 - PORTAL DE INHUMAS II - GO | RESERVATÓRIO PORTAL DE INHUMAS | REL - RAP - EEAT | 12250011 | 2020-07-01 | 2 | 2 | RESERVATORIO | RESERVATORIO APOIADO METALICO | DIAMETRO 6,30 M; ALTURA 3,50 M |  |  | 6,30 M X 6,30 M | 100 M³ | 1 | UN | SIM | NAO | SIM | -
| 9775 | 4706 | INHUMAS | AE-E14-IN-0107-1544 | INHUMAS | INHUMAS | RUA 14, QD 02, SN - PANORAMA PARK - INHUMAS - GO | RESERVATÓRIO PANORAMA PARK | RSE - REL - EEAT | 12250012 | 2020-07-01 | 5 | 5 | RESERVATORIO | RESERVATORIO SEMI ENTERRADO DE CONCRETO | DIAMETRO 17,00 M; ALTURA 4,50 M |  |  | 17,00 M X 17,00 M | 1000 M³ | 1 | UN | SIM | NAO | SIM | -
| 9776 | 4716 | INHUMAS | AE-E14-IN-0107-1558 | INHUMAS | INHUMAS | RUA 14, QD 02, SN - PANORAMA PARK - INHUMAS - GO | RESERVATÓRIO PANORAMA PARK | RSE - REL - EEAT | 12250012 | 2020-07-01 | 7 | 7 | RESERVATORIO | RESERVATORIO ELEVADO METALICO | DIAMETRO 3,30 M; ALTURA 6,00 M |  |  | 3,30 M X 3,30 M | 50 M³ | 1 | UN | SIM | NAO | SIM | -
| 9777 | 4722 | INHUMAS | AE-E14-IN-0107-1566 | INHUMAS | INHUMAS | RUA 14 - JARDIM SUÍCO - INHUMAS - GO | RESERVATÓRIO JARDIM SUÍÇO | RSE - EEAT | 12250013 | 2020-07-01 | 8 | 8 | RESERVATORIO | RESERVATORIO SEMI ENTERRADO DE CONCRETO | DIAMETRO 14,00 M; ALTURA 4,00 M |  |  | 14,00 M X 14,00 M | 600 M³ | 1 | UN | SIM | NAO | SIM | -
| 9778 | 4729 | INHUMAS | AE-E14-IN-0107-1585 | INHUMAS | INHUMAS | RUA 8 ESQ COM A RUA 1 - VILA 31 DE MARÇO - INHUMAS - GO | RESERVATÓRIO VILA 31 DE MARÇO | REL | 12250015 | 2020-07-01 | 10 | 10 | RESERVATORIO | RESERVATORIO ELEVADO DE CONCRETO | DIAMETRO 3,80 M; ALTURA 6,00 M |  |  | 3,80 M X 3,80 M | 64 M³ | 1 | UN | SIM | NAO | SIM | -
| 9779 | 4733 | INHUMAS | AE-E14-IN-0207-1590 | INHUMAS | INHUMAS | RUA 1 - ALEGRINO LELIS - INHUMAS - GO | RESERVATÓRIO ALEGRINO LELIS | REL - POÇO | 12250016 | 2020-07-02 | 1 | 1 | RESERVATORIO | RESERVATORIO ELEVADO METALICO | DIAMETRO 3,30 M; ALTURA 6,00 M |  |  | 3,30 M X 3,30 M | 50 M³ | 1 | UN | SIM | NAO | SIM | -
| 9780 | 4734 | INHUMAS | AE-E14-IN-0207-1591 | INHUMAS | INHUMAS | RUA 1 - ALEGRINO LELIS - INHUMAS - GO | RESERVATÓRIO ALEGRINO LELIS | REL - POÇO | 12250016 | 2020-07-02 | 1 | 1 | RESERVATORIO | RESERVATORIO ELEVADO METALICO | DIAMETRO 3,30 M; ALTURA 6,00 M |  |  | 3,30 M X 3,30 M | 50 M³ | 1 | UN | SIM | NAO | SIM | -
| 9781 | 4736 | INHUMAS | AE-E14-IN-0207-1596 | INHUMAS | INHUMAS | RUA 1 - ALEGRINO LELIS - INHUMAS - GO | POÇO ALEGRINO LELIS | REL - POÇO | 12250017 | 2020-07-02 | 2 | 2 | POCO | POCO ARTESIANO | [5 empty] | 1 | UN | SIM | NAO | SIM | -
| 9782 | 4737 | INHUMAS | AE-E14-IN-0207-1602 | INHUMAS | INHUMAS | RUA 1 COM RUA 5, QD 3 - VILA MUTIRÃO - INHUMAS | RESERVATÓRIO VILA MUTIRÃO | REL | 12250018 | 2020-07-02 | 3 | 3 | RESERVATORIO | RESERVATORIO ELEVADO METALICO | DIAMETRO 3,30 M; ALTURA 6,00 M |  |  | 3,30 M X 3,30 M | 50 M³ | 1 | UN | SIM | NAO | SIM | - | [8 empty] | TERRENO NÃO PERTENCE A SANEAGO
| 9783 | 4741 | INHUMAS | AE-E14-IN-0207-1609 | INHUMAS | INHUMAS | GO 222 - INHUMAS | POÇO CERÂMICA HONDA 1 | POÇO | 12250019 | 2020-07-02 | 4 | 4 | POCO | POCO ARTESIANO | [5 empty] | 1 | UN | SIM | NAO | SIM | -
| 9784 | 4745 | INHUMAS | AE-E14-IN-0207-1619 | INHUMAS | INHUMAS | GO 222 - INHUMAS | POÇO CERÂMICA HONDA 2 | POÇO | 12250020 | 2020-07-02 | 5 | 5 | POCO | POCO ARTESIANO | [5 empty] | 1 | UN | SIM | NAO | SIM | -
| 9785 | 4750 | INHUMAS | AE-E14-IN-0207-1629 | INHUMAS | INHUMAS | DISTRITO AGRO INDUSTRIAL - INHUMAS - GO | RESERVATÓRIO DISTRITO AGRO INDUSTRIAL | REL | 12250021 | 2020-07-02 | 6 | 6 | RESERVATORIO | RESERVATORIO ELEVADO METALICO | DIAMETRO 3,30 M; ALTURA 6,00 M |  |  | 3,30 M X 3,30 M | 50 M³ | 1 | UN | SIM | NAO | SIM | -
| 9786 | 4769 | INHUMAS | AE-E14-IN-0207-1658 | INHUMAS | INHUMAS | FAZENDA GOIABEIRAS - INHUMAS - GO | ETE INHUMAS | ETE | 12250024 | 2020-07-02 | 10 | 10 | ESTRUTURA | CANAL DA CALHA PARSHALL | CONCRETO | CONCRETO |  | 4,50 M X 1,00 M X 2,00 M |  | 1 | UN | SIM | NAO | SIM | -
| 9787 | 4770 | INHUMAS | AE-E14-IN-0207-1659 | INHUMAS | INHUMAS | FAZENDA GOIABEIRAS - INHUMAS - GO | ETE INHUMAS | ETE | 12250024 | 2020-07-02 | 10 | 10 | ESTRUTURA | CANAL DE ENTRADA - CAIXA DE AREIA | CONCRETO | CONCRETO |  | 15,00 M X 5,00 X 2,80 M |  | 1 | UN | SIM | NAO | SIM | -
| 9788 | 4771 | INHUMAS | AE-E14-IN-0207-1660 | INHUMAS | INHUMAS | FAZENDA GOIABEIRAS - INHUMAS - GO | ETE INHUMAS | ETE | 12250024 | 2020-07-02 | 10 | 10 | ESTRUTURA | GRADE DE RESIDUOS | METALICO |  |  | 1,00 M X 1,00 M |  | 1 | UN | SIM | NAO | SIM | -
| 9789 | 4772 | INHUMAS | AE-E14-IN-0207-1661 | INHUMAS | INHUMAS | FAZENDA GOIABEIRAS - INHUMAS - GO | ETE INHUMAS | ETE | 12250024 | 2020-07-02 | 10 | 10 | COMPORTA | COMPORTA MANUAL | FIBRA |  |  | 1,40 M X 1,00 M |  | 4 | UN | SIM | NAO | SIM | -
| 9790 | 4773 | INHUMAS | AE-E14-IN-0207-1662 | INHUMAS | INHUMAS | FAZENDA GOIABEIRAS - INHUMAS - GO | ETE INHUMAS | ETE | 12250024 | 2020-07-02 | 10 | 10 | COMPORTA | COMPORTA MANUAL | FIBRA |  |  | 0,75 M X 1,00 M |  | 2 | UN | SIM | NAO | SIM | -
| 9791 | 4774 | INHUMAS | AE-E14-IN-0207-1663 | INHUMAS | INHUMAS | FAZENDA GOIABEIRAS - INHUMAS - GO | ETE INHUMAS | ETE | 12250024 | 2020-07-02 | 10 | 10 | COMPORTA | COMPORTA MANUAL | FIBRA |  |  | 0,75 MX 1,50 M |  | 2 | UN | SIM | NAO | SIM | -
| 9792 | 4775 | INHUMAS | AE-E14-IN-0207-1664 | INHUMAS | INHUMAS | FAZENDA GOIABEIRAS - INHUMAS - GO | ETE INHUMAS | ETE | 12250024 | 2020-07-02 | 10 | 10 | LAGOA | LAGOA ANAEROBICA | GEOMEMBRANA |  |  | 181,50 M X 199,99 M X 1,50 M | 54447,28 M³ | 1 | UN | SIM | NAO | SIM | -
| 9793 | 4776 | INHUMAS | AE-E14-IN-0207-1665 | INHUMAS | INHUMAS | FAZENDA GOIABEIRAS - INHUMAS - GO | ETE INHUMAS | ETE | 12250024 | 2020-07-02 | 10 | 10 | LAGOA | LAGOA ANAEROBICA | GEOMEMBRANA |  |  | 214,67 M X 156,09 M X 1,50 M | 50261,76 M³ | 1 | UN | SIM | NAO | SIM | -
| 9794 | 4777 | INHUMAS | AE-E14-IN-0207-1666 | INHUMAS | INHUMAS | FAZENDA GOIABEIRAS - INHUMAS - GO | ETE INHUMAS | ETE | 12250024 | 2020-07-02 | 10 | 10 | LAGOA | LAGOA ANAEROBICA | GEOMEMBRANA |  |  | 304,69 M X 105 M X 1,50 M | 47988,67 M³ | 1 | UN | SIM | NAO | SIM | -
| 9795 | 4785 | INHUMAS | AE-E14-IN-0207-1678 | INHUMAS | INHUMAS | RUA MARIA DE O. RORIZ, SN - PQ SANTA RITA - INHUMAS - GO | ESTAÇÃO ELEVATÓRIA DE ESGOTO PQ SANTA RITA | EEE | 12250025 | 2020-07-02 | 11 | 11 | ESTRUTURA | CAIXA DE ENTRADA - POCO SUCCAO - PULMAO |  | CONCRETO |  |  |  | 1 | UN | SIM | NAO | SIM | -
| 9796 | 4786 | INHUMAS | AE-E14-IN-0207-1679 | INHUMAS | INHUMAS | RUA MARIA DE O. RORIZ, SN - PQ SANTA RITA - INHUMAS - GO | ESTAÇÃO ELEVATÓRIA DE ESGOTO PQ SANTA RITA | EEE | 12250025 | 2020-07-02 | 11 | 11 | ESTRUTURA | GRADE DE RESIDUOS | METALICO |  |  | 1,00 M X 1,00 M |  | 2 | UN | SIM | NAO | SIM | -
| 9797 | 4787 | INHUMAS | AE-E14-IN-0207-1680 | INHUMAS | INHUMAS | RUA MARIA DE O. RORIZ, SN - PQ SANTA RITA - INHUMAS - GO | ESTAÇÃO ELEVATÓRIA DE ESGOTO PQ SANTA RITA | EEE | 12250025 | 2020-07-02 | 11 | 11 | COMPORTA | COMPORTA MANUAL | FIBRA |  |  | 0,50 M X 0,60 M |  | 1 | UN | SIM | NAO | SIM | -
| 9798 | 4793 | INHUMAS | AE-E14-IN-0207-1694 | INHUMAS | INHUMAS | AV. BERNARDO SAYÃO, PARAÍSO III - RESIDENCIAL SONIA SEABRA - INHUMAS - GO | EEE SONIA SEABRA | EEE | 12250026 | 2020-07-02 | 12 | 12 | ESTRUTURA | CAIXA DE ENTRADA - POCO SUCCAO - PULMAO | [5 empty] | 1 | UN | SIM | NAO | SIM | -
| 9799 | 4796 | INHUMAS | AE-E14-IN-0307-1702 | INHUMAS | INHUMAS | FAZENDA CEDRO, À DIREITA DO RIO MEIA PONTE - INHUMAS - GO | CAPTAÇÃO NELO EGÍDIO BALESTRA/EEAB RIO MEIA PONTE | CAPTAÇÃO | 12250027 | 2020-07-03 | 1 | 1 | ESTRUTURA | ESTRUTURA DA CAPTACAO | CONCRETO | CONCRETO |  | 16,40 M X 5,70 M X 2,20 M |  | 1 | UN | SIM | NAO | SIM | - | [7 empty] | 93,48 M²
| 9800 | 4799 | INHUMAS | AE-E14-IN-0307-1706 | INHUMAS | INHUMAS | FAZENDA CEDRO, À DIREITA DO RIO MEIA PONTE - INHUMAS - GO | CAPTAÇÃO NELO EGÍDIO BALESTRA/EEAB RIO MEIA PONTE | CAPTAÇÃO | 12250027 | 2020-07-03 | 1 | 1 | BARRAGEM | BARRAGEM DE NIVEL DE CONCRETO COM VERTEDOURO |  |  |  | 22,00 M X 6,00 M |  | 1 | UN | SIM | NAO | SIM | -
| 9801 | 4803 | INHUMAS | AE-E14-IN-0307-1717 | INHUMAS | INHUMAS | FAZENDA CEDRO, À DIREITA DO RIO MEIA PONTE - INHUMAS - GO | CAPTAÇÃO NELO EGÍDIO BALESTRA/EEAB RIO MEIA PONTE | CAPTAÇÃO | 12250027 | 2020-07-03 | 1 | 1 | COMPORTA | COMPORTA MANUAL | POLIETILENO |  |  | 5,00 M X 0,90 M X 5,00 M |  | 1 | UN | SIM | NAO | SIM | -
| 9802 | 4804 | INHUMAS | AE-E14-IN-0307-1718 | INHUMAS | INHUMAS | FAZENDA CEDRO, À DIREITA DO RIO MEIA PONTE - INHUMAS - GO | CAPTAÇÃO NELO EGÍDIO BALESTRA/EEAB RIO MEIA PONTE | CAPTAÇÃO | 12250027 | 2020-07-03 | 1 | 1 | COMPORTA | COMPORTA MANUAL | POLIETILENO |  |  | 3,00 M X 1,50 M X 0,90 M |  | 1 | UN | SIM | NAO | SIM | -
| 9803 | 4805 | INHUMAS | AE-E14-IN-0307-1719 | INHUMAS | INHUMAS | FAZENDA CEDRO, À DIREITA DO RIO MEIA PONTE - INHUMAS - GO | CAPTAÇÃO NELO EGÍDIO BALESTRA/EEAB RIO MEIA PONTE | CAPTAÇÃO | 12250027 | 2020-07-03 | 1 | 1 | COMPORTA | COMPORTA MANUAL | FERRO |  |  | 3,00 M X 0,90 M X 5,00 M |  | 1 | UN | SIM | NAO | SIM | -
| 9804 | 4806 | INHUMAS | AE-E14-IN-0307-1722 | INHUMAS | INHUMAS | FAZENDA CEDRO - INHUMAS - GO | ETA INHUMAS | ETA | 12250028 | 2020-07-03 | 2 | 2 | EDIFICACAO | LABORATORIO | COBERTURA TELHA DE FIBROCIMENTO | ALVENARIA | CASA | 10,92 M x 16,93 M x 9,90 M |  | 1 | UN | SIM | NAO | SIM | - | [7 empty] | 182,6916 M²
| 9805 | 4809 | INHUMAS | AE-E14-IN-0307-1725 | INHUMAS | INHUMAS | FAZENDA CEDRO - INHUMAS - GO | ETA INHUMAS | ETA | 12250028 | 2020-07-03 | 2 | 2 | EDIFICACAO | ABERTA DOS TANQUES DE FIBRA | COBERTURA TELHA DE FIBROCIMENTO | ALVENARIA | CASA | 4,30 M x 6,30 M x 6,00 M |  | 1 | UN | SIM | NAO | SIM | - | [7 empty] | 27,09 M²
| 9806 | 4815 | INHUMAS | AE-E14-IN-0307-1751 | INHUMAS | INHUMAS | FAZENDA CEDRO - INHUMAS - GO | ETA INHUMAS | ETA | 12250028 | 2020-07-03 | 2 | 2 | ESTRUTURA | DECANTADOR |  |  |  | 24,00 M X 8,00 M X 3,20 M | 614,4 M³ | 3 | UN | SIM | NAO | SIM | -
| 9807 | 4816 | INHUMAS | AE-E14-IN-0307-1752 | INHUMAS | INHUMAS | FAZENDA CEDRO - INHUMAS - GO | ETA INHUMAS | ETA | 12250028 | 2020-07-03 | 2 | 2 | ESTRUTURA | FILTRO |  |  |  | 3,80 M X 3,60 M X 3,20 M | 43,78 M³ | 6 | UN | SIM | NAO | SIM | -
| 9808 | 4817 | INHUMAS | AE-E14-IN-0307-1753 | INHUMAS | INHUMAS | FAZENDA CEDRO - INHUMAS - GO | ETA INHUMAS | ETA | 12250028 | 2020-07-03 | 2 | 2 | ESTRUTURA | FLOCULADOR |  |  |  | 24,00 M X 1,50 M X 3,20 M | 115,2 M³ | 1 | UN | SIM | NAO | SIM | -
| 9809 | 4818 | INHUMAS | AE-E14-IN-0307-1754 | INHUMAS | INHUMAS | FAZENDA CEDRO - INHUMAS - GO | ETA INHUMAS | ETA | 12250028 | 2020-07-03 | 2 | 2 | ESTRUTURA | FLOCULADOR |  |  |  | 24,00 M X 0,65 M X 1,10 M | 17,16 M³ | 1 | UN | SIM | NAO | SIM | -
| 9810 | 4819 | INHUMAS | AE-E14-IN-0307-1771 | INHUMAS | INHUMAS | FAZENDA CEDRO - INHUMAS - GO | ETA INHUMAS | ETA | 12250028 | 2020-07-03 | 2 | 2 | RESERVATORIO | RESERVATORIO ELEVADO DE CONCRETO | DIAMETRO 5,50 M; ALTURA 2,00 M |  |  | 5,50 M X 5,50 M | 50 M³ | 1 | UN | SIM | NAO | SIM | -
| 9811 | 4820 | INHUMAS | AE-E14-IN-0307-1772 | INHUMAS | INHUMAS | FAZENDA CEDRO - INHUMAS - GO | RET ETA | ETA | 12250029 | 2020-07-03 | 3 | 3 | RESERVATORIO | RESERVATORIO ENTERRADO DE CONCRETO | DIAMETRO 16,00 M; ALTURA 3,00 M |  |  | 16,00 M X 16,00 M | 500 M³ | 1 | UN | SIM | NAO | SIM | -
| 9812 | 4826 | INHUMAS | AE-E14-IN-0307-1791 | INHUMAS | INHUMAS | RUA PRESIDENTE ROOSEVELT, QD X, LT 4 - VILA AMÉRICA - INHUMAS - GO | RESERVATÓRIO VILA AMÉRICA | RSE | 12250031 | 2020-07-03 | 5 | 5 | RESERVATORIO | RESERVATORIO SEMI ENTERRADO DE CONCRETO | DIAMETRO 15,00 M; ALTURA 3,00 M |  |  | 15,00 M X 15,00 M | 500 M³ | 1 | UN | SIM | NAO | SIM | -
| 9813 | 4832 | INHUMAS | AE-E14-IN-0307-1801 | INHUMAS | INHUMAS | RUA RV-8, QD 17, LT APM-1 - SETOR NOVA MORADA II - INHUMAS - GO | RAP NOVA MORADA/REL NOVA MORADA | REL - RAP | 12250032 | 2020-07-03 | 6 | 6 | RESERVATORIO | RESERVATORIO ELEVADO METALICO | DIAMETRO 3,30 M; ALTURA 6,00 M |  |  | 3,30 M X 3,30 M | 50 M³ | 1 | UN | SIM | NAO | SIM | -
| 9814 | 4833 | INHUMAS | AE-E14-IN-0307-1802 | INHUMAS | INHUMAS | RUA RV-8, QD 17, LT APM-1 - SETOR NOVA MORADA II - INHUMAS - GO | RAP NOVA MORADA/REL NOVA MORADA | REL - RAP | 12250032 | 2020-07-03 | 6 | 6 | RESERVATORIO | RESERVATORIO APOIADO METALICO | DIAMETRO 7,50 M; ALTURA 3,50 M |  |  | 7,50 M X 7,50 M | 150 M³ | 1 | UN | SIM | NAO | SIM | -
| 9815 | 4841 | INHUMAS | AE-E14-IN-0607-1813 | INHUMAS | CERRADO DA CONCEIÇÃO | CHÁCARA VALDOMIRO JOSÉ DA SILVA - CERRADO DA CONCEIÇÃO - INHUMAS - GO | POÇO CERRADO DA CONCEIÇÃO 1 | POÇO | 12250034 | 2020-07-06 | 1 | 1 | POCO | POCO ARTESIANO | [5 empty] | 1 | UN | SIM | NAO | SIM | -
| 9816 | 4846 | INHUMAS | AE-E14-IN-0607-1825 | INHUMAS | CERRADO DA CONCEIÇÃO | CHÁCARA LÁZARO LUIS PEREIRA - CERRADO DA CONCEIÇÃO - INHUMAS - GO | RESERVATÓRIO CERRADO DA CONCEIÇÃO | RAP | 12250035 | 2020-07-06 | 2 | 2 | RESERVATORIO | RESERVATORIO APOIADO METALICO | DIAMETRO 3,10 M; ALTURA 3,00 M |  |  | 3,10 M X 3,10 M | 23 M³ | 1 | UN | SIM | NAO | SIM | -
| 9817 | 4847 | INHUMAS | AE-E14-IN-0607-1827 | INHUMAS | SANTA AMÁLIA | FAZENDA SÃO JOSÉ - VILA QUILOMBO - SANTA AMÁLIA - INHUMAS - GO | POÇO SANTA AMÁLIA | POÇO | 12250036 | 2020-07-06 | 3 | 3 | EDIFICACAO | EDIFICACAO | COBERTURA TELHA DE FIBROCIMENTO | ALVENARIA | CASA | 1,70 M x 2,20 M x 2,40 M |  | 1 | UN | SIM | NAO | SIM | - | [7 empty] | 3,74 M²
| 9818 | 4851 | INHUMAS | AE-E14-IN-0607-1831 | INHUMAS | SANTA AMÁLIA | FAZENDA SÃO JOSÉ - VILA QUILOMBO - SANTA AMÁLIA - INHUMAS - GO | POÇO SANTA AMÁLIA | POÇO | 12250036 | 2020-07-06 | 3 | 3 | POCO | POCO ARTESIANO | [5 empty] | 1 | UN | SIM | NAO | SIM | -
| 9819 | 4853 | INHUMAS | AE-E14-IN-0607-1837 | INHUMAS | SANTA AMÁLIA | RUA 02, QD 04, LT 03 - SANTA AMÁLIA - INHUMAS - GO | RESERVATÓRIO SANTA AMÁLIA | REL | 12250037 | 2020-07-06 | 4 | 4 | RESERVATORIO | RESERVATORIO ELEVADO METALICO | DIAMETRO 2,70 M; ALTURA 4,00 M |  |  | 2,70 M X 2,70 M | 20 M³ | 1 | UN | SIM | NAO | SIM | -
| 9820 | 4966 | INHUMAS | AE-E14-IN-3006-0914 | INHUMAS | INHUMAS | AV. ARAGUAIA ESQ COM RUA TORQUATO - VILA SÃO JOSÉ - INHUMAS - GO | CR VILA SÃO JOSÉ REL/RST1/RST2/ALMOXARIFADO | RSE - EEAT | 12250002 | 2020-06-30 | - | 1 | RESERVATORIO | RESERVATORIO ELEVADO DE CONCRETO | DIAMETRO 8,00 M; ALTURA 5,00 M |  |  | 8,00 M X 8,00 M | 227 M³ | 1 | UN | SIM | NAO | SIM | -
| 9821 | 4967 | INHUMAS | AE-E14-IN-3006-0915 | INHUMAS | INHUMAS | AV. ARAGUAIA ESQ COM RUA TORQUATO - VILA SÃO JOSÉ - INHUMAS - GO | CR VILA SÃO JOSÉ REL/RST1/RST2/ALMOXARIFADO | RSE - EEAT | 12250002 | 2020-06-30 | - | 1 | RESERVATORIO | RESERVATORIO SEMI ENTERRADO DE CONCRETO | DIAMETRO 20,00 M; ALTURA 3,00 M |  |  | 20,00 M X 20,00 M | 1000 M³ | 1 | UN | SIM | NAO | SIM | -
| 9822 | 4968 | INHUMAS | AE-E14-IN-3006-0916 | INHUMAS | INHUMAS | AV. ARAGUAIA ESQ COM RUA TORQUATO - VILA SÃO JOSÉ - INHUMAS - GO | CR VILA SÃO JOSÉ REL/RST1/RST2/ALMOXARIFADO | RSE - EEAT | 12250002 | 2020-06-30 | - | 1 | RESERVATORIO | RESERVATORIO SEMI ENTERRADO DE CONCRETO | DIAMETRO 20,00 M; ALTURA 3,00 M |  |  | 20,00 M X 20,00 M | 1000 M³ | 1 | UN | SIM | NAO | SIM | -
| 9823 | 4971 | INHUMAS | AE-E14-IN-3006-0968 | INHUMAS | INHUMAS | RUA MACAUBA COM RUA PAINEIRAS, QD 3, LT 01 - MAURIVAN PUCCI - INHUMAS - GO | ESTAÇÃO ELEVATÓRIA DE ESGOTO 3 | EEE | 12250005 | 2020-06-30 | - | 1 | EDIFICACAO | EDIFICACAO | COBERTURA TELHA DE FIBROCIMENTO | ALVENARIA | CASA | 8,10 M x 2,50 M x 3,80 M |  | 1 | UN | SIM | NAO | SIM | - | [7 empty] | 20,25 M²
| 9824 | 4978 | INHUMAS | AE-E14-IN-3006-0975 | INHUMAS | INHUMAS | RUA MACAUBA COM RUA PAINEIRAS, QD 3, LT 01 - MAURIVAN PUCCI - INHUMAS - GO | ESTAÇÃO ELEVATÓRIA DE ESGOTO 3 | EEE | 12250005 | 2020-06-30 | - | 1 | ESTRUTURA | CAIXA DE ENTRADA - POCO SUCCAO - PULMAO |  |  |  | 8,00 M X 6,00 M |  | 1 | UN | SIM | NAO | SIM | -
| 9825 | 4990 | INHUMAS | AE-E14-IN-3006-1002 | INHUMAS | INHUMAS | ALAMEDA IPÊ, ÁREA VERDE APM 5 - MAURIVAN PUCCI - INHUMAS - GO | POÇO 1 | POÇO | 12250007 | 2020-06-30 | 2 | 1 | POCO | POCO ARTESIANO | 120,00 M PROFUNDIDADE |  |  |  |  | 1 | UN | SIM | NAO | SIM | -
| 9826 | 4998 | INHUMAS | AE-E14-IN-3006-1018 | INHUMAS | INHUMAS | AL. AMBUINAS, QD 10, LT 17 - MAURIVAN PUCCI - INHUMAS - GO | REL-01097/RAP-01098 | REL - RAP - EEAT | 12250009 | 2020-06-30 | 3 | 1 | RESERVATORIO | RESERVATORIO ELEVADO METALICO | DIAMETRO 3,30 M; ALTURA 6,00 M |  |  | 3,30 M X 3,30 M | 50 M³ | 1 | UN | SIM | NAO | SIM | -
| 9827 | 4999 | INHUMAS | AE-E14-IN-3006-1019 | INHUMAS | INHUMAS | AL. AMBUINAS, QD 10, LT 17 - MAURIVAN PUCCI - INHUMAS - GO | REL-01097/RAP-01098 | REL - RAP - EEAT | 12250009 | 2020-06-30 | 3 | 1 | RESERVATORIO | RESERVATORIO APOIADO METALICO | DIAMETRO 5,20 M; ALTURA 6,00 M |  |  | 5,20 M X 5,20 M | 115 M³ | 1 | UN | SIM | NAO | SIM | -
| 9828 | 5090 | ANÁPOLIS | AE-E14-VI-1607-0025 | VIANOPOLIS | VIANOPOLIS | RUA ANTONIO JOSÉ QUIANAN, 797 - CENTRO - VIANÁPOLIS | RESERVATÓRIO/POÇO | REL - POÇO | 11060002 | 2020-06-18 | 1 | 1 | RESERVATORIO | RESERVATORIO ELEVADO DE CONCRETO | DIAMETRO 4,00 M; ALTURA 6,00 M |  |  | 4,00 X 4,00 | 50 M³ | 1 | UN | SIM | NAO | SIM | - | [8 empty] | OBS: RESERVATÓRIO APOIADO SOBRE 4 PILARES DE CONCRETO COM ALTURA DE 12M
| 9829 | 5095 | ANÁPOLIS | AE-E14-VI-1707-0005 | VIANOPOLIS | VIANOPOLIS | RUA EUSEBIO DE OLIVEIRA- SETOR NAÇÕES VIANÁPOLIS- GO | ETA- VIANÁPOLIS | ETA | 11060003 | 2020-06-18 | 6 | 1 | EDIFICACAO | LABORATORIO | COBERTURA DE LAJE | ALVENARIA | CASA | 4,00 x 5,00 x 3,00 |  | 1 | UN | SIM | NAO | SIM | - | [7 empty] | 20 M²
| 9830 | 5099 | ANÁPOLIS | AE-E14-VI-1707-0042 | VIANOPOLIS | VIANOPOLIS | RUA EUSEBIO DE OLIVEIRA- SETOR NAÇÕES VIANÁPOLIS- GO | ETA- VIANÁPOLIS | ETA | 11060003 | 2020-06-18 | 6 | 1 | ESTRUTURA | FLOCULADOR | CONCRETO | CONCRETO |  | 2,00 X 4,00 X 2,80 | 22,4 M³ | 2 | UN | SIM | NAO | SIM | -
| 9831 | 5100 | ANÁPOLIS | AE-E14-VI-1707-0043 | VIANOPOLIS | VIANOPOLIS | RUA EUSEBIO DE OLIVEIRA- SETOR NAÇÕES VIANÁPOLIS- GO | ETA- VIANÁPOLIS | ETA | 11060003 | 2020-06-18 | 6 | 1 | ESTRUTURA | DECANTADOR | CONCRETO | CONCRETO |  | 6,00 X 2,00 X 2,80 | 33,6 M³ | 4 | UN | SIM | NAO | SIM | -
| 9832 | 5101 | ANÁPOLIS | AE-E14-VI-1707-0044 | VIANOPOLIS | VIANOPOLIS | RUA EUSEBIO DE OLIVEIRA- SETOR NAÇÕES VIANÁPOLIS- GO | ETA- VIANÁPOLIS | ETA | 11060003 | 2020-06-18 | 6 | 1 | ESTRUTURA | FILTRO | CONCRETO | CONCRETO |  | 4,00 X 1,00 X 2,80 | 11,2 M³ | 4 | UN | SIM | NAO | SIM | -
| 9833 | 5102 | ANÁPOLIS | AE-E14-VI-1707-0045 | VIANOPOLIS | VIANOPOLIS | RUA EUSEBIO DE OLIVEIRA- SETOR NAÇÕES VIANÁPOLIS- GO | ETA- VIANÁPOLIS | ETA | 11060003 | 2020-06-18 | 6 | 1 | RESERVATORIO | RESERVATORIO SEMI ENTERRADO DE CONCRETO | DIAMETRO 9,00 M; ALTURA 3,00 M |  |  | 9,00 X 9,00 | 200 M³ | 1 | UN | SIM | NAO | SIM | -
| 9834 | 5103 | ANÁPOLIS | AE-E14-VI-1707-0046 | VIANOPOLIS | VIANOPOLIS | RUA EUSEBIO DE OLIVEIRA- SETOR NAÇÕES VIANÁPOLIS- GO | ETA- VIANÁPOLIS | ETA | 11060003 | 2020-06-18 | 6 | 1 | RESERVATORIO | RESERVATORIO SEMI ENTERRADO DE CONCRETO | DIAMETRO 8,00 M; ALTURA 3,00 M |  |  | 8,00 X 8,00 | 120 M³ | 1 | UN | SIM | NAO | SIM | -
| 9835 | 5104 | ANÁPOLIS | AE-E14-VI-1707-0047 | VIANOPOLIS | VIANOPOLIS | RUA EUSEBIO DE OLIVEIRA- SETOR NAÇÕES VIANÁPOLIS- GO | ETA- VIANÁPOLIS | ETA | 11060003 | 2020-06-18 | 6 | 1 | RESERVATORIO | RESERVATORIO ELEVADO DE CONCRETO | DIAMETRO 6,00 M; ALTURA 6,00 M |  |  | 6,00 X 6,00 | 80 M³ | 1 | UN | SIM | NAO | SIM | -
| 9836 | 5109 | ANÁPOLIS | AE-E14-VI-1707-0063 | VIANOPOLIS | ADELINOPOLIS | POVOADO ADELINÓPOLIS - VIANÓPOLIS - GO | POÇO ADELINÓPOLIS | POÇO | 11060004 | 2020-06-18 | 5 | 1 | POCO | POCO ARTESIANO | PROFUNDIDADE 120 M |  |  |  |  | 1 | UN | SIM | NAO | SIM | -
| 9837 | 5113 | ANÁPOLIS | AE-E14-VI-1707-0071 | VIANOPOLIS | VIANOPOLIS | RUA FRANCISCO FRANKLIN DE ALENCAR, QD 0, LT 0 - BAIRRO DE LOURDES - VIANÁPOLIS - GO | POÇO PGD 68 | POÇO | 11060005 | 2020-06-18 | 2 | 1 | POCO | POCO ARTESIANO | PGD 68 |  |  |  |  | 1 | UN | SIM | NAO | SIM | -
| 9838 | 5115 | ANÁPOLIS | AE-E14-VI-1707-0077 | VIANOPOLIS | VIANOPOLIS | RUA 19 DE AGOSTO ESQ. COM A RUA PEQUENA - RESIDENCIAL MICHELLE - VIANÓPOLIS - GO | POÇO PGD 69 | REL - POÇO | 11060006 | 2020-06-18 | 7 | 1 | POCO | POCO ARTESIANO | 180,00 M PROFUNDIDADE |  |  |  |  | 1 | UN | SIM | NAO | SIM | -
| 9839 | 5118 | ANÁPOLIS | AE-E14-VI-1707-0084 | VIANOPOLIS | ADELINOPOLIS | POVOADO ADELINÓPOLIS - VIANÓPOLIS - GO | REL ADELINÓPOLIS | REL | 11060007 | 2020-06-18 | 6 | 1 | RESERVATORIO | RESERVATORIO ELEVADO METALICO | DIAMETRO 1,64 M; ALTURA 6,00 M |  |  | 1,64 X 1,64 | 50 M³ | 1 | UN | SIM | NAO | SIM | -
| 9840 | 5123 | ANÁPOLIS | AE-E14-VI-1707-0091 | VIANOPOLIS | VIANOPOLIS | RUA 19 DE AGOSTO ESQ. COM A RUA PEQUENA - RESIDENCIAL MICHELLE - VIANÓPOLIS - GO | REL MICHELLE | REL - POÇO | 11060008 | 2020-06-18 | 7 | 1 | RESERVATORIO | RESERVATORIO ELEVADO DE CONCRETO | DIAMETRO 6,00 M; ALTURA 9,00 M |  |  | 6,00 X 6,00 | 200 M³ | 1 | UN | SIM | NAO | SIM | -
| 9841 | 5124 | ANÁPOLIS | AE-E14-VI-1707-0093 | VIANOPOLIS | CARAÍBA | POVOADO CARAÍBA - VIANÓPOLIS - GO | REL R-1/ REL R-2/ POÇO 1 | REL | 11060009 | 2020-06-19 | 2 | 1 | RESERVATORIO | RESERVATORIO ELEVADO METALICO | DIAMETRO 2,00 M; ALTURA 6,00 M |  |  | 2,00 X 2,00 | 20 M³ | 1 | UN | SIM | NAO | SIM | - | [8 empty] | Terreno,Edificação e Poço não pertence a Saneago.
| 9842 | 5125 | ANÁPOLIS | AE-E14-VI-1707-0094 | VIANOPOLIS | CARAÍBA | POVOADO CARAÍBA - VIANÓPOLIS - GO | REL R-1/ REL R-2/ POÇO 1 | REL | 11060009 | 2020-06-19 | 2 | 1 | RESERVATORIO | RESERVATORIO ELEVADO METALICO | DIAMETRO 2,00 M; ALTURA 6,00 M |  |  | 2,00 X 2,00 | 20 M³ | 1 | UN | SIM | NAO | SIM | -
| 9843 | 5132 | ANÁPOLIS | AE-E14-VI-1707-0103 | VIANOPOLIS | VIANOPOLIS | RUA DURVAL A. PEREIRA, QD 10, LT 28 - RESIDENCIAL BLAZI - VIANÁPOLIS - GO | RESERVATÓRIO BLAZI REL R-5/RAP R-6 | REL - RAP | 11060010 | 2020-06-18 | 3 | 1 | RESERVATORIO | RESERVATORIO ELEVADO METALICO | DIAMETRO 1,64 M; ALTURA 6,00 M |  |  | 1,64 X 1,64 | 50 M³ | 1 | UN | SIM | NAO | SIM | -
| 9844 | 5133 | ANÁPOLIS | AE-E14-VI-1707-0104 | VIANOPOLIS | VIANOPOLIS | RUA DURVAL A. PEREIRA, QD 10, LT 28 - RESIDENCIAL BLAZI - VIANÁPOLIS - GO | RESERVATÓRIO BLAZI REL R-5/RAP R-6 | REL - RAP | 11060010 | 2020-06-18 | 3 | 1 | RESERVATORIO | RESERVATORIO APOIADO METALICO | DIAMETRO 6,00 M; ALTURA 5,00 M |  |  | 6,00 X 6,00 | 150 M³ | 1 | UN | SIM | NAO | SIM | -
| 9845 | 5137 | ANÁPOLIS | AE-E14-VI-1707-0113 | VIANOPOLIS | VIANOPOLIS | RUA JOSÉ VICENTE DE SOUZA ESQ. COM RUA GENI DE SOUZA VIEGA - VILA SÃO VICENTE - VIANÓPOLIS - GO | REL SÃO VICENTE | REL | 11060011 | 2020-06-18 | 4 | 1 | RESERVATORIO | RESERVATORIO ELEVADO METALICO | DIAMETRO 1,64 M; ALTURA 6,00 M |  |  | 1,64 X 1,64 | 50 M³ | 1 | UN | SIM | NAO | SIM | -
| 9846 | 5138 | ANÁPOLIS | AE-E14-VI-1707-0115 | VIANOPOLIS | PONTE FUNDA | RUA MARACUJA, QD1, LT 5 - PONTE FUNDA - VIANÓPOLIS - SP | REL PONTE FUNDA | REL | 11060012 | 2020-01-19 | 1 | 1 | RESERVATORIO | RESERVATORIO ELEVADO METALICO | DIAMETRO 2,00 M; ALTURA 6,00 M |  |  | 2,00 X 2,00 | 20 M³ | 1 | UN | SIM | NAO | SIM | -
| 9847 | 5139 | ANÁPOLIS | AE-E14-VI-1707-0117 | VIANOPOLIS | PONTE FUNDA | RUA MARACUJA, QD1, LT 5 - PONTE FUNDA - VIANÓPOLIS - SP | REL PONTE FUNDA | REL | 11060012 | 2020-01-19 | 1 | 1 | POCO | POCO ARTESIANO | 180,00 M PROFUNDIDADE |  |  |  |  | 1 | UN | SIM | NAO | SIM | -
| 9848 | 5140 | ANÁPOLIS | AE-E14-VI-1707-0118 | VIANOPOLIS | PONTE FUNDA | RUA MARACUJA, QD1, LT 5 - PONTE FUNDA - VIANÓPOLIS - SP | REL PONTE FUNDA | REL | 11060012 | 2020-01-19 | 1 | 1 | POCO | POCO ARTESIANO | 120,00 M PROFUNDIDADE |  |  |  |  | 1 | UN | SIM | NAO | SIM | -
| 9849 | 5141 | ANÁPOLIS | AE-E14-VI-1806-0129 | VIANOPOLIS | VIANOPOLIS | FAZENDA GUARIROBAL - ZONA RURAL - VIANÓPOLIS - GO | EEAB CAPTAÇÃO JOSÉ DIRCEU | CAPTAÇÃO | 11060001 | 2020-06-18 | - | 1 | POCO | POCO DE CONTATO | ESTRUTUTURA PARA CONTATO DA AGUA | ALVENARIA |  | 3,80 M X 3,80 M |  | 1 | UN | SIM | NAO | SIM | -
| 9850 | 5241 | APARECIDA DE GOIÂNIA | AE-E1-AP-0106-0001 | APARECIDA DE GOIÂNIA | LAJES | RUA ANGELICA, FAZENDA SANTO ANTONIO - SETOR ROSA SUL | ETA -SISTEMA LAJES | ETA | 12330001 | 2020-06-01 | 1 | 1 | ESTRUTURA | CANAL DE CHEGADA AGUA BRUTA | CAIXA EM ALVENARIA; ESTRUTURA PARA AGUA | CONCRETO | TANQUE | 1,25 M X 8,00 M | 18,0 M³ | 1 | UN | SIM | NAO | SIM | - | [7 empty] | 10 M²
| 9851 | 5242 | APARECIDA DE GOIÂNIA | AE-E1-AP-0106-0002 | APARECIDA DE GOIÂNIA | LAJES | RUA ANGELICA, FAZENDA SANTO ANTONIO - SETOR ROSA SUL | ETA -SISTEMA LAJES | ETA | 12330001 | 2020-06-01 | 1 | 1 | ESTRUTURA | TANQUE EM CONCRETO FLOCULADOR | CAIXA EM ALVENARIA; ESTRUTURA PARA AGUA | CONCRETO | TANQUE | 5,00 M X 8,00 M | 72,0 M³ | 1 | UN | SIM | NAO | SIM | - | [7 empty] | 40 M²
| 9852 | 5243 | APARECIDA DE GOIÂNIA | AE-E1-AP-0106-0003 | APARECIDA DE GOIÂNIA | LAJES | RUA ANGELICA, FAZENDA SANTO ANTONIO - SETOR ROSA SUL | ETA -SISTEMA LAJES | ETA | 12330001 | 2020-06-01 | 1 | 1 | ESTRUTURA | TANQUE EM CONCRETO DECANTADOR | CAIXA DE DECANTACAO CONCRETO COM CALHA VERTEDOURA | CONCRETO | TANQUE | 4,70 M X 8,00 M | 60,0 M³ | 1 | UN | SIM | NAO | SIM | - | [7 empty] | 38 M²
| 9853 | 5244 | APARECIDA DE GOIÂNIA | AE-E1-AP-0106-0004 | APARECIDA DE GOIÂNIA | LAJES | RUA ANGELICA, FAZENDA SANTO ANTONIO - SETOR ROSA SUL | ETA -SISTEMA LAJES | ETA | 12330001 | 2020-06-01 | 1 | 1 | ESTRUTURA | TANQUE EM CONCRETO PARA FILTRO | CAIXA EM ALVENARIA; ESTRUTURA PARA AGUA | CONCRETO | TANQUE | 2,00 M X 8,00 M | 28,8 M³ | 1 | UN | SIM | NAO | SIM | - | [7 empty] | 16 M²
| 9854 | 5245 | APARECIDA DE GOIÂNIA | AE-E1-AP-0106-0011 | APARECIDA DE GOIÂNIA | LAJES | RUA ANGELICA, FAZENDA SANTO ANTONIO - SETOR ROSA SUL | ETA -SISTEMA LAJES | ETA | 12330001 | 2020-06-01 | 1 | 1 | SISTEMA DE ESGOTO SANITARIO | FOSSA SEPTICA |  |  |  | - |  | 1 | UN | SIM | NAO | SIM | -
| 9855 | 5246 | APARECIDA DE GOIÂNIA | AE-E1-AP-0106-0012 | APARECIDA DE GOIÂNIA | LAJES | RUA ANGELICA, FAZENDA SANTO ANTONIO - SETOR ROSA SUL | ETA -SISTEMA LAJES | ETA | 12330001 | 2020-06-01 | 1 | 1 | EDIFICACAO | EDIFICACAO SALA DE CLORO E LABORATORIO | COBERTURA DE TELHAS FIBROCIMENTO | ALVENARIA | CASA | 9,50 M X 6,80 M X 2,50 M |  | 1 | UN | SIM | NAO | SIM | - | [7 empty] | 64,6 M²
| 9856 | 5250 | APARECIDA DE GOIÂNIA | AE-E1-AP-0106-0069 | APARECIDA DE GOIÂNIA | LAJES | RUA ANGELICA, FAZENDA SANTO ANTONIO - SETOR ROSA SUL | ETA -SISTEMA LAJES | ETA | 12330001 | 2020-06-01 | 1 | 1 | ESTRUTURA | TANQUE EM CONCRETO PARA FILTRO | ESTRUTURA EM ALVENARIA CILINDRO PARA FILTRO 1 | CONCRETO | TANQUE | 4,00 M X 4,00 M | 50,00 M³ | 1 | UN | SIM | NAO | SIM | - | [7 empty] | 22 M²
| 9857 | 5251 | APARECIDA DE GOIÂNIA | AE-E1-AP-0106-0070 | APARECIDA DE GOIÂNIA | LAJES | RUA ANGELICA, FAZENDA SANTO ANTONIO - SETOR ROSA SUL | ETA -SISTEMA LAJES | ETA | 12330001 | 2020-06-01 | 1 | 1 | ESTRUTURA | TANQUE EM CONCRETO PARA FILTRO | ESTRUTURA EM ALVENARIA CILINDRO PARA FILTRO 2 | CONCRETO | TANQUE | 4,00 M X 4,00 M | 50,00 M³ | 1 | UN | SIM | NAO | SIM | - | [7 empty] | 22 M²
| 9858 | 5252 | APARECIDA DE GOIÂNIA | AE-E1-AP-0106-0071 | APARECIDA DE GOIÂNIA | LAJES | RUA ANGELICA, FAZENDA SANTO ANTONIO - SETOR ROSA SUL | ETA -SISTEMA LAJES | ETA | 12330001 | 2020-06-01 | 1 | 1 | ESTRUTURA | TANQUE EM CONCRETO PARA FILTRO | ESTRUTURA EM ALVENARIA CILINDRO PARA FILTRO 3 ELEVADO | CONCRETO | TANQUE | 4,00 M X 4,00 M | 50,00 M³ | 1 | UN | SIM | NAO | SIM | - | [7 empty] | 22 M²
| 9859 | 5253 | APARECIDA DE GOIÂNIA | AE-E1-AP-0106-0072 | APARECIDA DE GOIÂNIA | LAJES | RUA ANGELICA, FAZENDA SANTO ANTONIO - SETOR ROSA SUL | ETA -SISTEMA LAJES | ETA | 12330001 | 2020-06-01 | 1 | 1 | EDIFICACAO | EDIFICACAO BOMBAS DOS FILTROS/ REFEITORIO | COBERTURA DE TELHAS FIBROCIMENTO | ALVENARIA | CASA | 4,70 M X 13,00 M X 2,50 M |  | 1 | UN | SIM | NAO | SIM | - | [7 empty] | 61,2 M²
| 9860 | 5258 | APARECIDA DE GOIÂNIA | AE-E1-AP-0106-0082 | APARECIDA DE GOIÂNIA | LAJES | RUA ANGELICA, FAZENDA SANTO ANTONIO - SETOR ROSA SUL | REL - RAP -SISTEMA LAJES | REL - RAP | 12330001 | 2020-06-01 | 1 | 1 | RESERVATORIO | RESERVATORIO ELEVADO DE CONCRETO | DIAMETRO 6 M; ALTURA 8 M |  |  | 6,00 M X 6,00 M | 200 M³ | 1 | UN | SIM | NAO | SIM | -
| 9861 | 5259 | APARECIDA DE GOIÂNIA | AE-E1-AP-0106-0083 | APARECIDA DE GOIÂNIA | LAJES | RUA ANGELICA, FAZENDA SANTO ANTONIO - SETOR ROSA SUL | REL - RAP -SISTEMA LAJES | REL - RAP | 12330001 | 2020-06-01 | 1 | 1 | RESERVATORIO | RESERVATORIO APOIADO DE CONCRETO | LARGURA 13 M; COMPRIMENTO 12 M |  |  | 13,00 M X 12,00 M X 4,00 M | 500 M³ | 1 | UN | SIM | NAO | SIM | -
| 9862 | 5260 | APARECIDA DE GOIÂNIA | AE-E1-AP-0106-0084 | APARECIDA DE GOIÂNIA | LAJES | RUA ANGELICA, FAZENDA SANTO ANTONIO - SETOR ROSA SUL | REL - RAP -SISTEMA LAJES | REL - RAP | 12330001 | 2020-06-01 | 1 | 1 | RESERVATORIO | RESERVATORIO APOIADO DE CONCRETO | LARGURA 13 M; COMPRIMENTO 12 M |  |  | 13,00 M X 12,00 M X 4,00 M | 500 M³ | 1 | UN | SIM | NAO | SIM | -
| 9863 | 5261 | APARECIDA DE GOIÂNIA | AE-E1-AP-0106-0095 | APARECIDA DE GOIÂNIA | LAJES | RUA ANGELICA, FAZENDA SANTO ANTONIO - SETOR ROSA SUL | EEAT - EEAB - SISTEMA LAJES | EEAT - EEAB | 12330003 | 2020-06-01 | 1 | 1 | EDIFICACAO | EDIFICACAO ELEVATORIA 1 | COBERTURA DE TELHAS FIBROCIMENTO | ALVENARIA | CASA | 6,00 M X 8,00 M X 2,50 M |  | 1 | UN | SIM | NAO | SIM | - | [7 empty] | 48 M² | ELEVATORIA 1
| 9864 | 5262 | APARECIDA DE GOIÂNIA | AE-E1-AP-0106-0116 | APARECIDA DE GOIÂNIA | LAJES | RUA ANGELICA, FAZENDA SANTO ANTONIO - SETOR ROSA SUL | EEAT - EEAB - SISTEMA LAJES | EEAT - EEAB | 12330003 | 2020-06-01 | 1 | 1 | EDIFICACAO | EDIFICACAO ELEVATORIA 2, COM VIGAS E COBERTURA | COBERTURA DE TELHAS FIBROCIMENTO | ALVENARIA | GALPAO | 6,00 M X 8,00 M X 4,50 M |  | 1 | UN | SIM | NAO | SIM | - | [7 empty] | 48 M² | ELEVATORIA 2
| 9865 | 5263 | APARECIDA DE GOIÂNIA | AE-E1-AP-0106-0137 | APARECIDA DE GOIÂNIA | LAJES | RUA ANGELICA, FAZENDA SANTO ANTONIO - SETOR ROSA SUL | POÇO 02 - SISTEMA LAJES | POÇO | 12330004 | 2020-06-02 | 1 | 1 | POCO | POCO ARTESIANO | REVESTIMENTO PVC |  |  |  |  | 1 | UN | SIM | NAO | SIM | -
| 9866 | 5264 | APARECIDA DE GOIÂNIA | AE-E1-AP-0106-0141 | APARECIDA DE GOIÂNIA | LAJES | RUA ANGELICA, FAZENDA SANTO ANTONIO - SETOR ROSA SUL | POÇO 03 - SISTEMA LAJES | POÇO | 12330005 | 2020-06-02 | 1 | 1 | POCO | POCO ARTESIANO | REVESTIMENTO PVC |  |  |  |  | 1 | UN | SIM | NAO | SIM | -
| 9867 | 5265 | APARECIDA DE GOIÂNIA | AE-E1-AP-0106-0143 | APARECIDA DE GOIÂNIA | LAJES | RUA ANGELICA, FAZENDA SANTO ANTONIO - SETOR ROSA SUL | POÇO 03 - SISTEMA LAJES | POÇO | 12330005 | 2020-06-02 | 1 | 1 | EDIFICACAO | EDIFICACAO DO QUADRO DE COMANDO | COBERTURA DE LAJE | ALVENARIA | CASA | 1,40 M X 1,50 M X 2,20 M |  | 1 | UN | SIM | NAO | SIM | - | [7 empty] | 2,1 M²
| 9868 | 5266 | APARECIDA DE GOIÂNIA | AE-E1-AP-0106-0147 | APARECIDA DE GOIÂNIA | LAJES | RUA ANGELICA, FAZENDA SANTO ANTONIO - SETOR ROSA SUL | POÇO 03 - SISTEMA LAJES | POÇO | 12330005 | 2020-06-02 | 1 | 1 | ESTRUTURA | ESTRUTURA EM CONCRETO DE CAPTACAO DE AGUA | ESTRUTURA DE ALVENARIA ADUTORA | CONCRETO | ABERTO | 2,00 M X 12,00 M X 2,00 M | 48 M³ | 1 | UN | SIM | NAO | SIM | - | [7 empty] | 12 M²
| 9869 | 5267 | APARECIDA DE GOIÂNIA | AE-E1-AP-0106-0151 | APARECIDA DE GOIÂNIA | LAJES | RUA ANGELICA, FAZENDA SANTO ANTONIO - SETOR ROSA SUL | POÇO 254 - SISTEMA LAJES | POÇO | 12330006 | 2020-06-02 | 1 | 1 | POCO | POCO ARTESIANO | REVESTIMENTO PVC |  |  |  |  | 1 | UN | SIM | NAO | SIM | -
| 9870 | 5268 | APARECIDA DE GOIÂNIA | AE-E1-AP-0106-0155 | APARECIDA DE GOIÂNIA | LAJES | RUA ANGELICA, FAZENDA SANTO ANTONIO - SETOR ROSA SUL | POÇO 254 - SISTEMA LAJES | POÇO | 12330006 | 2020-06-02 | 1 | 1 | EDIFICACAO | EDIFICACAO DO QUADRO DE COMANDO | COBERTURA DE LAJE | ALVENARIA | CASA | 1,40 M X 1,50 M X 2,20 M |  | 1 | UN | SIM | NAO | SIM | - | [7 empty] | 2,1 M²
| 9871 | 5270 | APARECIDA DE GOIÂNIA | AE-E1-AP-0106-0158 | APARECIDA DE GOIÂNIA | LAJES | RUA ANGELICA, FAZENDA SANTO ANTONIO - SETOR ROSA SUL | POÇO 808 - SISTEMA LAJES | POÇO | 12330007 | 2020-06-02 | 1 | 1 | POCO | POCO ARTESIANO | REVESTIMENTO PVC |  |  |  |  | 1 | UN | SIM | NAO | SIM | -
| 9872 | 5271 | APARECIDA DE GOIÂNIA | AE-E1-AP-0106-0160 | APARECIDA DE GOIÂNIA | LAJES | RUA ANGELICA, FAZENDA SANTO ANTONIO - SETOR ROSA SUL | POÇO 808 - SISTEMA LAJES | POÇO | 12330007 | 2020-06-02 | 1 | 1 | EDIFICACAO | EDIFICACAO DO QUADRO DE COMANDO | COBERTURA DE LAJE | ALVENARIA | CASA | 1,40 M X 1,50 M X 2,20 M |  | 1 | UN | SIM | NAO | SIM | - | [7 empty] | 2,1 M²
| 9873 | 5273 | APARECIDA DE GOIÂNIA | AE-E1-AP-0106-0165 | APARECIDA DE GOIÂNIA | LAJES | RUA ANGELICA, FAZENDA SANTO ANTONIO - SETOR ROSA SUL | POÇO 803 - SISTEMA LAJES | POÇO | 12330008 | 2020-06-02 | 1 | 1 | POCO | POCO ARTESIANO | REVESTIMENTO PVC |  |  |  |  | 1 | UN | SIM | NAO | SIM | -
| 9874 | 5274 | APARECIDA DE GOIÂNIA | AE-E1-AP-0106-0169 | APARECIDA DE GOIÂNIA | LAJES | RUA ANGELICA, FAZENDA SANTO ANTONIO - SETOR ROSA SUL | POÇO 803 - SISTEMA LAJES | POÇO | 12330008 | 2020-06-02 | 1 | 1 | EDIFICACAO | EDIFICACAO DO QUADRO DE COMANDO | COBERTURA DE LAJE | ALVENARIA | CASA | 1,40 M X 1,50 M X 2,20 M |  | 1 | UN | SIM | NAO | SIM | - | [7 empty] | 2,1 M²
| 9875 | 5277 | APARECIDA DE GOIÂNIA | AE-E1-AP-0106-0019 | APARECIDA DE GOIÂNIA | LAJES | RUA ANGELICA, FAZENDA SANTO ANTONIO - SETOR ROSA SUL | ETA -SISTEMA LAJES | ETA | 12330001 | 2020-06-01 | 1 | 1 | TANQUE | TANQUE DE CONCRETO | SULFATO |  |  | 1,00 M X 0,60 M X 0,50 M | 0,305 M³ | 1 | UN | SIM | NAO | SIM | -
| 9876 | 5278 | APARECIDA DE GOIÂNIA | AE-E1-AP-0106-0020 | APARECIDA DE GOIÂNIA | LAJES | RUA ANGELICA, FAZENDA SANTO ANTONIO - SETOR ROSA SUL | ETA -SISTEMA LAJES | ETA | 12330001 | 2020-06-01 | 1 | 1 | TANQUE | TANQUE DE CONCRETO | SULFATO |  |  | 1,00 M X 0,60 M X 0,70 M | 0,418 M³ | 1 | UN | SIM | NAO | SIM | -
| 9877 | 5279 | APARECIDA DE GOIÂNIA | AE-E1-AP-0106-0021 | APARECIDA DE GOIÂNIA | LAJES | RUA ANGELICA, FAZENDA SANTO ANTONIO - SETOR ROSA SUL | ETA -SISTEMA LAJES | ETA | 12330001 | 2020-06-01 | 1 | 1 | TANQUE | TANQUE DE CONCRETO | SULFATO |  |  | 1,00 M X 0,60 M X 0,65 M | 0,393 M³ | 1 | UN | SIM | NAO | SIM | -
| 9878 | 5280 | APARECIDA DE GOIÂNIA | AE-E1-AP-0106-0022 | APARECIDA DE GOIÂNIA | LAJES | RUA ANGELICA, FAZENDA SANTO ANTONIO - SETOR ROSA SUL | ETA -SISTEMA LAJES | ETA | 12330001 | 2020-06-01 | 1 | 1 | TANQUE | TANQUE DE CONCRETO | SULFATO |  |  | 1,00 M X 0,60 M X 0,55 M | 0,328 M³ | 1 | UN | SIM | NAO | SIM | -
| 9879 | 5281 | ANÁPOLIS | AE-E10-PI-2206-0447 | PIRENOPOLIS | PIRENOPOLIS | RUA BERNADINO LOBO Q:108 L:01 VILA BÁRBARA PIRINÓPOLIS-GO | ETA | ETA | 11030015 | 2020-06-22 | - | 1 | CALHA | CALHA PARSHALL | COMPRIMENTO: 2,27M |  |  | - |  | 1 | UN | SIM | NAO | SIM | -
| 9880 | 5282 | ANÁPOLIS | AE-E10-AN-1806-0432 | ANAPOLIS | TERRAS APLPHAVILLE | AV. ALPHAVILLE BAIRRO SANTO ANTONIO JARDIM LUZITANA | R48-1 | REL | 10960067 | 2020-06-12 | - | 1 | TANQUE | CAIXA D'AGUA | BANHEIRO |  |  |  | 750L | 1 | UN | SIM | NAO | SIM | -
| 9881 | 5283 | ANÁPOLIS | AE-E10-SI-2906-0056 | SILVANIA | SILVANIA | GO 010 KM 03 - SAIDA P/ GOIANIA - SILVÂNIA | ETA SILVÂNIA | ETA | 11050004 | 2020-06-18 | 4 | 1 | FILTRO | FILTRO CILINDRICO | ALVENARIA |  |  | 2,80 M X 2,80 M |  | 4 | UN | SIM | NAO | SIM | -
| 9882 | 5284 | ANÁPOLIS | AE-E14-AN-0207-0075 | ANAPOLIS | INTERLÂNDIA | RUA 10 S/N - INTERLÂNDIA - ANÁPOLIS GO | ETA INTERLÂNDIA / RESERVATÓRIO R38-1 | ETA | 10960095 | 2020-06-15 | 1 | 1 | CALHA | CALHA VERTEDOURA DO TANQUE | COMPRIMENTO: 6,00M | METALICO |  | 6,00 M X 0,50 M |  | 1 | UN | SIM | NAO | SIM | -
| 9883 | 5286 | ITUMBIARA | AE-E13-BJ-0107-0018 | BOM JESUS DE GOIAS | BOM JESUS | FAZENDA BOM JESUS | CAP - EEAT | CAPTAÇÃO - EEAT | 11410001 | 2020-06-17 | 1 | 1 | CALHA | CALHA PARSHALL | COMPRIMENTO:11,3M |  |  | 11,30 M X 1,20 M |  | 1 | UN | SIM | NAO | SIM | -
| 9884 | 5287 | ITUMBIARA | AE-E13-BJ-0107-0055 | BOM JESUS DE GOIAS | BOM JESUS | FAZENDA SANTA BÁRBARA | ETE | ETE | 11410005 | 2020-06-17 | 5 | 5 | CALHA | CALHA PARSHALL | COMPRIMENTO:2,27M |  |  | 3,27 M X 1,20 M |  | 1 | UN | SIM | NAO | SIM | -
| 9885 | 5290 | ITUMBIARA | AE-E11-IT-0107-0239 | ITUMBIARA | ITUMBIARA | AV DUQUE DE CAXIAS - FAZENDA DAS POMBAS | EEAT - ETA - FAZENDA DAS POMBAS | ETA - EEAT | 11460018 | 2020-06-09 | 1 | 8 | CALHA | CALHA PARSHALL | COMPRIMENTO:7,50M |  |  | 7,50 M X 1,50 M |  | 1 | UN | SIM | NAO | SIM | -
| 9886 | 5291 | ITUMBIARA | AE-E11-IT-0107-0240 | ITUMBIARA | ITUMBIARA | AV DUQUE DE CAXIAS - FAZENDA DAS POMBAS | EEAT - ETA - FAZENDA DAS POMBAS | ETA - EEAT | 11460018 | 2020-06-09 | 1 | 8 | CALHA | CALHA PARSHALL | COMPRIMENTO:1,30M |  |  | 1,30 M X 0,60 M |  | 2 | UN | SIM | NAO | SIM | -
| 9887 | 5292 | ITUMBIARA | AE-E11-GT-1507-0149 | GOIATUBA | GOIATUBA | R. XINGU, 322, CENTRO | ETA-RSE-EAT | ETA - RSE - EAT | 11440021 | 2020-06-16 | 10 | 10 | CALHA | CALHA PARSHALL | COMPRIMENTO:2,00M |  |  | 2,00 M X 0,60 M |  | 1 | UN | SIM | NAO | SIM | -
| 9888 | 5293 | ITUMBIARA | AE-E12-IT-1607-0027 | ITUMBIARA | PARQUE IMPERIAL | AV. BEIRA RIO, Nº0 - PARQUE IMPERIAL | EEE IV | EEE | 11460026 | 2020-06-08 | 2 | 2 | CALHA | CALHA PARSHALL | COMPRIMENTO: 9,60M |  |  | 9,60 M X 1,20 M |  | 1 | UN | SIM | NAO | SIM | -
| 9889 | 5294 | ITUMBIARA | AE-E12-IT-1607-0028 | ITUMBIARA | PARQUE IMPERIAL | AV. BEIRA RIO, Nº0 - PARQUE IMPERIAL | EEE IV | EEE | 11460026 | 2020-06-08 | 2 | 2 | CALHA | CALHA PARSHALL | COMPRIMENTO: 9,60M |  |  | 9,60 M X 1,20 M |  | 1 | UN | SIM | NAO | SIM | -
| 9890 | 5295 | ITUMBIARA | AE-E13-IT-1607-0053 | ITUMBIARA | ITUMBIARA | FAZENDA LAGOA SECA | ETE FAZENDA LAGOA SECA | ETE | 11460029 | 2020-06-09 | 3 | 3 | CALHA | CALHA PARSHALL | COMPRIMENTO: 4,70M |  |  | 4,70 M X 1,40 M |  | 1 | UN | SIM | NAO | SIM | -
| 9891 | 5296 | ITUMBIARA | AE-E13-IT-1607-0054 | ITUMBIARA | ITUMBIARA | FAZENDA LAGOA SECA | ETE FAZENDA LAGOA SECA | ETE | 11460029 | 2020-06-09 | 3 | 3 | CALHA | CALHA PARSHALL | COMPRIMENTO: 4,70M |  |  | 4,70 M X 1,40 M |  | 1 | UN | SIM | NAO | SIM | -
| 9892 | 5299 | CAMPOS BELOS | AE-E06-CB-2506-0022 | CAMPOS BELOS | CAMPOS BELOS | FAZENDA RAPOSA CAMPOS BELOS | EEE | EEE | 10450005 | 2020-06-15 | 3 | 3 | CALHA | CALHA PARSHALL | COMPRIMENTO: 16,00M |  |  | 16,00 M X 1,50 M |  | 1 | UN | SIM | NAO | SIM | -
| 9893 | 5300 | CAMPOS BELOS | AE-E03-CB-1506-1206 | CAMPOS BELOS | CAMPOS BELOS | RODOVIA BR GO 118 FAZENDA CARNEIRO | ETA - CAP | ETA - CAPTAÇÃO | 10450006 | 2020-06-16 | 1 | 1 | CALHA | CALHA PARSHALL | COMPRIMENTO: 14,56 M |  |  | 14,56 M X 1,00 M |  | 1 | UN | SIM | NAO | SIM | -
| 9894 | 5309 | CAMPOS BELOS | AE-E03-CB-1506-1712 | IACIARA | IACIARA | AVENIDA PEDRO ALEXANDRE BAIRRO ALTO DA BOA VISTA | ETA - AGÊNCIA - EEAT | ETA | 10530001 | 2020-06-24 | 1 | 1 | CALHA | CALHA PARSHALL | COMPRIMENTO: 8,94 M |  |  | 8,94 M X 0,80 M |  | 1 | UN | SIM | NAO | SIM | -
| 9895 | 5315 | CAMPOS BELOS | AE-E03-CB-1506-1986 | POSSE | POSSE | RUA 02 VILA MORENA - CHACARA BARREIRO | EEE | EEE | 10490006 | 2020-06-24 | 1 | 1 | CALHA | CALHA PARSHALL | COMPRIMENTO: 3,5 M |  |  | 3,50 M X 1,50 M |  | 1 | UN | SIM | NAO | SIM | -
| 9896 | 5323 | CAMPOS BELOS | AE-E03-CB-1506-2106 | POSSE | POSSE | RUA JOSE RIBEIRO E SILVA SETOR AUGUSTO JOSE VALENTE | ETA - AGÊNCIA - REL - RSE | ETA | 10490012 | 2020-06-23 | 1 | 1 | CALHA | CALHA PARSHALL | COMPRIMENTO: 13,00 M |  |  | 13,00 M X 0,80 M |  | 1 | UN | SIM | NAO | SIM | -
| 9897 | 5327 | MORRINHOS | AE-E12-MO-3006-0152 | MORRINHOS | MORRINHOS | RUA PREF MANOEL LEMOS MENDONÇA | ETA DE MORRINHOS | ETA | 11370004 | 2020-06-10 | 2 | 1 | CALHA | CALHA PARSHALL | COMPRIMENTO:2,80M |  |  | 2,80 M X 0,60 M |  | 1 | UN | SIM | NAO | SIM | -
| 9898 | 5328 | MORRINHOS | AE-E12-MO-0607-0245 | MORRINHOS | MORRINHOS | FAZENDA SANTA ROSA - ZONA RURAL - ETE | ETE SANTA ROSA | ETE | 11370029 | 2020-06-18 | 6 | 6 | CALHA | CALHA PARSHALL | COMPRIMENTO:21 M |  |  | - |  | 1 | UN | SIM | NAO | SIM | -
| 9899 | 5329 | MORRINHOS | AE-E12-PJ-0607-0159 | PIRACANJUBA | PIRACANJUBA I | FAZENDA SÃO MATEUS - ZONA RURAL | ETE - SÃO MATEUS | ETE | 11380004 | 2020-06-23 | 3 | 3 | CALHA | CALHA PARSHALL | COMPRIMENTO: 17M |  |  | - |  | 1 | UN | SIM | NAO | SIM | -
| 9900 | 5330 | MORRINHOS | AE-E11-PO-1507-0093 | PONTALINA | PONTALINA | AV. DOS PINHEIROS | ETA DE PONTALINA | ETA - REL - RSE | 11390003 | 2020-06-17 | 8 | 3 | CALHA | CALHA PARSHALL | COMPRIMENTO:1,80M |  |  | 1,80 M X 0,40 M |  | 1 | UN | SIM | NAO | SIM | -
| 9901 | 5331 | MORRINHOS | AE-E11-PO-1507-0159 | PONTALINA | PONTALINA | GO 040 KM03 | ETE | ETE | 11390007 | 2020-06-19 | 4 | 4 | CALHA | CALHA PARSHALL | COMPRIMENTO: 2,0M |  |  | 1,0 M X 2,0 M |  | 1 | UN | SIM | NAO | SIM | -
| 9902 | 5334 | INHUMAS | AE-E14-IN-0207-1657 | INHUMAS | INHUMAS | FAZENDA GOIABEIRAS - INHUMAS - GO | ETE INHUMAS | ETE | 12250024 | 2020-07-02 | 10 | 10 | CALHA | CALHA PARSHALL | COMPRIMENTO:1,80M |  |  | - |  | 1 | UN | SIM | NAO | SIM | -
| 9903 | 5337 | SANTA HELENA | AE-E11-AC-1407-0190 | ACREÚNA | ACREUNA | CÓRREGO VEREDÃO | CAPTAÇÃO/ ETA ACREÚNA | ETA - EEAT - RET | 12130008 | 2020-06-24 | 9 | 9 | CALHA | CALHA PARSHALL | COMPRIMENTO: 3,00M |  |  | - |  | 1 | UN | SIM | NAO | SIM | - | [11 empty] | sim
| 9904 | 5338 | SANTA HELENA | AE-E00-MA-0307-0088 | MAURILÂNDIA | MAURILÂNDIA | AVENIDA ELZA DO AMOR DIVINO, 04 - MAURILÂNDIA - GO | ETA DE MAURILÂNDIA | ETA - EEAT - RAP | 12160004 | 2020-06-25 | 10 | 4 | CALHA | CALHA PARSHALL | COMPRIMENTO: 2,00M |  |  | 1,80 M X 0,6 M X 1,5 M |  | 1 | UN | SIM | NAO | SIM | -
| 9905 | 5339 | SANTA HELENA | AE-E00-QU-0307-0100 | QUIRINÓPOLIS | QUIRINÓPOLIS | FAZENDA DA CONFUSÃO DO RIO PRETO - QUIRINOPOLIS -GO | ETA - FAZENDA DA CONFUSÃO DO RIO PRETO | ETA - EEAB - EEAT - REL | 12180004 | 2020-06-24 | 4 | 4 | CALHA | CALHA PARSHALL | COMPRIMENTO: 2,00M |  |  | 1,4 X 2,0 M |  | 1 | UN | SIM | NAO | SIM | -
| 9906 | 5340 | SANTA HELENA | AE-E11-SH-1507-0152 | SANTA HELENA DE GOIAS | SANTA HELENA DE GOIAS | AV. NOSSA SENHORA DAS GRAÇAS | ETA DE SANTA HELENA DE GOIAS | ETA - RSE - REL - RAP - EEAT | 12190005 | 2020-06-22 | 5 | 5 | CALHA | CALHA PARSHALL | COMPRIMENTO: 2,00M |  |  | - |  | 1 | UN | SIM | NAO | SIM | -
| 9907 | 5528 | ANÁPOLIS | AE-E03-AN-0207-0087 | ANAPOLIS | PIANCO | RUA VENEZUELA, 155 ST. JARDIM AMÉRICA ANÁPOLIS | GRS. GERÊNCIA REGIONAL DE ANÁPOLIS / ETA | ETA | 10960029 | 2020-06-08 | 1 | 1 | DOSADOR | DOSADOR | SULFATO |  |  |  |  | 1 | UN | SIM | NAO | SIM | - |  |  |  |  | INKAL |  |  |  | SALA DO DETECTOR DE CLORO
| 9908 | 5535 | ANÁPOLIS | AE-E10-AN-1706-0026 | ANAPOLIS | DAIA | RUA 12 APM - SETOR INDUSTRIAL MUNIR CALIXTO | CR R 27-1 | REL | 10960047 | 2020-06-09 | - | 2 | INDICADOR DE NIVEL | INDICADOR DE NIVEL | [5 empty] | 1 | UN | SIM | NAO | SIM | -
| 9909 | 5536 | ANÁPOLIS | AE-E10-AN-1706-0066 | ANAPOLIS | DAIA | AVENIDA PEDRO LUDOVICO EM FRENTE QD2 PARQUE CALIXTOPOLIS | CR R - 23 | REL - RAP - EEAT | 10960050 | 2020-06-09 | - | 6 | INDICADOR DE NIVEL | INDICADOR DE NIVEL | [5 empty] | 1 | UN | SIM | NAO | SIM | -
| 9910 | 5539 | ANÁPOLIS | AE-E05-AN-2406-0062 | ANAPOLIS | PIANCO | JARDIM AMERICA, AV. ANDERSON CLEITON, Q 2 ANÁPOLIS-GO | CR R 3 -1 | RAP - EEAT | 10960011 | 2020-06-15 | 3 | 3 | MEDIDOR | MACROMEDIDOR |  |  |  | 300 MM |  | 1 | UN | SIM | NAO | SIM | - |  |  |  | 150 M³/H | SIEMENS | DN 300
| 9911 | 5540 | ANÁPOLIS | AE-E06-AN-2406-0344 | ANAPOLIS | PIANCO | RUA VENEZUELA, 155 ST. JARDIM AMÉRICA ANÁPOLIS | GRS. GERÊNCIA REGIONAL DE ANÁPOLIS / ETA | ETA | 10960029 | 2020-06-10 | 1 | 1 | MEDIDOR | MACROMEDIDOR |  |  |  | 300 MM |  | 1 | UN | SIM | NAO | SIM | - |  |  |  | 150 M³/H | ZENNER | WS2000 | G13ZV0035
| 9912 | 5541 | ANÁPOLIS | AE-E10-AN-1106-0015 | ANAPOLIS | PIANCO / ARCO VERDE | RUA 05 QUADRA 10 S/N - JARDIM ARCO VERDE | CENTRO DE RESERVAÇÃO CR R 9 - CAPACIDADE TOTAL 900 M³ | REL - RAP | 10960030 | 2020-06-08 | 1 | 1 | MEDIDOR | MACROMEDIDOR |  |  |  | 150 MM |  | 1 | UN | SIM | NAO | SIM | - |  |  |  | 200 M³/H | OCTAVE | DN200 | M13AA30037
| 9913 | 5542 | ANÁPOLIS | AE-E05-AN-2406-0036 | ANAPOLIS | PIANCO | AVENIDA PARAGUAI QD. R LT.23 SETOR DO ALTA BELA VISTA ANÁPOLIS-GO | CR VILA FORMOSA | RSE - REL | 10960010 | 2020-06-15 | 2 | 2 | MEDIDOR | MACROMEDIDOR |  |  |  | 200 MM |  | 1 | UN | SIM | NAO | SIM | - |  |  |  | 150 M³/H | OCTAVE
| 9914 | 5543 | ANÁPOLIS | AE-E05-AN-2406-0037 | ANAPOLIS | PIANCO | AVENIDA PARAGUAI QD. R LT.23 SETOR DO ALTA BELA VISTA ANÁPOLIS-GO | CR VILA FORMOSA | RSE - REL | 10960010 | 2020-06-15 | 2 | 2 | MEDIDOR | MACROMEDIDOR |  |  |  | 200 MM |  | 1 | UN | SIM | NAO | SIM | - |  |  |  | 150 M³/H | OCTAVE
| 9915 | 5544 | ANÁPOLIS | AE-E10-AN-1106-0017 | ANAPOLIS | PIANCO / ARCO VERDE | RUA 05 QUADRA 10 S/N - JARDIM ARCO VERDE | CENTRO DE RESERVAÇÃO CR R 9 - CAPACIDADE TOTAL 900 M³ | REL - RAP | 10960030 | 2020-06-08 | 1 | 1 | MEDIDOR | MACROMEDIDOR |  |  |  | 200 MM |  | 1 | UN | SIM | NAO | SIM | - |  |  |  | 150 M³/H | OCTAVE | DN200 | M13AA30038
| 9916 | 5553 | ANÁPOLIS | AE-E14-AN-1206-0127 | ANAPOLIS | SOUZÂNIA | RODOVIA ANS-01, SN - SOUZANIA - GO | POÇO 1 | POÇO | 10960103 | 2020-06-12 | 3 | 1 | PAINEL | QUADRO DE COMANDO | [5 empty] | 1 | UN | SIM | NAO | SIM | -
| 9917 | 5562 | ANÁPOLIS | AE-E14-VI-1806-0134 | VIANOPOLIS | ADELINOPOLIS | POVOADO ADELINÓPOLIS - VIANÓPOLIS - GO | POÇO ADELINÓPOLIS | POÇO | 11060004 | 2020-06-18 | 5 | 1 | PAINEL | QUADRO DE COMANDO | [5 empty] | 1 | UN | SIM | NAO | SIM | -
| 9918 | 5563 | ANÁPOLIS | AE-E14-AN-2206-0137 | ANAPOLIS | BRANAPOLIS | RUA BN, QD 54 - CHÁCARA BOA VISTA - BRANÁPOLIS - ANÁPOLIS - GO | POÇO TUBULAR PROFUNDO Nº 2 | POÇO | 10960108 | 2020-06-22 | 4 | 1 | PAINEL | QUADRO DE COMANDO | [5 empty] | 1 | UN | SIM | NAO | SIM | -
| 9919 | 5586 | ANÁPOLIS | AE-E05-AN-2406-0015 | ANAPOLIS | PIANCO | RUA 135 QD. 138 LT. 01 - BAIRRO ELDORADO IV ETAPA ANÁPOLIS-GO | CR R 7 ONOGAS | REL | 10960009 | 2020-06-15 | 1 | 1 | PAINEL | AUTOMACAO | [5 empty] | 1 | UN | SIM | NAO | SIM | - |  |  |  |  | KHOHNE
| 9920 | 5603 | ANÁPOLIS | AE-E06-AN-2406-0100 | ANAPOLIS | ANAPOLIS | AV. FABRIL AREA 1 FAZ. CANTIGUEIRO VILA FABRIL ANÁPOLIS | EEE. BOM D+ (CONDOMINIO VALE VERDE) | EEE | 10960019 | 2020-06-08 | 6 | 6 | PAINEL | QUADRO DE COMANDO | [5 empty] | 1 | UN | SIM | NAO | SIM | -
| 9921 | 5604 | ANÁPOLIS | AE-E06-AN-2406-0102 | ANAPOLIS | ANAPOLIS | AV. FABRIL AREA 1 FAZ. CANTIGUEIRO VILA FABRIL ANÁPOLIS | EEE. BOM D+ (CONDOMINIO VALE VERDE) | EEE | 10960019 | 2020-06-08 | 6 | 6 | PAINEL | AUTOMACAO | [5 empty] | 1 | UN | SIM | NAO | SIM | -
| 9922 | 5610 | ANÁPOLIS | AE-E06-AN-2406-0172 | ANAPOLIS | ANAPOLIS | RUA CONTORNO RESIDENCIAL GAUDI ANÁPOLIS | EEE. RESIDENCIAL GAUDI | EEE | 10960024 | 2020-06-08 | 11 | 11 | PAINEL | QUADRO DE COMANDO | [5 empty] | 1 | UN | SIM | NAO | SIM | -
| 9923 | 5624 | ANÁPOLIS | AE-E06-AN-2406-0272 | ANAPOLIS | ANAPOLIS | FAZENDA BELA VISTA, RIO DAS ANTAS | ETE ANÁPOLIS | ETE | 10960028 | 2020-06-09 | 5 | 2 | PAINEL | QUADRO DE COMANDO | [5 empty] | 1 | UN | SIM | NAO | SIM | -
| 9924 | 5627 | ANÁPOLIS | AE-E06-AN-2406-0349 | ANAPOLIS | PIANCO | RUA VENEZUELA, 155 ST. JARDIM AMÉRICA ANÁPOLIS | GRS. GERÊNCIA REGIONAL DE ANÁPOLIS / ETA | ETA | 10960029 | 2020-06-10 | 1 | 1 | PAINEL | QUADRO DE COMANDO | [5 empty] | 1 | UN | SIM | NAO | SIM | -
| 9925 | 5629 | ANÁPOLIS | AE-E06-AN-2406-0362 | ANAPOLIS | PIANCO | RUA VENEZUELA, 155 ST. JARDIM AMÉRICA ANÁPOLIS | GRS. GERÊNCIA REGIONAL DE ANÁPOLIS / ETA | ETA | 10960029 | 2020-06-10 | 1 | 1 | PAINEL | QUADRO DE COMANDO | [5 empty] | 1 | UN | SIM | NAO | SIM | -
| 9926 | 5652 | ANÁPOLIS | AE-E10-AN-1806-0219 | ANAPOLIS | PIANCO | AV. RIBEIRÃO DAS ANTAS, CENTRO DE RESERVAÇÃO DE AGUAS CEP-75.097-017 | ALPHAVILLE | REL - RAP | 10960054 | 2020-06-08 | - | 1 | PAINEL | AUTOMACAO | [5 empty] | 1 | UN | SIM | NAO | SIM | -
| 9927 | 5663 | ANÁPOLIS | AE-E10-AN-1806-0372 | ANAPOLIS | SANTOS DUMONT | RUA ELZA WOCZANSK AREA ESPECIAL/ RUA SD-1 BAIRRO SANTOS DUMONT CHÁCARA XOPANA - RANCHO JR | POÇO-1 | POÇO | 10960065 | 2020-06-12 | - | 1 | PAINEL | QUADRO DE COMANDO | [5 empty] | 1 | UN | SIM | NAO | SIM | -
| 9928 | 5666 | ANÁPOLIS | AE-E10-AN-1806-0401 | ANAPOLIS | SÃO CRISTOVÃO | AVENIDA SÃO CRISTOVÃO Q01 L03B RESIDENCIAL SÃO CRISTOVÃO | CR SÃO CRISTOVÃO | REL - RAP - EEAT | 10960066 | 2020-06-09 | - | 1 | PAINEL | QUADRO DE COMANDO | [5 empty] | 1 | UN | SIM | NAO | SIM | -
| 9929 | 5667 | ANÁPOLIS | AE-E10-AN-1806-0407 | ANAPOLIS | SÃO CRISTOVÃO | AVENIDA SÃO CRISTOVÃO Q01 L03B RESIDENCIAL SÃO CRISTOVÃO | CR SÃO CRISTOVÃO | REL - RAP - EEAT | 10960066 | 2020-06-09 | - | 1 | PAINEL | QUADRO DE COMBATE A INCENDIO | [5 empty] | 1 | UN | SIM | NAO | SIM | -
| 9930 | 5668 | ANÁPOLIS | AE-E10-AN-1806-0425 | ANAPOLIS | TERRAS APLPHAVILLE | AV. ALPHAVILLE BAIRRO SANTO ANTONIO JARDIM LUZITANA | R48-1 | REL | 10960067 | 2020-06-12 | - | 1 | PAINEL | QUADRO DE COMANDO | [5 empty] | 1 | UN | SIM | NAO | SIM | -
| 9931 | 5704 | ANÁPOLIS | AE-E05-PI-2406-0034 | PIRENOPOLIS | ANDORINHA | FAZENDA SANTA BARBARA, RUA 14. PIRINÓPOLIS- GO | P 602 | POÇO | 11030003 | 2020-06-16 | - | 3 | PAINEL | QUADRO DE COMANDO | [5 empty] | 1 | UN | SIM | NAO | SIM | -
| 9932 | 5705 | ANÁPOLIS | AE-E05-PI-2406-0062 | PIRENOPOLIS | FROTA | ESTRADA PARA O MORRO FROTA, PIRINÓPOLIS-GO | CENTRO DE RESERVAÇÃO E TRATAMENTO FROTA | RAP | 11030006 | 2020-06-16 | - | 6 | PAINEL | AUTOMACAO | [5 empty] | 1 | UN | SIM | NAO | SIM | -
| 9933 | 5714 | ANÁPOLIS | AE-E10-AG-2906-0050 | ANAPOLIS | PIANCO 1 | FAZENDA PIANCÓ - ZONA RURAL | EEAB PIANCÓ 1 | CAPTAÇÃO | 10960085 | 2020-06-16 | 1 | 1 | PAINEL | QUADRO DE COMANDO | [5 empty] | 1 | UN | SIM | NAO | SIM | - | [8 empty] | FAZ PARTE DA TALHA ELETRICA
| 9934 | 5733 | ANÁPOLIS | AE-E14-AN-0107-0011 | ANAPOLIS | PIANCO | AV. UNIVERSITÁRIA, 5 - ENTRADA DA VILA DOS OFICIAIS - ANAPOLIS - GO | RESERVATÓRIO R2-1 | RSE | 10960087 | 2020-06-10 | 1 | 1 | PAINEL | QUADRO DE COMANDO | [5 empty] | 1 | UN | SIM | NAO | SIM | -
| 9935 | 5742 | ANÁPOLIS | AE-E14-AN-0207-0070 | ANAPOLIS | INTERLÂNDIA | RUA 10 S/N - INTERLÂNDIA - ANÁPOLIS GO | ETA INTERLÂNDIA / RESERVATÓRIO R38-1 | ETA | 10960095 | 2020-06-15 | 1 | 1 | PAINEL | QUADRO DE COMANDO | [5 empty] | 1 | UN | SIM | NAO | SIM | -
| 9936 | 5763 | ANÁPOLIS | AE-E03-AN-0207-0144 | ANAPOLIS | PIANCO | RUA VENEZUELA, 155 ST. JARDIM AMÉRICA ANÁPOLIS | GRS. GERÊNCIA REGIONAL DE ANÁPOLIS / ETA | ETA | 10960029 | 2020-06-08 | 1 | 1 | PAINEL | QUADRO DE COMANDO | [5 empty] | 1 | UN | SIM | NAO | SIM | - | [8 empty] | SALA DE PREPARO
| 9937 | 5773 | ANÁPOLIS | AE-E14-AN-0707-0025 | ANAPOLIS | PIANCO | AV. CONSTELAÇÃO, SN - RESIDENCIAL ANA CAROLINE - ANÁPOLIS - GO | EEAT GUANABARA | EEAT | 10960098 | 2020-06-15 | 3 | 3 | PAINEL | QUADRO DE COMANDO | [5 empty] | 1 | UN | SIM | NAO | SIM | -
| 9938 | 5804 | ANÁPOLIS | AE-E14-VI-1707-0073 | VIANOPOLIS | VIANOPOLIS | RUA FRANCISCO FRANKLIN DE ALENCAR, QD 0, LT 0 - BAIRRO DE LOURDES - VIANÁPOLIS - GO | POÇO PGD 68 | POÇO | 11060005 | 2020-06-18 | 2 | 1 | PAINEL | QUADRO DE COMANDO | [5 empty] | 1 | UN | SIM | NAO | SIM | -
| 9939 | 5805 | ANÁPOLIS | AE-E14-VI-1707-0079 | VIANOPOLIS | VIANOPOLIS | RUA 19 DE AGOSTO ESQ. COM A RUA PEQUENA - RESIDENCIAL MICHELLE - VIANÓPOLIS - GO | POÇO PGD 69 | REL - POÇO | 11060006 | 2020-06-18 | 7 | 1 | PAINEL | QUADRO DE COMANDO | [5 empty] | 1 | UN | SIM | NAO | SIM | -
| 9940 | 5808 | ANÁPOLIS | AE-E14-AN-1707-0014 | ANAPOLIS | BRANAPOLIS | RUA B, 100 - BRANÁPOLIS - ANÁPOLIS - GO | POÇO TUBULAR PROFUNDO Nº1/REL R30-1 | POÇO | 10960107 | 2020-06-22 | 3 | 1 | PAINEL | QUADRO DE COMANDO | [5 empty] | 1 | UN | SIM | NAO | SIM | -
| 9941 | 5833 | ANÁPOLIS | AE-E10-AN-1806-0395 | ANAPOLIS | SÃO CRISTOVÃO | AVENIDA SÃO CRISTOVÃO Q01 L03B RESIDENCIAL SÃO CRISTOVÃO | CR SÃO CRISTOVÃO | REL - RAP - EEAT | 10960066 | 2020-06-09 | - | 1 | MOTOR | INDUCAO | [5 empty] | 1 | UN | SIM | NAO | SIM | - |  | 3 CV | 1775 |  | WEG
| 9942 | 5834 | ANÁPOLIS | AE-E10-AN-1806-0396 | ANAPOLIS | SÃO CRISTOVÃO | AVENIDA SÃO CRISTOVÃO Q01 L03B RESIDENCIAL SÃO CRISTOVÃO | CR SÃO CRISTOVÃO | REL - RAP - EEAT | 10960066 | 2020-06-09 | - | 1 | MOTOR | INDUCAO | [5 empty] | 1 | UN | SIM | NAO | SIM | - |  | 3 CV | 1775 |  | WEG
| 9943 | 5847 | ANÁPOLIS | AE-E03-AN-0207-0011 | ANAPOLIS | PIANCO | RUA VENEZUELA, 155 ST. JARDIM AMÉRICA ANÁPOLIS | GRS. GERÊNCIA REGIONAL DE ANÁPOLIS / ETA | ETA | 10960029 | 2020-06-08 | 1 | 1 | MOTOR | INDUCAO | [5 empty] | 1 | UN | SIM | NAO | SIM | - |  | 3 CV | 1740 |  | WEG | 100L | 107793
| 9944 | 5875 | ANÁPOLIS | AE-E05-PI-0307-0051 | PIRENOPOLIS | PIRENOPOLIS | RUA BERNADINO LOBO Q:108 L:01 VILA BÁRBARA PIRINÓPOLIS-GO | ETA | ETA | 11030015 | 2020-06-22 | - | 1 | MOTOR | INDUCAO | [5 empty] | 5 | UN | SIM | NAO | SIM | - |  | 2 CV |  |  | WEG
| 9945 | 5882 | ANÁPOLIS | AE-E06-AN-2406-0162 | ANAPOLIS | ANAPOLIS | RUA CONTORNO RESIDENCIAL GAUDI ANÁPOLIS | EEE. RESIDENCIAL GAUDI | EEE | 10960024 | 2020-06-08 | 11 | 11 | MOTOR | INDUCAO | [5 empty] | 1 | UN | SIM | NAO | SIM | - |  | 30 CV |  |  | WEG | 180M | 1037449248
| 9946 | 5883 | ANÁPOLIS | AE-E06-AN-2406-0163 | ANAPOLIS | ANAPOLIS | RUA CONTORNO RESIDENCIAL GAUDI ANÁPOLIS | EEE. RESIDENCIAL GAUDI | EEE | 10960024 | 2020-06-08 | 11 | 11 | MOTOR | INDUCAO | [5 empty] | 1 | UN | SIM | NAO | SIM | - |  | 30 CV |  |  | WEG | 180M | 1037449247
| 9947 | 5893 | ANÁPOLIS | AE-E06-AN-2406-0094 | ANAPOLIS | ANAPOLIS | AV. FABRIL AREA 1 FAZ. CANTIGUEIRO VILA FABRIL ANÁPOLIS | EEE. BOM D+ (CONDOMINIO VALE VERDE) | EEE | 10960019 | 2020-06-08 | 6 | 6 | MOTOR | INDUCAO | [5 empty] | 1 | UN | SIM | NAO | SIM | - |  | 5,5 CV |  |  | SEW EURODRIVE | FF67DRN132S4
| 9948 | 5894 | ANÁPOLIS | AE-E06-AN-2406-0181 | ANAPOLIS | ANAPOLIS | RUA SC01 QD01 LT03A ANÁPOLIS | EEE. SÃO CRISTOVÃO | EEE | 10960025 | 2020-06-09 | 1 | 13 | MOTOR | INDUCAO | [5 empty] | 1 | UN | SIM | NAO | SIM | - |  | 5,5 CV | 1750 |  | SEW EURODRIVE | FF67DRN132S4
| 9949 | 5896 | ANÁPOLIS | AE-E06-AN-2406-0183 | ANAPOLIS | ANAPOLIS | RUA SC01 QD01 LT03A ANÁPOLIS | EEE. SÃO CRISTOVÃO | EEE | 10960025 | 2020-06-09 | 1 | 13 | MOTOR | INDUCAO | [5 empty] | 1 | UN | SIM | NAO | SIM | - |  | 5,5 CV |  |  | SEW EURODRIVE | FF67DRN132S4
| 9950 | 5897 | ANÁPOLIS | AE-E06-AN-2406-0184 | ANAPOLIS | ANAPOLIS | RUA SC01 QD01 LT03A ANÁPOLIS | EEE. SÃO CRISTOVÃO | EEE | 10960025 | 2020-06-09 | 1 | 13 | MOTOR | INDUCAO | [5 empty] | 1 | UN | SIM | NAO | SIM | - |  | 5,5 CV |  |  | SEW EURODRIVE | FF67DRN132S4
| 9951 | 5899 | ANÁPOLIS | AE-E03-AN-0207-0031 | ANAPOLIS | PIANCO | RUA VENEZUELA, 155 ST. JARDIM AMÉRICA ANÁPOLIS | GRS. GERÊNCIA REGIONAL DE ANÁPOLIS / ETA | ETA | 10960029 | 2020-06-08 | 1 | 1 | MOTOR | INDUCAO | [5 empty] | 1 | UN | SIM | NAO | SIM | - |  | 50 CV |  |  | WEG
| 9952 | 5900 | ANÁPOLIS | AE-E03-AN-0207-0032 | ANAPOLIS | PIANCO | RUA VENEZUELA, 155 ST. JARDIM AMÉRICA ANÁPOLIS | GRS. GERÊNCIA REGIONAL DE ANÁPOLIS / ETA | ETA | 10960029 | 2020-06-08 | 1 | 1 | MOTOR | INDUCAO | [5 empty] | 1 | UN | SIM | NAO | SIM | - |  | 50 CV |  |  | WEG
| 9953 | 5901 | ANÁPOLIS | AE-E03-AN-0207-0033 | ANAPOLIS | PIANCO | RUA VENEZUELA, 155 ST. JARDIM AMÉRICA ANÁPOLIS | GRS. GERÊNCIA REGIONAL DE ANÁPOLIS / ETA | ETA | 10960029 | 2020-06-08 | 1 | 1 | MOTOR | INDUCAO | [5 empty] | 1 | UN | SIM | NAO | SIM | - |  | 50 CV |  |  | WEG
| 9954 | 5902 | ANÁPOLIS | AE-E03-AN-0207-0034 | ANAPOLIS | PIANCO | RUA VENEZUELA, 155 ST. JARDIM AMÉRICA ANÁPOLIS | GRS. GERÊNCIA REGIONAL DE ANÁPOLIS / ETA | ETA | 10960029 | 2020-06-08 | 1 | 1 | MOTOR | INDUCAO | [5 empty] | 1 | UN | SIM | NAO | SIM | - |  | 50 CV |  |  | WEG
| 9955 | 5967 | ANÁPOLIS | AE-E02-SI-0707-0045 | SILVANIA | DISTRITO DE SILVÂNIA | RUA SANTA INÊS QF 47, LT 01. BAIRRO NOSSO SR DO BONFIM | EEE - 03 | EEE | 11050012 | 2020-06-18 | 3 | 3 | GRUPO MOTO GERADOR | GERADOR DE ENERGIA | DIESEL |  |  |  |  | 1 | UN | SIM | NAO | SIM | - |  | 38 KVA |  |  | WEG | GTA 201A125 | 1031978773
| 9956 | 5970 | ANÁPOLIS | AE-E06-AN-0806-371 | ANAPOLIS | ANAPOLIS | RUA CONTORNO RESIDENCIAL GAUDI ANÁPOLIS | EEE. RESIDENCIAL GAUDI | EEE | 10960024 | 2020-06-08 | 11 | 11 | MOTOR | COMBUSTAO | GRUPO MOTO GERADOR |  |  |  |  | 1 | UN | SIM | NAO | SIM | - |  | 50 KVA |  |  | PERKINS | 1103A33TG1 | B507462B
| 9957 | 5974 | ANÁPOLIS | AE-E06-AN-2406-0101 | ANAPOLIS | ANAPOLIS | AV. FABRIL AREA 1 FAZ. CANTIGUEIRO VILA FABRIL ANÁPOLIS | EEE. BOM D+ (CONDOMINIO VALE VERDE) | EEE | 10960019 | 2020-06-08 | 6 | 6 | INVERSOR DE FREQUENCIA | INVERSOR DE FREQUENCIA | [5 empty] | 1 | UN | SIM | NAO | SIM | - |  |  |  |  | METALTEX | IF20-408-3 | 104907904400519
| 9958 | 5975 | ANÁPOLIS | AE-E06-AN-2406-0138 | ANAPOLIS | ANAPOLIS | RUA RJ11 C/RJ14 QD17 LT20 ANÁPOLIS | EEE. RIO JORDÃO | EEE | 10960022 | 2020-06-08 | 9 | 9 | INVERSOR DE FREQUENCIA | INVERSOR DE FREQUENCIA | [5 empty] | 1 | UN | SIM | NAO | SIM | - |  |  |  |  | SCHNEIDER | ATU 312H11N4
| 9959 | 5976 | ANÁPOLIS | AE-E06-AN-2406-0190 | ANAPOLIS | ANAPOLIS | RUA SC01 QD01 LT03A ANÁPOLIS | EEE. SÃO CRISTOVÃO | EEE | 10960025 | 2020-06-09 | 1 | 13 | INVERSOR DE FREQUENCIA | INVERSOR DE FREQUENCIA | [5 empty] | 1 | UN | SIM | NAO | SIM | - |  |  |  |  | SIEMENS | G120C USS/MB | 1FD22-002591
| 9960 | 5977 | ANÁPOLIS | AE-E06-AN-2406-0191 | ANAPOLIS | ANAPOLIS | RUA SC01 QD01 LT03A ANÁPOLIS | EEE. SÃO CRISTOVÃO | EEE | 10960025 | 2020-06-09 | 1 | 13 | INVERSOR DE FREQUENCIA | INVERSOR DE FREQUENCIA | [5 empty] | 1 | UN | SIM | NAO | SIM | - |  |  |  |  | SIEMENS | G120C USS/MB | NAH105-003664
| 9961 | 5978 | ANÁPOLIS | AE-E06-AN-2406-0173 | ANAPOLIS | ANAPOLIS | RUA CONTORNO RESIDENCIAL GAUDI ANÁPOLIS | EEE. RESIDENCIAL GAUDI | EEE | 10960024 | 2020-06-08 | 11 | 11 | INVERSOR DE FREQUENCIA | INVERSOR DE FREQUENCIA | [5 empty] | 1 | UN | SIM | NAO | SIM | - |  |  |  |  | WEG | CFW 700
| 9962 | 5979 | ANÁPOLIS | AE-E06-AN-2406-0211 | ANAPOLIS | ANAPOLIS | AVENIDA ALPHAVILLE N° V0I 03 CONDOMINIO RESIDENCIAL TERRAS ALPHAVILLE | EEE. ALPHAVILLE | EEE | 10960026 | 2020-06-09 | 2 | 14 | INVERSOR DE FREQUENCIA | INVERSOR DE FREQUENCIA | [5 empty] | 1 | UN | SIM | NAO | SIM | - |  |  |  |  | WEG |  | 1072878230
| 9963 | 5980 | ANÁPOLIS | AE-E06-AN-2406-0210 | ANAPOLIS | ANAPOLIS | AVENIDA ALPHAVILLE N° V0I 03 CONDOMINIO RESIDENCIAL TERRAS ALPHAVILLE | EEE. ALPHAVILLE | EEE | 10960026 | 2020-06-09 | 2 | 14 | INVERSOR DE FREQUENCIA | INVERSOR DE FREQUENCIA | [5 empty] | 1 | UN | SIM | NAO | SIM | - |  |  |  |  | WEG | CFW08 | 1013883920
| 9964 | 5985 | ANÁPOLIS | AE-E05-PI-2406-0058 | PIRENOPOLIS | FROTA | ESTRADA PARA O MORRO FROTA, PIRINÓPOLIS-GO | CENTRO DE RESERVAÇÃO E TRATAMENTO FROTA | RAP | 11030006 | 2020-06-16 | - | 6 | MEDIDOR | MACROMEDIDOR |  |  |  | 150 MM |  | 1 | UN | SIM | NAO | SIM | - | ANALOGICO |  |  | 300 M³/h | HIDROMETER | WS DN 150 MM | L18HV10024
| 9965 | 5988 | ANÁPOLIS | AE-E14-VI-1707-0025 | VIANOPOLIS | VIANOPOLIS | RUA EUSEBIO DE OLIVEIRA- SETOR NAÇÕES VIANÁPOLIS- GO | ETA- VIANÁPOLIS | ETA | 11060003 | 2020-06-18 | 6 | 1 | MEDIDOR | MACROMEDIDOR |  |  |  | 150 MM |  | 1 | UN | SIM | NAO | SIM | - |  |  |  | 200 M³/H | HIDROMETER | WS VERTICAL
| 9966 | 5989 | ANÁPOLIS | AE-E10-AN-1806-0253 | ANAPOLIS | PIANCO | RUA SALAÃO HONÓRIO Q:D S/NUMERO L:5 E 6 SETOR SANTO ANTONIO | CR R10 | RAP - EEAT | 10960056 | 2020-06-09 | - | 1 | MEDIDOR | MACROMEDIDOR |  |  |  | 100 MM |  | 1 | UN | SIM | NAO | SIM | - | ANALOGICO |  |  | 120 M³/H | HIDROMETER | WS VERTICAL | J15HR600000
| 9967 | 5991 | ANÁPOLIS | AE-E02-AN-2406-0039 | ANAPOLIS | PIANCO | RUA A SETOR GRANJA SANTO ANTÔNIO | CR R 10 A | REL | 10960003 | 2020-06-10 | 3 | 3 | MEDIDOR | MACROMEDIDOR |  |  |  | 50 MM |  | 1 | UN | SIM | NAO | SIM | - | MANUAL |  |  | 25 M³/H
| 9968 | 5992 | ANÁPOLIS | AE-E02-AN-2406-0050 | ANAPOLIS | PIANCO | RUA CASTELO BRANCO ESQ COM AV BRASIL QD 10 LT 15 BAIRRO VILA RICA | CR R11 - TESOURO | REL - RAP - EEAT | 10960004 | 2020-06-10 | 4 | 4 | MEDIDOR | MACROMEDIDOR |  |  |  | 50 MM |  | 1 | UN | SIM | NAO | SIM | - | MANUAL |  |  | 25 M³/H
| 9969 | 5993 | ANÁPOLIS | AE-E10-AN-1106-0198 | ANAPOLIS | PIANCO | AV. PROFESSOR BEM VINDO MACHADO, QD. 01 LT. 01 - RESIDENCIAL RIO JORDÃO | CENTRO DE RESERVAÇÃO CR R-34 | REL | 10960045 | 2020-06-10 | 5 | 17 | MEDIDOR | MACROMEDIDOR |  |  |  | 50 MM |  | 1 | UN | SIM | NAO | SIM | - |  |  |  | 25 M³/H | ACTARIS
| 9970 | 5994 | ANÁPOLIS | AE-E10-AN-1806-0218 | ANAPOLIS | PIANCO | AV. RIBEIRÃO DAS ANTAS, CENTRO DE RESERVAÇÃO DE AGUAS CEP-75.097-017 | ALPHAVILLE | REL - RAP | 10960054 | 2020-06-08 | - | 1 | MEDIDOR | MACROMEDIDOR |  |  |  | 50 MM |  | 2 | UN | SIM | NAO | SIM | - | ANALOGICO |  |  | 25 M³/H
| 9971 | 5995 | ANÁPOLIS | AE-E10-AN-1806-0293 | ANAPOLIS | PIANCO | RUA JP 30 Q3 L13 JARDIM PRIMAVERA 2° ETAPA | RAP R43-1 | RAP | 10960059 | 2020-06-09 | - | 1 | MEDIDOR | MACROMEDIDOR |  |  |  | 30 MM |  | 1 | UN | SIM | NAO | SIM | - | ANALOGICO |  |  | 15 M³/H | ITRON
| 9972 | 5996 | ANÁPOLIS | AE-E10-AN-1806-0349 | ANAPOLIS | PIANCO | RUA ESCULTOR ANTENOR SILVA Q30 CONJUNTO FILOSTRO MACHADO | R8-1,R8-2 | REL - RAP - EEAT | 10960062 | 2020-06-09 | - | 1 | MEDIDOR | MACROMEDIDOR |  |  |  | 50 MM |  | 1 | UN | SIM | NAO | SIM | - | ANALOGICO |  |  | 25 M³/H
| 9973 | 5997 | ANÁPOLIS | AE-E10-AN-1806-0363 | ANAPOLIS | SANTOS DUMONT | RUA ELZA WOCZANSK AREA ESPECIAL/ RUA SD-1 BAIRRO SANTOS DUMONT CHÁCARA XOPANA - RANCHO JR | RAP R28-1 | RAP | 10960064 | 2020-06-12 | - | 1 | MEDIDOR | MACROMEDIDOR |  |  |  | 50 MM |  | 1 | UN | SIM | NAO | SIM | - | DIGITAL |  |  | 25 M³/H | HYDRUS
| 9974 | 5999 | ANÁPOLIS | AE-E10-AN-2906-0126 | ANAPOLIS | VALE DOS PASSAROS | RUA 2 / ITALIA Q.03 LOTE 01 A - PARQUE SÃO JOÃO | RESERVATÓRIO VALE DOS PASSAROS | RAP | 10960084 | 2020-06-08 | 12 | 12 | MEDIDOR | MACROMEDIDOR |  |  |  | 50 MM |  | 1 | UN | SIM | NAO | SIM | - |  |  |  | 25 M³/H | HYDRUS
| 9975 | 6000 | ANÁPOLIS | AE-E10-AN-2906-0127 | ANAPOLIS | VALE DOS PASSAROS | RUA 2 / ITALIA Q.03 LOTE 01 A - PARQUE SÃO JOÃO | RESERVATÓRIO VALE DOS PASSAROS | RAP | 10960084 | 2020-06-08 | 12 | 12 | MEDIDOR | MACROMEDIDOR |  |  |  | 50 MM |  | 1 | UN | SIM | NAO | SIM | - |  |  |  | 25 M³/H | LAO
| 9976 | 6001 | ANÁPOLIS | AE-E14-AN-0207-0011 | ANAPOLIS | PIANCO | RUA DOUTOR LAUREANO PEIXOTO ESQUINA COM A R. MARÍLIA - PRAÇA OSVALDO CRUZ - BAIRRO DA LAPA - ANÁPOLIS - GO | CENTRO DE RESERVAÇÃO CR R-13-1 LAPA II | RAP | 10960091 | 2020-06-10 | 5 | 5 | MEDIDOR | MACROMEDIDOR |  |  |  | 30 MM |  | 1 | UN | SIM | NAO | SIM | - |  |  |  | 15 M³/H | ITRON | PN10 | F16S000149
| 9977 | 6002 | ANÁPOLIS | AE-E05-PI-0307-0057 | PIRENOPOLIS | PIRENOPOLIS | RUA BERNADINO LOBO Q:108 L:01 VILA BÁRBARA PIRINÓPOLIS-GO | ETA | ETA | 11030015 | 2020-06-22 | - | 1 | MEDIDOR | MACROMEDIDOR |  |  |  | 50 MM |  | 1 | UN | SIM | NAO | SIM | - | ANALOGICO |  |  | 75 M³/H | ZENNER | WS2000 | G122V00102
| 9978 | 6003 | ANÁPOLIS | AE-E14-AN-0707-0062 | ANAPOLIS | SOUZÂNIA | AV. DO COMÉRCIO SN - SOUZANIA - GO | CENTRO DE RESERVAÇÃO - CR R 31 - SOUZÂNIA | RAP | 10960105 | 2020-06-12 | 5 | 1 | MEDIDOR | MACROMEDIDOR |  |  |  | 50 MM |  | 1 | UN | SIM | NAO | SIM | - | AUTOMATICO |  |  | 25 M³/H
| 9979 | 6005 | ANÁPOLIS | AE-E14-AN-1707-0008 | ANAPOLIS | BRANAPOLIS | RUA B, 100 - BRANÁPOLIS - ANÁPOLIS - GO | POÇO TUBULAR PROFUNDO Nº1/REL R30-1 | POÇO | 10960107 | 2020-06-22 | 3 | 1 | MEDIDOR | MACROMEDIDOR |  |  |  | 50 MM |  | 1 | UN | SIM | NAO | SIM | - | AUTOMATICO |  |  | 25 M³/H
| 9980 | 6006 | ANÁPOLIS | AE-E14-AN-1707-0033 | ANAPOLIS | ANAPOLIS | AV. BOA VISTA - DISTRITO DE JOANÁPOLIS - ANÁPOLIS - GO | RAP R33-1 | RAP | 10960109 | 2020-06-22 | 2 | 1 | MEDIDOR | MACROMEDIDOR |  |  |  | 50 MM |  | 1 | UN | SIM | NAO | SIM | - | AUTOMATICO |  |  | 25 M³/H
| 9981 | 6009 | ANÁPOLIS | AE-E02-AN-2406-0007 | ANAPOLIS | PIANCO | AV PERIMETRAL QD M LOTE 02 CONJUNTO ANAVILLE | CR 39 A -1 | REL | 10960001 | 2020-06-10 | 1 | 1 | MEDIDOR | MACROMEDIDOR |  |  |  | 80 MM |  | 1 | UN | SIM | NAO | SIM | - | MOTORIZADO |  |  | 40 M³/H
| 9982 | 6010 | ANÁPOLIS | AE-E02-AN-2406-0049 | ANAPOLIS | PIANCO | RUA CASTELO BRANCO ESQ COM AV BRASIL QD 10 LT 15 BAIRRO VILA RICA | CR R11 - TESOURO | REL - RAP - EEAT | 10960004 | 2020-06-10 | 4 | 4 | MEDIDOR | MACROMEDIDOR |  |  |  | 80 MM |  | 1 | UN | SIM | NAO | SIM | - | MANUAL |  |  | 40 M³/H
| 9983 | 6011 | ANÁPOLIS | AE-E02-AN-2406-0074 | ANAPOLIS | PIANCO | RUA L02 QD03 LOTE 01 RESIDENCIAL FLOR DO CERRADO | CR 42 | REL - RAP | 10960005 | 2020-06-10 | 5 | 5 | MEDIDOR | MACROMEDIDOR |  |  |  | 80 MM |  | 2 | UN | SIM | NAO | SIM | - | MANUAL |  |  | 40 M³/H
| 9984 | 6012 | ANÁPOLIS | AE-E10-AN-1106-0187 | ANAPOLIS | PIANCO | RUA RF 01, QD. 10 LT. 06 - RESIDENCIAL FLORENÇA | CENTRO RESERVAÇÃO CR R-36 | REL | 10960044 | 2020-06-10 | 4 | 16 | MEDIDOR | MACROMEDIDOR |  |  |  | 80 MM |  | 1 | UN | SIM | NAO | SIM | - |  |  |  | 80 M³/H | HIDROMETER | WS HORIZONTAL | H15HR6000073
| 9985 | 6013 | ANÁPOLIS | AE-E10-AN-1706-0014 | ANAPOLIS | DAIA | RUA MANGA ROSA QUADRA: 13 LOTE: 20 RESIDENCIAL INDUSTRIAL | CR R - 37 | REL - RAP | 10960046 | 2020-06-09 | - | 1 | MEDIDOR | MACROMEDIDOR |  |  |  | 80 MM |  | 1 | UN | SIM | NAO | SIM | - | MANUAL |  |  | 40 M³/H
| 9986 | 6014 | ANÁPOLIS | AE-E10-AN-1706-0034 | ANAPOLIS | DAIA | RUA GERALDO DE PAULA SILVA QD2 LT 05 VILA SÃO VICENTE | CR R-26 | REL | 10960048 | 2020-06-09 | - | 3 | MEDIDOR | MACROMEDIDOR |  |  |  | 80 MM |  | 1 | UN | SIM | NAO | SIM | - | MANUAL |  |  | 80 M³/H | HIDROMETER | WS VERTICAL | H15HR6000061
| 9987 | 6015 | ANÁPOLIS | AE-E10-AN-1706-0046 | ANAPOLIS | DAIA | RUA SÃO VICENTE QD 6 LOTEAMENTO RESIDENCIAL DO TRABALHADOR | CR R - 25 | REL | 10960049 | 2020-06-09 | - | 5 | MEDIDOR | MACROMEDIDOR |  |  |  | 80 MM |  | 1 | UN | SIM | NAO | SIM | - | MANUAL |  |  | 80 M³/H | HIDROMETER | WS VERTICAL | H15HR6000130
| 9988 | 6016 | ANÁPOLIS | AE-E10-AN-1806-0269 | ANAPOLIS | PIANCO | RUA ALMIRO DE AMORIM ESQ/ RUA 5, RECANTO DO SOL. | R 17-1 | REL - RAP | 10960057 | 2020-06-08 | - | 1 | MEDIDOR | MACROMEDIDOR |  |  |  | 80 MM |  | 2 | UN | SIM | NAO | SIM | - | ANALOGICO |  |  | 40 M³/H | HIDROMETER
| 9989 | 6017 | ANÁPOLIS | AE-E10-AN-1806-0307 | ANAPOLIS | PIANCO | RUA I-03 Q11 ¦L01 | R45-1 | REL | 10960060 | 2020-06-09 | - | 1 | MEDIDOR | MACROMEDIDOR |  |  |  | 80 MM |  | 1 | UN | SIM | NAO | SIM | - | ANALOGICO |  |  | 40 M³/H | LAO
| 9990 | 6018 | ANÁPOLIS | AE-E10-AN-1806-0394 | ANAPOLIS | SÃO CRISTOVÃO | AVENIDA SÃO CRISTOVÃO Q01 L03B RESIDENCIAL SÃO CRISTOVÃO | CR SÃO CRISTOVÃO | REL - RAP - EEAT | 10960066 | 2020-06-09 | - | 1 | MEDIDOR | MACROMEDIDOR |  |  |  | 80 MM |  | 2 | UN | SIM | NAO | SIM | - | ANALOGICO |  |  | 40 M³/H
| 9991 | 6021 | ANÁPOLIS | AE-E10-SI-2906-0031 | SILVANIA | SILVANIA | AV. INDUSTRIAL - SETOR INDUSTRIAL - SILVÂNIA | RESERVATÓRIO SETOR INDUSTRIAL | REL | 11050003 | 2020-06-18 | 3 | 1 | MEDIDOR | MACROMEDIDOR |  |  |  | 80 MM |  | 1 | UN | SIM | NAO | SIM | - |  |  |  | 80 M³/H | HIDROMETER | WS DN 80MM | J16HV00041
| 9992 | 6023 | ANÁPOLIS | AE-E05-PI-0307-0058 | PIRENOPOLIS | PIRENOPOLIS | RUA BERNADINO LOBO Q:108 L:01 VILA BÁRBARA PIRINÓPOLIS-GO | ETA | ETA | 11030015 | 2020-06-22 | - | 1 | MEDIDOR | MACROMEDIDOR |  |  |  | 80 MM |  | 1 | UN | SIM | NAO | SIM | - | ANALOGICO |  |  | 40 M³/H | HIDROMETER | WS DN 80MM | J16HV00046
| 9993 | 6024 | ANÁPOLIS | AE-E14-VI-1707-0012 | VIANOPOLIS | VIANOPOLIS | RUA EUSEBIO DE OLIVEIRA- SETOR NAÇÕES VIANÁPOLIS- GO | ETA- VIANÁPOLIS | ETA | 11060003 | 2020-06-18 | 6 | 1 | MEDIDOR | MACROMEDIDOR |  |  |  | 80 MM |  | 2 | UN | SIM | NAO | SIM | - | MANUAL |  |  | 80 M³/H | HIDROMETER | WS DN 80MM | J19HV00116
| 9994 | 6025 | ANÁPOLIS | AE-E14-VI-1707-0026 | VIANOPOLIS | VIANOPOLIS | RUA EUSEBIO DE OLIVEIRA- SETOR NAÇÕES VIANÁPOLIS- GO | ETA- VIANÁPOLIS | ETA | 11060003 | 2020-06-18 | 6 | 1 | MEDIDOR | MACROMEDIDOR |  |  |  | 80 MM |  | 1 | UN | SIM | NAO | SIM | - |  |  |  | 80 M³/H | HIDROMETER | WS VERTICAL | H15HR6000042
| 9995 | 6026 | ANÁPOLIS | AE-E14-VI-1707-0055 | VIANOPOLIS | VIANOPOLIS | RUA EUSEBIO DE OLIVEIRA- SETOR NAÇÕES VIANÁPOLIS- GO | ETA- VIANÁPOLIS | ETA | 11060003 | 2020-06-18 | 6 | 1 | MEDIDOR | MACROMEDIDOR |  |  |  | 75 MM |  | 1 | UN | SIM | NAO | SIM | - | MANUAL |  |  | 30 M³/H
| 9996 | 6027 | ANÁPOLIS | AE-E14-VI-1707-0108 | VIANOPOLIS | VIANOPOLIS | RUA DURVAL A. PEREIRA, QD 10, LT 28 - RESIDENCIAL BLAZI - VIANÁPOLIS - GO | RESERVATÓRIO BLAZI REL R-5/RAP R-6 | REL - RAP | 11060010 | 2020-06-18 | 3 | 1 | MEDIDOR | MACROMEDIDOR |  |  |  | 80 MM |  | 1 | UN | SIM | NAO | SIM | - |  |  |  | 40 M³/H
| 9997 | 6028 | ANÁPOLIS | AE-E14-VI-1707-0109 | VIANOPOLIS | VIANOPOLIS | RUA DURVAL A. PEREIRA, QD 10, LT 28 - RESIDENCIAL BLAZI - VIANÁPOLIS - GO | RESERVATÓRIO BLAZI REL R-5/RAP R-6 | REL - RAP | 11060010 | 2020-06-18 | 3 | 1 | MEDIDOR | MACROMEDIDOR |  |  |  | 80 MM |  | 1 | UN | SIM | NAO | SIM | - |  |  |  | 40 M³/H | LAO
| 9998 | 6030 | ANÁPOLIS | AE-E05-AN-2406-0100 | ANAPOLIS | PIANCO | RUA CIDADE DE GOIAS QD, 44, LT 588 VILA JAIARA SETOR NORTE ANÁPOLIS-GO | R BANDEIRA | RAP | 10960013 | - | 1 | 1 | MEDIDOR | MACROMEDIDOR |  |  |  | 300 MM |  | 1 | UN | SIM | NAO | SIM | - | ELETRONICO |  |  | 150 M³/H
| 9999 | 6031 | ANÁPOLIS | AE-E10-AN-1106-0169 | ANAPOLIS | DAIA | RUA DONA BARBARA, QD.25 E 26 | VILA MARIANA | REL - RAP | 10960043 | 2020-06-10 | 3 | 15 | MEDIDOR | MACROMEDIDOR |  |  |  | 250 MM |  | 1 | UN | SIM | NAO | SIM | - |  |  |  | 800 M³/H | HIDROMETER | WP HORIZONTAL | N15HR0000007
| 10000 | 6032 | ANÁPOLIS | AE-E10-AN-1106-0170 | ANAPOLIS | DAIA | RUA DONA BARBARA, QD.25 E 26 | VILA MARIANA | REL - RAP | 10960043 | 2020-06-10 | 3 | 15 | MEDIDOR | MACROMEDIDOR |  |  |  | 250 MM |  | 1 | UN | SIM | NAO | SIM | - |  |  |  | 120 M³/H | HIDROMETER | WP HORIZONTAL
| 10001 | 6033 | ANÁPOLIS | AE-E10-AN-1806-0163 | ANAPOLIS | AIRTON SENA | RUA ANGELICA, QD.34 LT.05 PARQUE BRASILIA 2° ETAPA | R 47-1 | RAP | 10960052 | 2020-06-08 | - | 1 | MEDIDOR | MACROMEDIDOR |  |  |  | 250 MM |  | 1 | UN | SIM | NAO | SIM | - | ANALOGICO/ELETRONICO |  |  | 450 M³/H | HIDROMETER
| 10002 | 6034 | ANÁPOLIS | AE-E10-AN-1806-0273 | ANAPOLIS | PIANCO | RUA ALMIRO DE AMORIM ESQ/ RUA 5, RECANTO DO SOL. | R 17-1 | REL - RAP | 10960057 | 2020-06-08 | - | 1 | MEDIDOR | MACROMEDIDOR |  |  |  | 300 MM |  | 1 | UN | SIM | NAO | SIM | - | ELETRONICO |  |  | 150 M³/H | SIEMENS
| 10003 | 6035 | ANÁPOLIS | AE-E10-SI-2906-0095 | SILVANIA | SILVANIA | GO 010 KM 02 - SAIDA P/ GOIANIA - SILVÂNIA | CENTRO DE RESERVAÇÃO ANCHIETA | RAP - RSE | 11050005 | 2020-06-18 | 5 | 1 | MEDIDOR | MACROMEDIDOR |  |  |  | 250 MM |  | 1 | UN | SIM | NAO | SIM | - |  |  |  | 450 M³/H | KROHNE
| 10004 | 6036 | ANÁPOLIS | AE-E14-AN-0107-0007 | ANAPOLIS | PIANCO | AV. UNIVERSITÁRIA, 5 - ENTRADA DA VILA DOS OFICIAIS - ANAPOLIS - GO | RESERVATÓRIO R2-1 | RSE | 10960087 | 2020-06-10 | 1 | 1 | MEDIDOR | MACROMEDIDOR |  |  |  | 300 MM |  | 1 | UN | SIM | NAO | SIM | - |  |  |  | 150 M³/H
| 10005 | 6037 | ANÁPOLIS | AE-E14-AN-0207-0068 | ANAPOLIS | INTERLÂNDIA | RUA 10 S/N - INTERLÂNDIA - ANÁPOLIS GO | ETA INTERLÂNDIA / RESERVATÓRIO R38-1 | ETA | 10960095 | 2020-06-15 | 1 | 1 | MEDIDOR | MACROMEDIDOR |  |  |  | 250 MM |  | 1 | UN | SIM | NAO | SIM | - |  |  |  | 80 M³/H | HIDROMETER | VERTICAL | H15HR6000101
| 10006 | 6038 | ANÁPOLIS | AE-E05-PI-0307-0027 | PIRENOPOLIS | PIRENOPOLIS | RUA BERNADINO LOBO Q:108 L:01 VILA BÁRBARA PIRINÓPOLIS-GO | ETA | ETA | 11030015 | 2020-06-22 | - | 1 | MEDIDOR | MACROMEDIDOR |  |  |  | 250 MM |  | 1 | UN | SIM | NAO | SIM | - |  |  |  | 450 M³/H | KROHNE
| 10007 | 6039 | ANÁPOLIS | AE-E05-PI-0307-0059 | PIRENOPOLIS | PIRENOPOLIS | RUA BERNADINO LOBO Q:108 L:01 VILA BÁRBARA PIRINÓPOLIS-GO | ETA | ETA | 11030015 | 2020-06-22 | - | 1 | MEDIDOR | MACROMEDIDOR |  |  |  | 250 MM |  | 1 | UN | SIM | NAO | SIM | - | ELETRONICO |  |  | 450 M³/H | KROHNE
| 10008 | 6042 | ANÁPOLIS | AE-E05-AN-2406-0063 | ANAPOLIS | PIANCO | JARDIM AMERICA, AV. ANDERSON CLEITON, Q 2 ANÁPOLIS-GO | CR R 3 -1 | RAP - EEAT | 10960011 | 2020-06-15 | 3 | 3 | MEDIDOR | MACROMEDIDOR |  |  |  | 300 MM |  | 1 | UN | SIM | NAO | SIM | - |  |  |  | 150 M³/H | SIEMENS | DN 50
| 10009 | 6060 | APARECIDA DE GOIÂNIA | AE-E07-AG-2606-0092 | APARECIDA DE GOIÂNIA | INDEPENDÊNCIA MANSÕES | RUA EDUARDO CARDOSO GONÇALVES QD. 163 LT. 30 A 37 | ETA - REL - RAP - INDEPENDÊNCIA MANSÕES | ETA - REL - RAP - EEAT | 12330058 | 2020-06-03 | 1 | 1 | EQUIPAMENTO DE LABORATORIO | PHMETRO | [5 empty] | 1 | UN | SIM | NAO | SIM | - |  |  |  |  | GEHAKA
| 10010 | 6065 | APARECIDA DE GOIÂNIA | AE-E07-AG-2606-0090 | APARECIDA DE GOIÂNIA | INDEPENDÊNCIA MANSÕES | RUA EDUARDO CARDOSO GONÇALVES QD. 163 LT. 30 A 37 | ETA - REL - RAP - INDEPENDÊNCIA MANSÕES | ETA - REL - RAP - EEAT | 12330058 | 2020-06-03 | 1 | 1 | EQUIPAMENTO DE LABORATORIO | COLORIMETRO | [5 empty] | 1 | UN | SIM | NAO | SIM | -
| 10011 | 6066 | APARECIDA DE GOIÂNIA | AE-E07-AG-2606-0093 | APARECIDA DE GOIÂNIA | INDEPENDÊNCIA MANSÕES | RUA EDUARDO CARDOSO GONÇALVES QD. 163 LT. 30 A 37 | ETA - REL - RAP - INDEPENDÊNCIA MANSÕES | ETA - REL - RAP - EEAT | 12330058 | 2020-06-03 | 1 | 1 | EQUIPAMENTO DE LABORATORIO | COLORIMETRO | [5 empty] | 1 | UN | SIM | NAO | SIM | - |  |  |  |  | POLICONTROL | AQUACOLOR |  |  | 5 VDC - 1A
| 10012 | 6071 | APARECIDA DE GOIÂNIA | AE-E10-AP-1706-0204 | APARECIDA DE GOIÂNIA | TIRADENTES | AV CENTRAL ESQ COM C3 LT11 E 12 | REL - RAP- ETA TIRADENTES | REL - RAP - ETA | 12330014 | 2020-06-05 | 10 | 10 | CLORADOR | CLORADOR | [5 empty] | 1 | UN | SIM | NAO | SIM | - |  |  |  |  | FLUID FEEDER |  | 60885000131328
| 10013 | 6072 | APARECIDA DE GOIÂNIA | AE-E10-AP-2906-0066 | APARECIDA DE GOIÂNIA | MADRE GERMANA I | AV. JUSCELINO KUBSTICHECK, QUADRA 47 LOTE 06 | EEAT - REL - RAP - TRATAMENTO E RESERVAÇÃO | EEAT - RAP - REL | 12330021 | 2020-06-03 | 4 | 4 | EQUIPAMENTO DE LABORATORIO | EQUIPAMENTO GERADOR DE CLORO | [5 empty] | 1 | UN | SIM | NAO | SIM | - |  |  |  |  | HIDROGERON | HG3000
| 10014 | 6073 | APARECIDA DE GOIÂNIA | AE-E07-AG-2606-0079 | APARECIDA DE GOIÂNIA | INDEPENDÊNCIA MANSÕES | RUA EDUARDO CARDOSO GONÇALVES QD. 163 LT. 30 A 37 | ETA - REL - RAP - INDEPENDÊNCIA MANSÕES | ETA - REL - RAP - EEAT | 12330058 | 2020-06-03 | 1 | 1 | MOTOR | INDUCAO | MISTURADOR |  |  |  |  | 3 | UN | SIM | NAO | SIM | - |  | 0,18 KW | 1700 |  | SEW EURODRIVE |  |  |  | INSTALADOS NOS TANQUES DE FLOCULAÇÃO
| 10015 | 6074 | APARECIDA DE GOIÂNIA | AE-E07-AG-2606-0080 | APARECIDA DE GOIÂNIA | INDEPENDÊNCIA MANSÕES | RUA EDUARDO CARDOSO GONÇALVES QD. 163 LT. 30 A 37 | ETA - REL - RAP - INDEPENDÊNCIA MANSÕES | ETA - REL - RAP - EEAT | 12330058 | 2020-06-03 | 1 | 1 | MOTOR | INDUCAO | MISTURADOR |  |  |  |  | 3 | UN | SIM | NAO | SIM | - |  | 0,18 KW | 1700 |  | SEW EURODRIVE |  |  |  | INSTALADOS NOS TANQUES DE FLOCULAÇÃO
| 10016 | 6075 | APARECIDA DE GOIÂNIA | AE-E10-AP-1806-0040 | APARECIDA DE GOIÂNIA | MADRE GERMANA I | RUA MG 09 QD 50 | RES - EEAT MADRE GERMANA I | RES - EEAT | 12330077 | 2020-06-03 | 1 | 1 | EQUIPAMENTO DE LABORATORIO | POSICLOR HIPOCLORETO | [5 empty] | 1 | UN | SIM | NAO | SIM | - |  |  |  |  | DE NORA | P12 | 12-006
| 10017 | 6076 | APARECIDA DE GOIÂNIA | AE-E07-AG-2606-0114 | APARECIDA DE GOIÂNIA | SISTEMA MEIA PONTE | AV. V-3 QD 131 LTS 1 E 2 - CIDADE VERA CRUZ | RSE REGENCY PARK | RSE | 12330026 | 2020-06-04 | 2 | 2 | INDICADOR DE NIVEL | INDICADOR DE NIVEL | [5 empty] | 1 | UN | SIM | NAO | SIM | -
| 10018 | 6077 | APARECIDA DE GOIÂNIA | AE-E10-AP-2906-0052 | APARECIDA DE GOIÂNIA | MADRE GERMANA I | AV. JUSCELINO KUBSTICHECK, QUADRA 47 LOTE 06 | EEAT - REL - RAP - TRATAMENTO E RESERVAÇÃO | EEAT - RAP - REL | 12330021 | 2020-06-03 | 4 | 4 | MEDIDOR | MACROMEDIDOR |  |  |  | 100 MM |  | 1 | UN | SIM | NAO | SIM | - |  |  |  | 120 M³/H | ZENNER | WS2000 | K12ZV00065
| 10019 | 6078 | APARECIDA DE GOIÂNIA | AE-E10-AP-2906-0055 | APARECIDA DE GOIÂNIA | MADRE GERMANA I | AV. JUSCELINO KUBSTICHECK, QUADRA 47 LOTE 06 | EEAT - REL - RAP - TRATAMENTO E RESERVAÇÃO | EEAT - RAP - REL | 12330021 | 2020-06-03 | 4 | 4 | MEDIDOR | MACROMEDIDOR |  |  |  | 150 MM |  | 1 | UN | SIM | NAO | SIM | - |  |  |  | 200 M³/H | ZENNER | WS2000 | L13ZY00009
| 10020 | 6079 | APARECIDA DE GOIÂNIA | AE-E10-AP-2906-0025 | APARECIDA DE GOIÂNIA | MADRE GERMANA II | RUA SANTO ANTONIO QUADRA 01 LOTE 17 | RAP - REL - ÁREA DE RESERVAÇÃO II | REL - RAP | 12330084 | 2020-06-03 | 1 | 1 | MEDIDOR | MACROMEDIDOR |  |  |  | 100 MM |  | 1 | UN | SIM | NAO | SIM | - |  |  |  | 60 M³/H | ZENNER | WS2000 | K13ZV00045
| 10021 | 6080 | APARECIDA DE GOIÂNIA | AE-E10-AP-2906-0026 | APARECIDA DE GOIÂNIA | MADRE GERMANA II | RUA SANTO ANTONIO QUADRA 01 LOTE 17 | RAP - REL - ÁREA DE RESERVAÇÃO II | REL - RAP | 12330084 | 2020-06-03 | 1 | 1 | MEDIDOR | MACROMEDIDOR |  |  |  | 100 MM |  | 1 | UN | SIM | NAO | SIM | - |  |  |  | 60 M³/H | ZENNER | WS2000 | K13ZV00043
| 10022 | 6081 | APARECIDA DE GOIÂNIA | AE-E10-AP-2906-0027 | APARECIDA DE GOIÂNIA | MADRE GERMANA II | RUA SANTO ANTONIO QUADRA 01 LOTE 17 | RAP - REL - ÁREA DE RESERVAÇÃO II | REL - RAP | 12330084 | 2020-06-03 | 1 | 1 | MEDIDOR | MACROMEDIDOR |  |  |  | 100 MM |  | 1 | UN | SIM | NAO | SIM | - |  |  |  | 60 M³/H | HIDROMETER | WS DN 100MM | K16HV00022
| 10023 | 6083 | APARECIDA DE GOIÂNIA | AE-E10-AP-1806-0096 | APARECIDA DE GOIÂNIA | FLOR DO IPÊ | AV. ESTRADA D, CHACARA 13, PARQUE INDUSTRIAL SANTO ANTÔNIO | REL FLOR DO IPÊ | REL | 12330020 | 2020-06-04 | 5 | 5 | TANQUE | TANQUE DE POLIETILENO |  |  |  | D=0,25; H=1,70 | 250L | 1 | UN | SIM | NAO | SIM | -
| 10024 | 6084 | APARECIDA DE GOIÂNIA | AE-E10-AP-1806-0071 | APARECIDA DE GOIÂNIA | VILLAGE JEQUITIBA | RUA 06, CHACARA 364, CHACARA SÃO PEDRO | REL - VILLAGE JEQUITIBA | REL | 12330041 | 2020-06-04 | 3 | 3 | TANQUE | TANQUE DE POLIETILENO | SALMOURA |  |  | DN=,30 H= 1,60 | 113L | 1 | UN | SIM | NAO | SIM | -
| 10025 | 6085 | APARECIDA DE GOIÂNIA | AE-E07-AG-2606-0087 | APARECIDA DE GOIÂNIA | INDEPENDÊNCIA MANSÕES | RUA EDUARDO CARDOSO GONÇALVES QD. 163 LT. 30 A 37 | ETA - REL - RAP - INDEPENDÊNCIA MANSÕES | ETA - REL - RAP - EEAT | 12330058 | 2020-06-03 | 1 | 1 | TANQUE | TANQUE DE POLIETILENO |  |  |  |  | 275L | 1 | UN | SIM | NAO | SIM | -
| 10026 | 6086 | APARECIDA DE GOIÂNIA | AE-E07-AG-2606-0088 | APARECIDA DE GOIÂNIA | INDEPENDÊNCIA MANSÕES | RUA EDUARDO CARDOSO GONÇALVES QD. 163 LT. 30 A 37 | ETA - REL - RAP - INDEPENDÊNCIA MANSÕES | ETA - REL - RAP - EEAT | 12330058 | 2020-06-03 | 1 | 1 | TANQUE | TANQUE DE POLIETILENO |  |  |  |  | 188L | 1 | UN | SIM | NAO | SIM | -
| 10027 | 6088 | APARECIDA DE GOIÂNIA | AE-E10-AP-1806-0095 | APARECIDA DE GOIÂNIA | FLOR DO IPÊ | AV. ESTRADA D, CHACARA 13, PARQUE INDUSTRIAL SANTO ANTÔNIO | REL FLOR DO IPÊ | REL | 12330020 | 2020-06-04 | 5 | 5 | TANQUE | TANQUE DE POLIETILENO |  |  |  | D=0,25; H=0,60 | 50L | 1 | UN | SIM | NAO | SIM | -
| 10028 | 6089 | APARECIDA DE GOIÂNIA | AE-E10-AP-1806-0069 | APARECIDA DE GOIÂNIA | VILLAGE JEQUITIBA | RUA 06, CHACARA 364, CHACARA SÃO PEDRO | REL - VILLAGE JEQUITIBA | REL | 12330041 | 2020-06-04 | 3 | 3 | TANQUE | TANQUE DE POLIETILENO |  |  |  | DN=,30 H= 0,60 | 45L | 1 | UN | SIM | NAO | SIM | -
| 10029 | 6090 | APARECIDA DE GOIÂNIA | AE-E10-AP-1806-0070 | APARECIDA DE GOIÂNIA | VILLAGE JEQUITIBA | RUA 06, CHACARA 364, CHACARA SÃO PEDRO | REL - VILLAGE JEQUITIBA | REL | 12330041 | 2020-06-04 | 3 | 3 | TANQUE | TANQUE DE POLIETILENO |  |  |  | DN=,30 H= 0,60 | 45L | 1 | UN | SIM | NAO | SIM | -
| 10030 | 6093 | APARECIDA DE GOIÂNIA | AE-E1-AP-0106-0110 | APARECIDA DE GOIÂNIA | LAJES | RUA ANGELICA, FAZENDA SANTO ANTONIO - SETOR ROSA SUL | EEAT - EEAB - SISTEMA LAJES | EEAT - EEAB | 12330003 | 2020-06-01 | 1 | 1 | PAINEL | AUTOMACAO | [5 empty] | 1 | UN | SIM | NAO | SIM | - | [8 empty] | ELEVATORIA 1
| 10031 | 6116 | APARECIDA DE GOIÂNIA | AE-00-AG-0206-925 | APARECIDA DE GOIÂNIA | LAJES | RUA BENEDITO BATISTA DE TOLEDO, QD 6 LT 2 SETOR CENTRAL | REL - RSE - RSE - SETOR CENTRAL | REL - RSE | 12330046 | 2020-06-02 | 2 | 2 | PAINEL | AUTOMACAO | [5 empty] | 1 | UN | SIM | NAO | SIM | -
| 10032 | 6119 | APARECIDA DE GOIÂNIA | AE-E10-AP-1906-0093 | APARECIDA DE GOIÂNIA | INDEPENDÊNCIA MANSÕES | RUA D. WILMAR GUIMARÃES, L.7 JARDIM RIVIEIRA | POÇO 7 INDEPENDÊNCIA MANSÕES | POÇO | 12330051 | 2020-06-04 | 2 | 1 | PAINEL | AUTOMACAO | [5 empty] | 1 | UN | SIM | NAO | SIM | -
| 10033 | 6127 | APARECIDA DE GOIÂNIA | AE-E10-AP-1706-0111 | APARECIDA DE GOIÂNIA | TIRADENTES | RUA GERALDO F. BRITO C/ RUA IRINEIA INDEPENDÊNCIA | POÇO PBG-77 TIRADENTES | POÇO | 12330060 | 2020-06-03 | 2 | 2 | PAINEL | AUTOMACAO | [5 empty] | 1 | UN | SIM | NAO | SIM | -
| 10034 | 6133 | APARECIDA DE GOIÂNIA | AE-E08-AG-2307-0041 | APARECIDA DE GOIÂNIA | IPÊ I | RUA JI-52 QD. 202 LT. 1 RESIDENCIAL JARDIM DOS IPÊS | REL JARDIM DOS IPÊS | REL | 12330067 | 2020-06-03 | 6 | 6 | PAINEL | AUTOMACAO | [5 empty] | 1 | UN | SIM | NAO | SIM | -
| 10035 | 6134 | APARECIDA DE GOIÂNIA | AE-E08-AG-2307-0068 | APARECIDA DE GOIÂNIA | IPÊ III | RUA JI-53 QD. 199 LT. 19 RESIDENCIAL JARDIM DOS IPÊS | POÇO 2 - IPÊ III | POÇO | 12330068 | 2020-06-03 | 8 | 8 | PAINEL | AUTOMACAO | [5 empty] | 1 | UN | SIM | NAO | SIM | -
| 10036 | 6144 | APARECIDA DE GOIÂNIA | AE-E10-AP-1906-0008 | APARECIDA DE GOIÂNIA | INDEPENDÊNCIA MANSÕES | RUA TEOTÔNIO VILELA, Q. ÁREA LT. P-19 JARDIM RIVIEIRA | POÇO PGB-19 INDEPENDÊNCIA MANSÕES | POÇO | 12330085 | 2020-06-04 | 1 | 1 | PAINEL | AUTOMACAO | [5 empty] | 1 | UN | SIM | NAO | SIM | -
| 10037 | 6182 | APARECIDA DE GOIÂNIA | AE-E10-AP-1906-0138 | APARECIDA DE GOIÂNIA | INDEPENDÊNCIA MANSÕES | FINAL DA RUA OLIVEIRA - AREA PUBLICA - SETOR COMENDADOR VALMOR | POÇO PSM- 13 INDEPENDÊNCIA MANSÕES | POÇO | 12330032 | 2020-06-04 | 1 | 1 | VALVULA | RETENCAO |  |  |  | 2 POL |  | 1 | UN | SIM | NAO | SIM | - | MANUAL
| 10038 | 6183 | APARECIDA DE GOIÂNIA | AE-E08-AG-2307-0004 | APARECIDA DE GOIÂNIA | MADRE GERMANA I | RUA MG-9 SETOR MADRE GERMANA I | POÇO 1 - MADRE GERMANA I | POÇO | 12330072 | 2020-06-03 | 1 | 1 | VALVULA | RETENCAO |  |  |  | 2 POL |  | 1 | UN | SIM | NAO | SIM | - | MANUAL
| 10039 | 6184 | APARECIDA DE GOIÂNIA | AE-E08-AG-2307-0011 | APARECIDA DE GOIÂNIA | MADRE GERMANA I | RUA MG-9 QD. 50 LT. AREA SETOR MADRE GERMANA I | POÇO 3 - MADRE GERMANA I | POÇO | 12330074 | 2020-06-03 | 2 | 2 | VALVULA | RETENCAO |  |  |  | 2 POL |  | 1 | UN | SIM | NAO | SIM | - | MANUAL
| 10040 | 6185 | APARECIDA DE GOIÂNIA | AE-E10-AP-2906-0041 | APARECIDA DE GOIÂNIA | MADRE GERMANA I | RUA MG 03 | POÇO 235 MADRE GERMANA I | POÇO | 12330079 | 2020-06-03 | 3 | 3 | VALVULA | RETENCAO |  |  |  | 2 POL |  | 1 | UN | SIM | NAO | SIM | - | MANUAL
| 10041 | 6186 | APARECIDA DE GOIÂNIA | AE-E07-AG-2606-0253 | APARECIDA DE GOIÂNIA | INDEPENDÊNCIA MANSÕES | AV. CRISTIANO GALDINO GONÇALVES - SERRA DAS AREIAS | POÇO 06 INDEPENDÊNCIA MANSÕES | POÇO | 12330016 | 2020-06-03 | 15 | 1 | VALVULA | RETENCAO |  |  |  | 4 POL |  | 1 | UN | SIM | NAO | SIM | - | MANUAL
| 10042 | 6187 | APARECIDA DE GOIÂNIA | AE-E10-AP-1906-0116 | APARECIDA DE GOIÂNIA | INDEPENDÊNCIA MANSÕES | AV. DOM FERNANDO G. DOS SANTOS Q. QL.10 JARDIM RIVIEIRA | POÇO 11 INDEPENDÊNCIA MANSÕES | POÇO | 12330018 | 2020-06-04 | 1 | 1 | VALVULA | RETENCAO |  |  |  | 4 POL |  | 1 | UN | SIM | NAO | SIM | - | MANUAL
| 10043 | 6188 | APARECIDA DE GOIÂNIA | AE-E10-AP-1706-0122 | APARECIDA DE GOIÂNIA | TIRADENTES | RUA 12 C/ 47 | POÇO 8 TIRADENTES | POÇO | 12330035 | 2020-06-03 | 4 | 4 | VALVULA | RETENCAO |  |  |  | 4 POL |  | 1 | UN | SIM | NAO | SIM | - | MANUAL
| 10044 | 6189 | APARECIDA DE GOIÂNIA | AE-E08-AG-2307-0025 | APARECIDA DE GOIÂNIA | MADRE GERMANA I | RUA MG-9 QD. 50 SETOR MADRE GERMANA I | POÇO 2 - MADRE GERMANA I | POÇO | 12330073 | 2020-06-03 | 5 | 5 | VALVULA | RETENCAO |  |  |  | 4 POL |  | 1 | UN | SIM | NAO | SIM | - | MANUAL
| 10045 | 6190 | APARECIDA DE GOIÂNIA | AE-E10-AP-2906-0070 | APARECIDA DE GOIÂNIA | MADRE GERMANA I | AV. JUSCELINO KUBSTICHECK, QUADRA 47 LOTE 06 | POÇO 07 MADRE GERMANA I | POÇO | 12330022 | 2020-06-03 | 5 | 5 | VALVULA | REGISTRO |  |  |  | 1,5 POL |  | 1 | UN | SIM | NAO | SIM | - | MANUAL
| 10046 | 6191 | APARECIDA DE GOIÂNIA | AE-E07-AG-2606-0076 | APARECIDA DE GOIÂNIA | INDEPENDÊNCIA MANSÕES | RUA EDUARDO CARDOSO GONÇALVES QD. 163 LT. 30 A 37 | ETA - REL - RAP - INDEPENDÊNCIA MANSÕES | ETA - REL - RAP - EEAT | 12330058 | 2020-06-03 | 1 | 1 | VALVULA | REGISTRO |  |  |  | 12 POL |  | 2 | UN | SIM | NAO | SIM | - | MANUAL
| 10047 | 6192 | APARECIDA DE GOIÂNIA | AE-E07-AG-2606-0023 | APARECIDA DE GOIÂNIA | INDEPENDÊNCIA MANSÕES | RUA EDUARDO CARDOSO GONÇALVES QD. 163 LT. 30 A 37 | ETA - REL - RAP - INDEPENDÊNCIA MANSÕES | ETA - REL - RAP - EEAT | 12330058 | 2020-06-03 | 1 | 1 | VALVULA | REGISTRO |  |  |  | 10 MM |  | 3 | UN | SIM | NAO | SIM | - | MANUAL
| 10048 | 6193 | APARECIDA DE GOIÂNIA | AE-E07-AG-2606-0078 | APARECIDA DE GOIÂNIA | INDEPENDÊNCIA MANSÕES | RUA EDUARDO CARDOSO GONÇALVES QD. 163 LT. 30 A 37 | ETA - REL - RAP - INDEPENDÊNCIA MANSÕES | ETA - REL - RAP - EEAT | 12330058 | 2020-06-03 | 1 | 1 | VALVULA | REGISTRO |  |  |  | 10 MM |  | 2 | UN | SIM | NAO | SIM | - | MANUAL
| 10049 | 6194 | APARECIDA DE GOIÂNIA | AE-E1-AP-0106-0042 | APARECIDA DE GOIÂNIA | LAJES | RUA ANGELICA, FAZENDA SANTO ANTONIO - SETOR ROSA SUL | ETA -SISTEMA LAJES | ETA | 12330001 | 2020-06-01 | 1 | 1 | VALVULA | REGISTRO | REGISTRO FLOCULADOR/DECANTADOR 1 |  |  | 100 MM |  | 1 | UN | SIM | NAO | SIM | - | MANUAL
| 10050 | 6195 | APARECIDA DE GOIÂNIA | AE-E1-AP-0106-0043 | APARECIDA DE GOIÂNIA | LAJES | RUA ANGELICA, FAZENDA SANTO ANTONIO - SETOR ROSA SUL | ETA -SISTEMA LAJES | ETA | 12330001 | 2020-06-01 | 1 | 1 | VALVULA | REGISTRO | REGISTRO FLOCULADOR/DECANTADOR 2 |  |  | 100 MM |  | 1 | UN | SIM | NAO | SIM | - | MANUAL
| 10051 | 6196 | APARECIDA DE GOIÂNIA | AE-E1-AP-0106-0044 | APARECIDA DE GOIÂNIA | LAJES | RUA ANGELICA, FAZENDA SANTO ANTONIO - SETOR ROSA SUL | ETA -SISTEMA LAJES | ETA | 12330001 | 2020-06-01 | 1 | 1 | VALVULA | REGISTRO | REGISTRO FLOCULADOR/DECANTADOR 3 |  |  | 100 MM |  | 1 | UN | SIM | NAO | SIM | - | MANUAL
| 10052 | 6197 | APARECIDA DE GOIÂNIA | AE-E1-AP-0106-0050 | APARECIDA DE GOIÂNIA | LAJES | RUA ANGELICA, FAZENDA SANTO ANTONIO - SETOR ROSA SUL | ETA -SISTEMA LAJES | ETA | 12330001 | 2020-06-01 | 1 | 1 | VALVULA | REGISTRO | REGISTRO AGUA FILTRADA DO FILTRO 1 |  |  | 100 MM |  | 1 | UN | SIM | NAO | SIM | - | MANUAL
| 10053 | 6198 | APARECIDA DE GOIÂNIA | AE-E1-AP-0106-0058 | APARECIDA DE GOIÂNIA | LAJES | RUA ANGELICA, FAZENDA SANTO ANTONIO - SETOR ROSA SUL | ETA -SISTEMA LAJES | ETA | 12330001 | 2020-06-01 | 1 | 1 | VALVULA | REGISTRO | REGISTRO AGUA FILTRADA DO FILTRO 2 |  |  | 100 MM |  | 1 | UN | SIM | NAO | SIM | - | MANUAL
| 10054 | 6199 | APARECIDA DE GOIÂNIA | AE-E1-AP-0106-0066 | APARECIDA DE GOIÂNIA | LAJES | RUA ANGELICA, FAZENDA SANTO ANTONIO - SETOR ROSA SUL | ETA -SISTEMA LAJES | ETA | 12330001 | 2020-06-01 | 1 | 1 | VALVULA | REGISTRO | REGISTRO AGUA FILTRADA DO FILTRO 3 |  |  | 100 MM |  | 1 | UN | SIM | NAO | SIM | - | MANUAL
| 10055 | 6200 | APARECIDA DE GOIÂNIA | AE-E1-AP-0106-0090 | APARECIDA DE GOIÂNIA | LAJES | RUA ANGELICA, FAZENDA SANTO ANTONIO - SETOR ROSA SUL | EEAT - EEAB - SISTEMA LAJES | EEAT - EEAB | 12330003 | 2020-06-01 | 1 | 1 | VALVULA | REGISTRO | REGISTRO DA ELEVATORIA |  |  | 100 MM |  | 2 | UN | SIM | NAO | SIM | - | MANUAL | [7 empty] | ELEVATORIA 1
| 10056 | 6201 | APARECIDA DE GOIÂNIA | AE-E1-AP-0106-0094 | APARECIDA DE GOIÂNIA | LAJES | RUA ANGELICA, FAZENDA SANTO ANTONIO - SETOR ROSA SUL | EEAT - EEAB - SISTEMA LAJES | EEAT - EEAB | 12330003 | 2020-06-01 | 1 | 1 | VALVULA | REGISTRO | REGISTRO DA ELEVATORIA |  |  | 100 MM |  | 2 | UN | SIM | NAO | SIM | - | MANUAL | [7 empty] | ELEVATORIA 1
| 10057 | 6202 | APARECIDA DE GOIÂNIA | AE-E1-AP-0106-0139 | APARECIDA DE GOIÂNIA | LAJES | RUA ANGELICA, FAZENDA SANTO ANTONIO - SETOR ROSA SUL | POÇO 02 - SISTEMA LAJES | POÇO | 12330004 | 2020-06-02 | 1 | 1 | VALVULA | REGISTRO | REGISTRO DO POCO |  |  | 100 MM |  | 1 | UN | SIM | NAO | SIM | - | MANUAL
| 10058 | 6203 | APARECIDA DE GOIÂNIA | AE-E1-AP-0106-0140 | APARECIDA DE GOIÂNIA | LAJES | RUA ANGELICA, FAZENDA SANTO ANTONIO - SETOR ROSA SUL | POÇO 02 - SISTEMA LAJES | POÇO | 12330004 | 2020-06-02 | 1 | 1 | VALVULA | RETENCAO | RETENCAO DO POCO |  |  | 100 MM |  | 1 | UN | SIM | NAO | SIM | - | MANUAL
| 10059 | 6204 | APARECIDA DE GOIÂNIA | AE-E1-AP-0106-0153 | APARECIDA DE GOIÂNIA | LAJES | RUA ANGELICA, FAZENDA SANTO ANTONIO - SETOR ROSA SUL | POÇO 254 - SISTEMA LAJES | POÇO | 12330006 | 2020-06-02 | 1 | 1 | VALVULA | REGISTRO |  |  |  | 100 MM |  | 1 | UN | SIM | NAO | SIM | - | MANUAL
| 10060 | 6205 | APARECIDA DE GOIÂNIA | AE-E1-AP-0106-0154 | APARECIDA DE GOIÂNIA | LAJES | RUA ANGELICA, FAZENDA SANTO ANTONIO - SETOR ROSA SUL | POÇO 254 - SISTEMA LAJES | POÇO | 12330006 | 2020-06-02 | 1 | 1 | VALVULA | RETENCAO |  |  |  | 100 MM |  | 1 | UN | SIM | NAO | SIM | - | MANUAL
| 10061 | 6206 | APARECIDA DE GOIÂNIA | AE-E1-AP-0106-0162 | APARECIDA DE GOIÂNIA | LAJES | RUA ANGELICA, FAZENDA SANTO ANTONIO - SETOR ROSA SUL | POÇO 808 - SISTEMA LAJES | POÇO | 12330007 | 2020-06-02 | 1 | 1 | VALVULA | REGISTRO |  |  |  | 100 MM |  | 1 | UN | SIM | NAO | SIM | - | MANUAL
| 10062 | 6207 | APARECIDA DE GOIÂNIA | AE-E1-AP-0106-0163 | APARECIDA DE GOIÂNIA | LAJES | RUA ANGELICA, FAZENDA SANTO ANTONIO - SETOR ROSA SUL | POÇO 808 - SISTEMA LAJES | POÇO | 12330007 | 2020-06-02 | 1 | 1 | VALVULA | RETENCAO |  |  |  | 100 MM |  | 1 | UN | SIM | NAO | SIM | - | MANUAL
| 10063 | 6208 | APARECIDA DE GOIÂNIA | AE-E1-AP-0106-0167 | APARECIDA DE GOIÂNIA | LAJES | RUA ANGELICA, FAZENDA SANTO ANTONIO - SETOR ROSA SUL | POÇO 803 - SISTEMA LAJES | POÇO | 12330008 | 2020-06-02 | 1 | 1 | VALVULA | REGISTRO |  |  |  | 100 MM |  | 1 | UN | SIM | NAO | SIM | - | MANUAL
| 10064 | 6209 | APARECIDA DE GOIÂNIA | AE-E1-AP-0106-0168 | APARECIDA DE GOIÂNIA | LAJES | RUA ANGELICA, FAZENDA SANTO ANTONIO - SETOR ROSA SUL | POÇO 803 - SISTEMA LAJES | POÇO | 12330008 | 2020-06-02 | 1 | 1 | VALVULA | RETENCAO |  |  |  | 100 MM |  | 1 | UN | SIM | NAO | SIM | - | MANUAL
| 10065 | 6210 | APARECIDA DE GOIÂNIA | AE-07-AG-0206-498 | APARECIDA DE GOIÂNIA | INDEPENDÊNCIA MANSÕES | AV. 15 DE NOVEMBRO QUADRA 07 LOTE 19/20 - BAIRRO JARDIM MONTE CRISTO | RAP - REL - MONTE CRISTO | RAP - REL | 12330011 | 2020-06-02 | 1 | 1 | VALVULA | REGISTRO |  |  |  | 100 MM |  | 2 | UN | SIM | NAO | SIM | - | MANUAL
| 10066 | 6211 | APARECIDA DE GOIÂNIA | AE-E10-AP-1706-0198 | APARECIDA DE GOIÂNIA | TIRADENTES | AV CENTRAL ESQ COM C3 LT11 E 12 | REL - RAP- ETA TIRADENTES | REL - RAP - ETA | 12330014 | 2020-06-05 | 10 | 10 | VALVULA | REGISTRO |  |  |  | 100 MM |  | 1 | UN | SIM | NAO | SIM | - | MANUAL
| 10067 | 6212 | APARECIDA DE GOIÂNIA | AE-E07-AG-2606-0185 | APARECIDA DE GOIÂNIA | INDEPENDÊNCIA MANSÕES | AV. CRISTIANO GALDINO GONÇALVES - SERRA DAS AREIAS | EEAT - SERRA DA AREIA | EEAT | 12330015 | 2020-06-03 | 8 | 1 | VALVULA | REGISTRO |  |  |  | 100 MM |  | 2 | UN | SIM | NAO | SIM | - | MANUAL
| 10068 | 6213 | APARECIDA DE GOIÂNIA | AE-E10-AP-2906-0049 | APARECIDA DE GOIÂNIA | MADRE GERMANA I | AV. JUSCELINO KUBSTICHECK, QUADRA 47 LOTE 06 | EEAT - REL - RAP - TRATAMENTO E RESERVAÇÃO | EEAT - RAP - REL | 12330021 | 2020-06-03 | 4 | 4 | VALVULA | REGISTRO |  |  |  | 100 MM |  | 2 | UN | SIM | NAO | SIM | - | MANUAL
| 10069 | 6214 | APARECIDA DE GOIÂNIA | AE-E10-AP-2906-0061 | APARECIDA DE GOIÂNIA | MADRE GERMANA I | AV. JUSCELINO KUBSTICHECK, QUADRA 47 LOTE 06 | EEAT - REL - RAP - TRATAMENTO E RESERVAÇÃO | EEAT - RAP - REL | 12330021 | 2020-06-03 | 4 | 4 | VALVULA | REGISTRO |  |  |  | 100 MM |  | 2 | UN | SIM | NAO | SIM | - | MANUAL
| 10070 | 6215 | APARECIDA DE GOIÂNIA | AE-E10-AP-0207-0045 | APARECIDA DE GOIÂNIA | SISTEMA MEIA PONTE | AVENIDA RIO VERDE Q96 LT05 APARECIDA DE GOIANIA | RAP SANTA FE JARDINS VIENA | RAP | 12330024 | 2020-06-05 | 2 | 2 | VALVULA | REGISTRO |  |  |  | 100 MM |  | 1 | UN | SIM | NAO | SIM | - | MANUAL
| 10071 | 6216 | APARECIDA DE GOIÂNIA | AE-E07-AG-2606-0113 | APARECIDA DE GOIÂNIA | SISTEMA MEIA PONTE | AV. V-3 QD 131 LTS 1 E 2 - CIDADE VERA CRUZ | RSE REGENCY PARK | RSE | 12330026 | 2020-06-04 | 2 | 2 | VALVULA | REGISTRO |  |  |  | 100 MM |  | 1 | UN | SIM | NAO | SIM | - | MANUAL
| 10072 | 6217 | APARECIDA DE GOIÂNIA | AE-E10-AP-1706-0126 | APARECIDA DE GOIÂNIA | TIRADENTES | RUA 12 (PESQUE E PAGUE 2 IRMÃOS) | POÇO 7 TIRADENTES | POÇO | 12330034 | 2020-06-03 | 5 | 5 | VALVULA | REGISTRO |  |  |  | 100 MM |  | 1 | UN | SIM | NAO | SIM | - | MANUAL
| 10073 | 6218 | APARECIDA DE GOIÂNIA | AE-E10-AP-1706-0127 | APARECIDA DE GOIÂNIA | TIRADENTES | RUA 12 (PESQUE E PAGUE 2 IRMÃOS) | POÇO 7 TIRADENTES | POÇO | 12330034 | 2020-06-03 | 5 | 5 | VALVULA | RETENCAO |  |  |  | 100 MM |  | 1 | UN | SIM | NAO | SIM | - | MANUAL
| 10074 | 6219 | APARECIDA DE GOIÂNIA | AE-E10-AP-1706-0132 | APARECIDA DE GOIÂNIA | TIRADENTES | RUA 27 JD TIRADENTES | POÇO 3 TIRADENTES | POÇO | 12330038 | 2020-06-03 | 6 | 6 | VALVULA | RETENCAO |  |  |  | 100 MM |  | 1 | UN | SIM | NAO | SIM | - | MANUAL
| 10075 | 6220 | APARECIDA DE GOIÂNIA | AE-E10-AP-1706-0133 | APARECIDA DE GOIÂNIA | TIRADENTES | RUA 27 JD TIRADENTES | POÇO 3 TIRADENTES | POÇO | 12330038 | 2020-06-03 | 6 | 6 | VALVULA | REGISTRO |  |  |  | 100 MM |  | 1 | UN | SIM | NAO | SIM | - | MANUAL
| 10076 | 6221 | APARECIDA DE GOIÂNIA | AE-E10-AP-1706-0161 | APARECIDA DE GOIÂNIA | TIRADENTES | RUA 35 QD J4 | ESTAÇÃO DE PRÉ TRATAMENTO TIRADENTES | RAP | 12330039 | 2020-06-05 | 7 | 7 | VALVULA | REGISTRO |  |  |  | 100 MM |  | 1 | UN | SIM | NAO | SIM | - | MANUAL
| 10077 | 6222 | APARECIDA DE GOIÂNIA | AE-E10-AP-1806-0058 | APARECIDA DE GOIÂNIA | VILLAGE JEQUITIBA | RUA 06, CHACARA 364, CHACARA SÃO PEDRO | REL - VILLAGE JEQUITIBA | REL | 12330041 | 2020-06-04 | 3 | 3 | VALVULA | REGISTRO |  |  |  | 100 MM |  | 1 | UN | SIM | NAO | SIM | - | MANUAL
| 10078 | 6223 | APARECIDA DE GOIÂNIA | AE-06-AG-0706-894 | APARECIDA DE GOIÂNIA | SISTEMA MEIA PONTE | RUA M QUADRA 35 AREA B | RAP MORADA DOS PÁSSAROS | RAP | 12330043 | 2020-06-07 | 1 | 1 | VALVULA | REGISTRO |  |  |  | 100 MM |  | 2 | UN | SIM | NAO | SIM | - | MANUAL
| 10079 | 6224 | APARECIDA DE GOIÂNIA | AE-E10-AP-1706-0101 | APARECIDA DE GOIÂNIA | TIRADENTES | RUA ANTONIO LOURENÇO RIBEIRO - BAIRRO TIRADENTES | POÇO 9 TIRADENTES | POÇO | 12330044 | 2020-06-02 | 1 | 1 | VALVULA | RETENCAO |  |  |  | 100 MM |  | 1 | UN | SIM | NAO | SIM | - | MANUAL
| 10080 | 6225 | APARECIDA DE GOIÂNIA | AE-E10-AP-1706-0102 | APARECIDA DE GOIÂNIA | TIRADENTES | RUA ANTONIO LOURENÇO RIBEIRO - BAIRRO TIRADENTES | POÇO 9 TIRADENTES | POÇO | 12330044 | 2020-06-02 | 1 | 1 | VALVULA | REGISTRO |  |  |  | 100 MM |  | 1 | UN | SIM | NAO | SIM | - | MANUAL
| 10081 | 6226 | APARECIDA DE GOIÂNIA | AE-E07-AG-2606-0233 | APARECIDA DE GOIÂNIA | SETOR DOS ESTADOS | RUA BELÉM, CHÁCARA 12 - SETOR DOS ESTADOS | POÇO 4 SETOR DOS ESTADOS | POÇO | 12330045 | 2020-06-03 | 12 | 12 | VALVULA | REGISTRO |  |  |  | 100 MM |  | 1 | UN | SIM | NAO | SIM | - | MANUAL
| 10082 | 6227 | APARECIDA DE GOIÂNIA | AE-E07-AG-2606-0234 | APARECIDA DE GOIÂNIA | SETOR DOS ESTADOS | RUA BELÉM, CHÁCARA 12 - SETOR DOS ESTADOS | POÇO 4 SETOR DOS ESTADOS | POÇO | 12330045 | 2020-06-03 | 12 | 12 | VALVULA | RETENCAO |  |  |  | 100 MM |  | 1 | UN | SIM | NAO | SIM | - | MANUAL
| 10083 | 6228 | APARECIDA DE GOIÂNIA | AE-E10-AP-1706-0247 | APARECIDA DE GOIÂNIA | PARQUE DAS NAÇÕES | RUA BRASÍLIA QD13 LT 08 | REL PARQUE DAS NAÇÕES | REL | 12330047 | 2020-06-05 | 8 | 13 | VALVULA | REGISTRO |  |  |  | 100 MM |  | 1 | UN | SIM | NAO | SIM | - | MANUAL
| 10084 | 6229 | APARECIDA DE GOIÂNIA | AE-E07-AG-2606-0161 | APARECIDA DE GOIÂNIA | INDEPENDÊNCIA MANSÕES | RUA DEPUTADO WILMAR GUIMARÃES - JARDIM RIVIERA | POÇO 4 INDEPENDÊNCIA MANSÕES | EEAT - POÇO | 12330050 | 2020-06-03 | 6 | 6 | VALVULA | REGISTRO |  |  |  | 100 MM |  | 1 | UN | SIM | NAO | SIM | - | MANUAL
| 10085 | 6230 | APARECIDA DE GOIÂNIA | AE-E07-AG-2606-0162 | APARECIDA DE GOIÂNIA | INDEPENDÊNCIA MANSÕES | RUA DEPUTADO WILMAR GUIMARÃES - JARDIM RIVIERA | POÇO 4 INDEPENDÊNCIA MANSÕES | EEAT - POÇO | 12330050 | 2020-06-03 | 6 | 6 | VALVULA | RETENCAO |  |  |  | 100 MM |  | 3 | UN | SIM | NAO | SIM | - | MANUAL
| 10086 | 6231 | APARECIDA DE GOIÂNIA | AE-E10-AP-1806-0105 | APARECIDA DE GOIÂNIA | SISTEMA MEIA PONTE | RUA DOMINGOS MARTINS C/ BARÃO DO RIO BRANCO QD 2 LT 05, RECANTO DAS EMBOABAS | RAP MEIA PONTE EMBOABAS | RAP | 12330053 | 2020-06-04 | 3 | 6 | VALVULA | REGISTRO |  |  |  | 100 MM |  | 1 | UN | SIM | NAO | SIM | - | MANUAL
| 10087 | 6232 | APARECIDA DE GOIÂNIA | AE-E07-AG-2606-0015 | APARECIDA DE GOIÂNIA | INDEPENDÊNCIA MANSÕES | RUA EDUARDO CARDOSO GONÇALVES QD. 163 LT. 30 A 37 | ETA - REL - RAP - INDEPENDÊNCIA MANSÕES | ETA - REL - RAP - EEAT | 12330058 | 2020-06-03 | 1 | 1 | VALVULA | REGISTRO |  |  |  | 100 MM |  | 3 | UN | SIM | NAO | SIM | - | MANUAL
| 10088 | 6233 | APARECIDA DE GOIÂNIA | AE-E07-AG-2606-0024 | APARECIDA DE GOIÂNIA | INDEPENDÊNCIA MANSÕES | RUA EDUARDO CARDOSO GONÇALVES QD. 163 LT. 30 A 37 | ETA - REL - RAP - INDEPENDÊNCIA MANSÕES | ETA - REL - RAP - EEAT | 12330058 | 2020-06-03 | 1 | 1 | VALVULA | REGISTRO |  |  |  | 100 MM |  | 1 | UN | SIM | NAO | SIM | - | MANUAL
| 10089 | 6235 | APARECIDA DE GOIÂNIA | AE-E07-AG-2606-0201 | APARECIDA DE GOIÂNIA | INDEPENDÊNCIA MANSÕES | RUA F CHÁCARA 101 - SERRA DAS AREIAS | POÇO 1 SERRA DAS AREIAS | POÇO | 12330059 | 2020-06-03 | 9 | 9 | VALVULA | REGISTRO |  |  |  | 100 MM |  | 1 | UN | SIM | NAO | SIM | - | MANUAL
| 10090 | 6236 | APARECIDA DE GOIÂNIA | AE-E07-AG-2606-0202 | APARECIDA DE GOIÂNIA | INDEPENDÊNCIA MANSÕES | RUA F CHÁCARA 101 - SERRA DAS AREIAS | POÇO 1 SERRA DAS AREIAS | POÇO | 12330059 | 2020-06-03 | 9 | 9 | VALVULA | RETENCAO |  |  |  | 100 MM |  | 1 | UN | SIM | NAO | SIM | - | MANUAL
| 10091 | 6238 | APARECIDA DE GOIÂNIA | AE-E10-AP-0207-0027 | APARECIDA DE GOIÂNIA | SISTEMA MEIA PONTE | RUA H 15 L 13 QUADRA 35 - CIDADE VERA CRUZ | RAP - EEAT CONJUNTO SANTA FE | RAP - EEAT | 12330063 | 2020-06-05 | 1 | 1 | VALVULA | REGISTRO |  |  |  | 100 MM |  | 1 | UN | SIM | NAO | SIM | - | MANUAL
| 10092 | 6239 | APARECIDA DE GOIÂNIA | AE-E07-AG-2606-0134 | APARECIDA DE GOIÂNIA | SISTEMA MEIA PONTE | RUA H-39 QD. 139 LT. 11 - CONJUNTO CIDADE VERA CRUZ | REL CONJUNTO VERA CRUZ | REL | 12330065 | 2020-06-04 | 4 | 4 | VALVULA | REGISTRO |  |  |  | 100 MM |  | 1 | UN | SIM | NAO | SIM | - | MANUAL
| 10093 | 6240 | APARECIDA DE GOIÂNIA | AE-E08-AG-2307-0036 | APARECIDA DE GOIÂNIA | IPÊ I | RUA JI-52 QD. 202 LT. 1 RESIDENCIAL JARDIM DOS IPÊS | REL JARDIM DOS IPÊS | REL | 12330067 | 2020-06-03 | 6 | 6 | VALVULA | REGISTRO |  |  |  | 100 MM |  | 2 | UN | SIM | NAO | SIM | - | Manual
| 10094 | 6241 | APARECIDA DE GOIÂNIA | AE-E10-AP-2906-0100 | APARECIDA DE GOIÂNIA | IPÊ III | RUA JI 63 QUADRA 188 - JARDIM DOS IPÊS | REL JARDIM DOS IPÊS III | REL | 12330069 | 2020-06-03 | 9 | 9 | VALVULA | REGISTRO |  |  |  | 100 MM |  | 5 | UN | SIM | NAO | SIM | - | MANUAL
| 10095 | 6242 | APARECIDA DE GOIÂNIA | AE-E10-AP-1806-0011 | APARECIDA DE GOIÂNIA | MADRE GERMANA I | RUA MG 09 QD 50 | RES - EEAT MADRE GERMANA I | RES - EEAT | 12330077 | 2020-06-03 | 1 | 1 | VALVULA | REGISTRO |  |  |  | 100 MM |  | 1 | UN | SIM | NAO | SIM | - | MANUAL
| 10096 | 6243 | APARECIDA DE GOIÂNIA | AE-E07-AG-2606-0240 | APARECIDA DE GOIÂNIA | INDEPENDÊNCIA MANSÕES | RUA ODERDENGE S/N QD. ÁREA B. - COMENDADOR WALMOR | POÇO PGB-123 INDEPENDÊNCIA MANSÕES | POÇO | 12330082 | 2020-06-03 | 13 | 13 | VALVULA | RETENCAO |  |  |  | 100 MM |  | 1 | UN | SIM | NAO | SIM | - | MANUAL
| 10097 | 6244 | APARECIDA DE GOIÂNIA | AE-E07-AG-2606-0241 | APARECIDA DE GOIÂNIA | INDEPENDÊNCIA MANSÕES | RUA ODERDENGE S/N QD. ÁREA B. - COMENDADOR WALMOR | POÇO PGB-123 INDEPENDÊNCIA MANSÕES | POÇO | 12330082 | 2020-06-03 | 13 | 13 | VALVULA | REGISTRO |  |  |  | 100 MM |  | 1 | UN | SIM | NAO | SIM | - | MANUAL
| 10098 | 6245 | APARECIDA DE GOIÂNIA | AE-E10-AP-1806-0117 | APARECIDA DE GOIÂNIA | SETOR ARAGUAIA | AV Z C/ RUA POÇOS DE CALDAS - RESIDENCIAL ARAGUAIA | REL RESIDENCIAL ARAGUAIA | REL | 12330083 | 2020-06-04 | 7 | 7 | VALVULA | REGISTRO |  |  |  | 100 MM |  | 1 | UN | SIM | NAO | SIM | - | MANUAL
| 10099 | 6246 | APARECIDA DE GOIÂNIA | AE-E10-AP-2906-0009 | APARECIDA DE GOIÂNIA | MADRE GERMANA II | RUA SANTO ANTONIO QUADRA 01 LOTE 17 | RAP - REL - ÁREA DE RESERVAÇÃO II | REL - RAP | 12330084 | 2020-06-03 | 1 | 1 | VALVULA | REGISTRO |  |  |  | 100 MM |  | 1 | UN | SIM | NAO | SIM | - | MANUAL
| 10100 | 6247 | APARECIDA DE GOIÂNIA | AE-E10-AP-2906-0021 | APARECIDA DE GOIÂNIA | MADRE GERMANA II | RUA SANTO ANTONIO QUADRA 01 LOTE 17 | RAP - REL - ÁREA DE RESERVAÇÃO II | REL - RAP | 12330084 | 2020-06-03 | 1 | 1 | VALVULA | REGISTRO |  |  |  | 100 MM |  | 3 | UN | SIM | NAO | SIM | - | MANUAL
| 10101 | 6248 | APARECIDA DE GOIÂNIA | AE-E10-AP-1906-0010 | APARECIDA DE GOIÂNIA | INDEPENDÊNCIA MANSÕES | RUA TEOTÔNIO VILELA, Q. ÁREA LT. P-19 JARDIM RIVIEIRA | POÇO PGB-19 INDEPENDÊNCIA MANSÕES | POÇO | 12330085 | 2020-06-04 | 1 | 1 | VALVULA | REGISTRO |  |  |  | 100 MM |  | 1 | UN | SIM | NAO | SIM | - | MANUAL
| 10102 | 6249 | APARECIDA DE GOIÂNIA | AE-E10-AP-1906-0011 | APARECIDA DE GOIÂNIA | INDEPENDÊNCIA MANSÕES | RUA TEOTÔNIO VILELA, Q. ÁREA LT. P-19 JARDIM RIVIEIRA | POÇO PGB-19 INDEPENDÊNCIA MANSÕES | POÇO | 12330085 | 2020-06-04 | 1 | 1 | VALVULA | RETENCAO |  |  |  | 100 MM |  | 1 | UN | SIM | NAO | SIM | - | MANUAL
| 10103 | 6250 | APARECIDA DE GOIÂNIA | AE-E07-AG-2606-0225 | APARECIDA DE GOIÂNIA | SETOR DOS ESTADOS | RUA BELEM ZONA RURAL DO SETOR DOS ESTADOS | POÇO 1 SETOR DOS ESTADOS | POÇO - REL -EEAT | 12330086 | 2020-06-03 | 11 | 11 | VALVULA | RETENCAO |  |  |  | 100 MM |  | 1 | UN | SIM | NAO | SIM | - | MANUAL
| 10104 | 6251 | APARECIDA DE GOIÂNIA | AE-E07-AG-2606-0226 | APARECIDA DE GOIÂNIA | SETOR DOS ESTADOS | RUA BELEM ZONA RURAL DO SETOR DOS ESTADOS | POÇO 1 SETOR DOS ESTADOS | POÇO - REL -EEAT | 12330086 | 2020-06-03 | 11 | 11 | VALVULA | REGISTRO |  |  |  | 100 MM |  | 1 | UN | SIM | NAO | SIM | - | MANUAL
| 10105 | 6252 | APARECIDA DE GOIÂNIA | AE-E10-AP-1706-0171 | APARECIDA DE GOIÂNIA | TIRADENTES | AV C6 C/ AV C1 | POÇO PSM-8 TIRADENTES | POÇO | 12330013 | 2020-06-05 | 8 | 8 | VALVULA | REGISTRO |  |  |  | 80 MM |  | 1 | UN | SIM | NAO | SIM | - | MANUAL
| 10106 | 6253 | APARECIDA DE GOIÂNIA | AE-E10-AP-1706-0172 | APARECIDA DE GOIÂNIA | TIRADENTES | AV C6 C/ AV C1 | POÇO PSM-8 TIRADENTES | POÇO | 12330013 | 2020-06-05 | 8 | 8 | VALVULA | RETENCAO |  |  |  | 80 MM |  | 1 | UN | SIM | NAO | SIM | - | MANUAL
| 10107 | 6254 | APARECIDA DE GOIÂNIA | AE-E10-AP-1706-0195 | APARECIDA DE GOIÂNIA | TIRADENTES | AV CENTRAL ESQ COM C3 LT11 E 12 | REL - RAP- ETA TIRADENTES | REL - RAP - ETA | 12330014 | 2020-06-05 | 10 | 10 | VALVULA | REGISTRO |  |  |  | 80 MM |  | 1 | UN | SIM | NAO | SIM | - | MANUAL
| 10108 | 6255 | APARECIDA DE GOIÂNIA | AE-E10-AP-1806-0086 | APARECIDA DE GOIÂNIA | FLOR DO IPÊ | AV. ESTRADA D, CHACARA 13, PARQUE INDUSTRIAL SANTO ANTÔNIO | REL FLOR DO IPÊ | REL | 12330020 | 2020-06-04 | 5 | 5 | VALVULA | REGISTRO |  |  |  | 80 MM |  | 3 | UN | SIM | NAO | SIM | - | MANUAL
| 10109 | 6256 | APARECIDA DE GOIÂNIA | AE-E10-AP-0207-0046 | APARECIDA DE GOIÂNIA | SISTEMA MEIA PONTE | AVENIDA RIO VERDE Q96 LT05 APARECIDA DE GOIANIA | RAP SANTA FE JARDINS VIENA | RAP | 12330024 | 2020-06-05 | 2 | 2 | VALVULA | REGISTRO |  |  |  | 80 MM |  | 3 | UN | SIM | NAO | SIM | - | MANUAL
| 10110 | 6257 | APARECIDA DE GOIÂNIA | AE-E10-AP-1806-0059 | APARECIDA DE GOIÂNIA | VILLAGE JEQUITIBA | RUA 06, CHACARA 364, CHACARA SÃO PEDRO | REL - VILLAGE JEQUITIBA | REL | 12330041 | 2020-06-04 | 3 | 3 | VALVULA | REGISTRO |  |  |  | 80 MM |  | 1 | UN | SIM | NAO | SIM | - | MANUAL
| 10111 | 6258 | APARECIDA DE GOIÂNIA | AE-E10-AP-1806-0060 | APARECIDA DE GOIÂNIA | VILLAGE JEQUITIBA | RUA 06, CHACARA 364, CHACARA SÃO PEDRO | REL - VILLAGE JEQUITIBA | REL | 12330041 | 2020-06-04 | 3 | 3 | VALVULA | REGISTRO |  |  |  | 80 MM |  | 1 | UN | SIM | NAO | SIM | - | MANUAL
| 10112 | 6259 | APARECIDA DE GOIÂNIA | AE-E07-AG-2606-0018 | APARECIDA DE GOIÂNIA | INDEPENDÊNCIA MANSÕES | RUA EDUARDO CARDOSO GONÇALVES QD. 163 LT. 30 A 37 | ETA - REL - RAP - INDEPENDÊNCIA MANSÕES | ETA - REL - RAP - EEAT | 12330058 | 2020-06-03 | 1 | 1 | VALVULA | REGISTRO |  |  |  | 80 MM |  | 2 | UN | SIM | NAO | SIM | - | MANUAL
| 10113 | 6260 | APARECIDA DE GOIÂNIA | AE-E07-AG-2606-0099 | APARECIDA DE GOIÂNIA | SISTEMA MEIA PONTE | RUA H - 150 QD. ÁREA - VERA CRUZ | REL SOLAR PARK | REL | 12330062 | 2020-06-04 | 1 | 1 | VALVULA | REGISTRO |  |  |  | 80 MM |  | 1 | UN | SIM | NAO | SIM | - | MANUAL
| 10114 | 6261 | APARECIDA DE GOIÂNIA | AE-E08-AG-2307-0037 | APARECIDA DE GOIÂNIA | IPÊ I | RUA JI-52 QD. 202 LT. 1 RESIDENCIAL JARDIM DOS IPÊS | REL JARDIM DOS IPÊS | REL | 12330067 | 2020-06-03 | 6 | 6 | VALVULA | REGISTRO |  |  |  | 80 MM |  | 1 | UN | SIM | NAO | SIM | - | Manual
| 10115 | 6262 | APARECIDA DE GOIÂNIA | AE-E07-AG-2606-0247 | APARECIDA DE GOIÂNIA | INDEPENDÊNCIA MANSÕES | RUA ÔNIX QD. ÁREA LT. POÇO - COMENDADOR WALMOR | POÇO PF-05 INDEPENDÊNCIA MANSÕES | POÇO | 12330081 | 2020-06-03 | 14 | 14 | VALVULA | REGISTRO |  |  |  | 80 MM |  | 1 | UN | SIM | NAO | SIM | - | MANUAL
| 10116 | 6263 | APARECIDA DE GOIÂNIA | AE-E07-AG-2606-0248 | APARECIDA DE GOIÂNIA | INDEPENDÊNCIA MANSÕES | RUA ÔNIX QD. ÁREA LT. POÇO - COMENDADOR WALMOR | POÇO PF-05 INDEPENDÊNCIA MANSÕES | POÇO | 12330081 | 2020-06-03 | 14 | 14 | VALVULA | RETENCAO |  |  |  | 80 MM |  | 1 | UN | SIM | NAO | SIM | - | MANUAL
| 10117 | 6264 | APARECIDA DE GOIÂNIA | AE-E1-AP-0106-0005 | APARECIDA DE GOIÂNIA | LAJES | RUA ANGELICA, FAZENDA SANTO ANTONIO - SETOR ROSA SUL | ETA -SISTEMA LAJES | ETA | 12330001 | 2020-06-01 | 1 | 1 | VALVULA | REGISTRO | REGISTROS DOS TANQUES DE FILTRO |  |  | 200 MM |  | 5 | UN | SIM | NAO | SIM | - | MANUAL
| 10118 | 6265 | APARECIDA DE GOIÂNIA | AE-E1-AP-0106-0008 | APARECIDA DE GOIÂNIA | LAJES | RUA ANGELICA, FAZENDA SANTO ANTONIO - SETOR ROSA SUL | ETA -SISTEMA LAJES | ETA | 12330001 | 2020-06-01 | 1 | 1 | VALVULA | REGISTRO | REGISTRO SAIDA DA AGUA BRUTA |  |  | 200 MM |  | 1 | UN | SIM | NAO | SIM | - | MANUAL
| 10119 | 6266 | APARECIDA DE GOIÂNIA | AE-E1-AP-0106-0009 | APARECIDA DE GOIÂNIA | LAJES | RUA ANGELICA, FAZENDA SANTO ANTONIO - SETOR ROSA SUL | ETA -SISTEMA LAJES | ETA | 12330001 | 2020-06-01 | 1 | 1 | VALVULA | REGISTRO | REGISTRO SAIDA DO TANQUE DECANTADOR |  |  | 200 MM |  | 1 | UN | SIM | NAO | SIM | - | MANUAL
| 10120 | 6267 | APARECIDA DE GOIÂNIA | AE-E1-AP-0106-0010 | APARECIDA DE GOIÂNIA | LAJES | RUA ANGELICA, FAZENDA SANTO ANTONIO - SETOR ROSA SUL | ETA -SISTEMA LAJES | ETA | 12330001 | 2020-06-01 | 1 | 1 | VALVULA | REGISTRO | REGISTRO SAIDA DO TANQUE FLOCULADOR |  |  | 200 MM |  | 1 | UN | SIM | NAO | SIM | - | MANUAL
| 10121 | 6268 | APARECIDA DE GOIÂNIA | AE-E1-AP-0106-0036 | APARECIDA DE GOIÂNIA | LAJES | RUA ANGELICA, FAZENDA SANTO ANTONIO - SETOR ROSA SUL | ETA -SISTEMA LAJES | ETA | 12330001 | 2020-06-01 | 1 | 1 | VALVULA | REGISTRO | REGISTRO FLOCULADOR/DECANTADOR 1 |  |  | 200 MM |  | 1 | UN | SIM | NAO | SIM | - | MANUAL
| 10122 | 6269 | APARECIDA DE GOIÂNIA | AE-E1-AP-0106-0037 | APARECIDA DE GOIÂNIA | LAJES | RUA ANGELICA, FAZENDA SANTO ANTONIO - SETOR ROSA SUL | ETA -SISTEMA LAJES | ETA | 12330001 | 2020-06-01 | 1 | 1 | VALVULA | RETENCAO | RETENCAO FLOCULADOR/DECANTADOR 1 |  |  | 200 MM |  | 1 | UN | SIM | NAO | SIM | - | MANUAL
| 10123 | 6270 | APARECIDA DE GOIÂNIA | AE-E1-AP-0106-0038 | APARECIDA DE GOIÂNIA | LAJES | RUA ANGELICA, FAZENDA SANTO ANTONIO - SETOR ROSA SUL | ETA -SISTEMA LAJES | ETA | 12330001 | 2020-06-01 | 1 | 1 | VALVULA | REGISTRO | REGISTRO FLOCULADOR/DECANTADOR 2 |  |  | 200 MM |  | 1 | UN | SIM | NAO | SIM | - | MANUAL
| 10124 | 6271 | APARECIDA DE GOIÂNIA | AE-E1-AP-0106-0039 | APARECIDA DE GOIÂNIA | LAJES | RUA ANGELICA, FAZENDA SANTO ANTONIO - SETOR ROSA SUL | ETA -SISTEMA LAJES | ETA | 12330001 | 2020-06-01 | 1 | 1 | VALVULA | RETENCAO | RETENCAO FLOCULADOR/DECANTADOR 2 |  |  | 200 MM |  | 1 | UN | SIM | NAO | SIM | - | MANUAL
| 10125 | 6272 | APARECIDA DE GOIÂNIA | AE-E1-AP-0106-0040 | APARECIDA DE GOIÂNIA | LAJES | RUA ANGELICA, FAZENDA SANTO ANTONIO - SETOR ROSA SUL | ETA -SISTEMA LAJES | ETA | 12330001 | 2020-06-01 | 1 | 1 | VALVULA | REGISTRO | REGISTRO FLOCULADOR/DECANTADOR 3 |  |  | 200 MM |  | 1 | UN | SIM | NAO | SIM | - | MANUAL
| 10126 | 6273 | APARECIDA DE GOIÂNIA | AE-E1-AP-0106-0041 | APARECIDA DE GOIÂNIA | LAJES | RUA ANGELICA, FAZENDA SANTO ANTONIO - SETOR ROSA SUL | ETA -SISTEMA LAJES | ETA | 12330001 | 2020-06-01 | 1 | 1 | VALVULA | RETENCAO | RETENCAO FLOCULADOR/DECANTADOR 3 |  |  | 200 MM |  | 1 | UN | SIM | NAO | SIM | - | MANUAL
| 10127 | 6274 | APARECIDA DE GOIÂNIA | AE-E1-AP-0106-0047 | APARECIDA DE GOIÂNIA | LAJES | RUA ANGELICA, FAZENDA SANTO ANTONIO - SETOR ROSA SUL | ETA -SISTEMA LAJES | ETA | 12330001 | 2020-06-01 | 1 | 1 | VALVULA | REGISTRO | REGISTRO DE ESGOTAMENTO DO FILTRO 1 |  |  | 200 MM |  | 1 | UN | SIM | NAO | SIM | - | MANUAL
| 10128 | 6275 | APARECIDA DE GOIÂNIA | AE-E1-AP-0106-0051 | APARECIDA DE GOIÂNIA | LAJES | RUA ANGELICA, FAZENDA SANTO ANTONIO - SETOR ROSA SUL | ETA -SISTEMA LAJES | ETA | 12330001 | 2020-06-01 | 1 | 1 | VALVULA | REGISTRO | REGISTRO AGUA FILTRADA DO FILTRO 1 |  |  | 200 MM |  | 1 | UN | SIM | NAO | SIM | - | MANUAL
| 10129 | 6276 | APARECIDA DE GOIÂNIA | AE-E1-AP-0106-0055 | APARECIDA DE GOIÂNIA | LAJES | RUA ANGELICA, FAZENDA SANTO ANTONIO - SETOR ROSA SUL | ETA -SISTEMA LAJES | ETA | 12330001 | 2020-06-01 | 1 | 1 | VALVULA | REGISTRO | REGISTRO DE ESGOTAMENTO DO FILTRO 2 |  |  | 200 MM |  | 1 | UN | SIM | NAO | SIM | - | MANUAL
| 10130 | 6277 | APARECIDA DE GOIÂNIA | AE-E1-AP-0106-0059 | APARECIDA DE GOIÂNIA | LAJES | RUA ANGELICA, FAZENDA SANTO ANTONIO - SETOR ROSA SUL | ETA -SISTEMA LAJES | ETA | 12330001 | 2020-06-01 | 1 | 1 | VALVULA | REGISTRO | REGISTRO AGUA FILTRADA DO FILTRO 2 |  |  | 200 MM |  | 1 | UN | SIM | NAO | SIM | - | MANUAL
| 10131 | 6278 | APARECIDA DE GOIÂNIA | AE-E1-AP-0106-0063 | APARECIDA DE GOIÂNIA | LAJES | RUA ANGELICA, FAZENDA SANTO ANTONIO - SETOR ROSA SUL | ETA -SISTEMA LAJES | ETA | 12330001 | 2020-06-01 | 1 | 1 | VALVULA | REGISTRO | REGISTRO DE ESGOTAMENTO DO FILTRO 3 |  |  | 200 MM |  | 1 | UN | SIM | NAO | SIM | - | MANUAL
| 10132 | 6279 | APARECIDA DE GOIÂNIA | AE-E1-AP-0106-0067 | APARECIDA DE GOIÂNIA | LAJES | RUA ANGELICA, FAZENDA SANTO ANTONIO - SETOR ROSA SUL | ETA -SISTEMA LAJES | ETA | 12330001 | 2020-06-01 | 1 | 1 | VALVULA | REGISTRO | REGISTRO AGUA FILTRADA DO FILTRO 3 |  |  | 200 MM |  | 1 | UN | SIM | NAO | SIM | - | MANUAL
| 10133 | 6280 | APARECIDA DE GOIÂNIA | AE-E1-AP-0106-0089 | APARECIDA DE GOIÂNIA | LAJES | RUA ANGELICA, FAZENDA SANTO ANTONIO - SETOR ROSA SUL | EEAT - EEAB - SISTEMA LAJES | EEAT - EEAB | 12330003 | 2020-06-01 | 1 | 1 | VALVULA | REGISTRO | REGISTRO DA ELEVATORIA |  |  | 200 MM |  | 1 | UN | SIM | NAO | SIM | - | MANUAL | [7 empty] | ELEVATORIA 1
| 10134 | 6281 | APARECIDA DE GOIÂNIA | AE-E1-AP-0106-0093 | APARECIDA DE GOIÂNIA | LAJES | RUA ANGELICA, FAZENDA SANTO ANTONIO - SETOR ROSA SUL | EEAT - EEAB - SISTEMA LAJES | EEAT - EEAB | 12330003 | 2020-06-01 | 1 | 1 | VALVULA | REGISTRO | REGISTRO DA ELEVATORIA |  |  | 200 MM |  | 1 | UN | SIM | NAO | SIM | - | MANUAL | [7 empty] | ELEVATORIA 1
| 10135 | 6282 | APARECIDA DE GOIÂNIA | AE-E1-AP-0106-0120 | APARECIDA DE GOIÂNIA | LAJES | RUA ANGELICA, FAZENDA SANTO ANTONIO - SETOR ROSA SUL | EEAT - EEAB - SISTEMA LAJES | EEAT - EEAB | 12330003 | 2020-06-01 | 1 | 1 | VALVULA | REGISTRO | REGISTRO DO MOTOR |  |  | 200 MM |  | 1 | UN | SIM | NAO | SIM | - | MANUAL | [7 empty] | ELEVATORIA 2
| 10136 | 6283 | APARECIDA DE GOIÂNIA | AE-E1-AP-0106-0124 | APARECIDA DE GOIÂNIA | LAJES | RUA ANGELICA, FAZENDA SANTO ANTONIO - SETOR ROSA SUL | EEAT - EEAB - SISTEMA LAJES | EEAT - EEAB | 12330003 | 2020-06-01 | 1 | 1 | VALVULA | REGISTRO | REGISTRO DO MOTOR |  |  | 200 MM |  | 1 | UN | SIM | NAO | SIM | - | MANUAL | [7 empty] | ELEVATORIA 2
| 10137 | 6284 | APARECIDA DE GOIÂNIA | AE-E1-AP-0106-0128 | APARECIDA DE GOIÂNIA | LAJES | RUA ANGELICA, FAZENDA SANTO ANTONIO - SETOR ROSA SUL | EEAT - EEAB - SISTEMA LAJES | EEAT - EEAB | 12330003 | 2020-06-01 | 1 | 1 | VALVULA | REGISTRO | REGISTRO DO MOTOR |  |  | 200 MM |  | 1 | UN | SIM | NAO | SIM | - | MANUAL | [7 empty] | ELEVATORIA 2
| 10138 | 6285 | APARECIDA DE GOIÂNIA | AE-E1-AP-0106-0136 | APARECIDA DE GOIÂNIA | LAJES | RUA ANGELICA, FAZENDA SANTO ANTONIO - SETOR ROSA SUL | EEAT - EEAB - SISTEMA LAJES | EEAT - EEAB | 12330003 | 2020-06-01 | 1 | 1 | VALVULA | REGISTRO | REGISTRO DA ELEVATORIA |  |  | 200 MM |  | 3 | UN | SIM | NAO | SIM | - | MANUAL | [7 empty] | ELEVATORIA 2
| 10139 | 6286 | APARECIDA DE GOIÂNIA | AE-07-AG-0206-496 | APARECIDA DE GOIÂNIA | INDEPENDÊNCIA MANSÕES | AV. 15 DE NOVEMBRO QUADRA 07 LOTE 19/20 - BAIRRO JARDIM MONTE CRISTO | RAP - REL - MONTE CRISTO | RAP - REL | 12330011 | 2020-06-02 | 1 | 1 | VALVULA | REGISTRO |  |  |  | 200 MM |  | 4 | UN | SIM | NAO | SIM | - | MANUAL
| 10140 | 6287 | APARECIDA DE GOIÂNIA | AE-E07-AG-2606-0186 | APARECIDA DE GOIÂNIA | INDEPENDÊNCIA MANSÕES | AV. CRISTIANO GALDINO GONÇALVES - SERRA DAS AREIAS | EEAT - SERRA DA AREIA | EEAT | 12330015 | 2020-06-03 | 8 | 1 | VALVULA | REGISTRO |  |  |  | 200 MM |  | 3 | UN | SIM | NAO | SIM | - | MANUAL
| 10141 | 6288 | APARECIDA DE GOIÂNIA | AE-E10-AP-2906-0051 | APARECIDA DE GOIÂNIA | MADRE GERMANA I | AV. JUSCELINO KUBSTICHECK, QUADRA 47 LOTE 06 | EEAT - REL - RAP - TRATAMENTO E RESERVAÇÃO | EEAT - RAP - REL | 12330021 | 2020-06-03 | 4 | 4 | VALVULA | REGISTRO |  |  |  | 200 MM |  | 1 | UN | SIM | NAO | SIM | - | MANUAL
| 10142 | 6289 | APARECIDA DE GOIÂNIA | AE-E10-AP-0207-0043 | APARECIDA DE GOIÂNIA | SISTEMA MEIA PONTE | AVENIDA RIO VERDE Q96 LT05 APARECIDA DE GOIANIA | RAP SANTA FE JARDINS VIENA | RAP | 12330024 | 2020-06-05 | 2 | 2 | VALVULA | REGISTRO |  |  |  | 200 MM |  | 7 | UN | SIM | NAO | SIM | - | MANUAL
| 10143 | 6290 | APARECIDA DE GOIÂNIA | AE-00-AG-0206-921 | APARECIDA DE GOIÂNIA | LAJES | RUA BENEDITO BATISTA DE TOLEDO, QD 6 LT 2 SETOR CENTRAL | REL - RSE - RSE - SETOR CENTRAL | REL - RSE | 12330046 | 2020-06-02 | 2 | 2 | VALVULA | REGISTRO |  |  |  | 200 MM |  | 4 | UN | SIM | NAO | SIM | - | MANUAL
| 10144 | 6291 | APARECIDA DE GOIÂNIA | AE-E07-AG-2606-0163 | APARECIDA DE GOIÂNIA | INDEPENDÊNCIA MANSÕES | RUA DEPUTADO WILMAR GUIMARÃES - JARDIM RIVIERA | POÇO 4 INDEPENDÊNCIA MANSÕES | EEAT - POÇO | 12330050 | 2020-06-03 | 6 | 6 | VALVULA | REGISTRO |  |  |  | 200 MM |  | 1 | UN | SIM | NAO | SIM | - | MANUAL
| 10145 | 6292 | APARECIDA DE GOIÂNIA | AE-E10-AP-1706-0277 | APARECIDA DE GOIÂNIA | SISTEMA MEIA PONTE | RUA ECOATU QD18 LT12 | RAP CARDOSO | RAP | 12330057 | 2020-06-03 | 7 | 16 | VALVULA | REGISTRO |  |  |  | 200 MM |  | 3 | UN | SIM | NAO | SIM | - | MANUAL
| 10146 | 6293 | APARECIDA DE GOIÂNIA | AE-E07-AG-2606-0021 | APARECIDA DE GOIÂNIA | INDEPENDÊNCIA MANSÕES | RUA EDUARDO CARDOSO GONÇALVES QD. 163 LT. 30 A 37 | ETA - REL - RAP - INDEPENDÊNCIA MANSÕES | ETA - REL - RAP - EEAT | 12330058 | 2020-06-03 | 1 | 1 | VALVULA | REGISTRO |  |  |  | 200 MM |  | 2 | UN | SIM | NAO | SIM | - | MANUAL
| 10147 | 6294 | APARECIDA DE GOIÂNIA | AE-E07-AG-2606-0074 | APARECIDA DE GOIÂNIA | INDEPENDÊNCIA MANSÕES | RUA EDUARDO CARDOSO GONÇALVES QD. 163 LT. 30 A 37 | ETA - REL - RAP - INDEPENDÊNCIA MANSÕES | ETA - REL - RAP - EEAT | 12330058 | 2020-06-03 | 1 | 1 | VALVULA | REGISTRO |  |  |  | 200 MM |  | 1 | UN | SIM | NAO | SIM | - | MANUAL
| 10148 | 6295 | APARECIDA DE GOIÂNIA | AE-E10-AP-1806-0021 | APARECIDA DE GOIÂNIA | MADRE GERMANA I | RUA MG 09 QD 50 | RES - EEAT MADRE GERMANA I | RES - EEAT | 12330077 | 2020-06-03 | 1 | 1 | VALVULA | REGISTRO |  |  |  | 200 MM |  | 1 | UN | SIM | NAO | SIM | - | MANUAL
| 10149 | 6296 | APARECIDA DE GOIÂNIA | AE-E10-AP-1806-0023 | APARECIDA DE GOIÂNIA | MADRE GERMANA I | RUA MG 09 QD 50 | RES - EEAT MADRE GERMANA I | RES - EEAT | 12330077 | 2020-06-03 | 1 | 1 | VALVULA | REGISTRO |  |  |  | 200 MM |  | 1 | UN | SIM | NAO | SIM | - | MANUAL
| 10150 | 6297 | APARECIDA DE GOIÂNIA | AE-E07-AG-2606-0228 | APARECIDA DE GOIÂNIA | SETOR DOS ESTADOS | RUA BELEM ZONA RURAL DO SETOR DOS ESTADOS | POÇO 1 SETOR DOS ESTADOS | POÇO - REL -EEAT | 12330086 | 2020-06-03 | 11 | 11 | VALVULA | REGISTRO |  |  |  | 200 MM |  | 3 | UN | SIM | NAO | SIM | - | MANUAL
| 10151 | 6298 | APARECIDA DE GOIÂNIA | AE-E1-AP-0106-0007 | APARECIDA DE GOIÂNIA | LAJES | RUA ANGELICA, FAZENDA SANTO ANTONIO - SETOR ROSA SUL | ETA -SISTEMA LAJES | ETA | 12330001 | 2020-06-01 | 1 | 1 | VALVULA | REGISTRO | REGISTRO ENTRADA DA AGUA BRUTA |  |  | 250 MM |  | 1 | UN | SIM | NAO | SIM | - | MANUAL
| 10152 | 6299 | APARECIDA DE GOIÂNIA | AE-E1-AP-0106-0035 | APARECIDA DE GOIÂNIA | LAJES | RUA ANGELICA, FAZENDA SANTO ANTONIO - SETOR ROSA SUL | ETA -SISTEMA LAJES | ETA | 12330001 | 2020-06-01 | 1 | 1 | VALVULA | REGISTRO | REGISTRO ENTRADA DA CAPTACAO DE AGUA |  |  | 250 MM |  | 2 | UN | SIM | NAO | SIM | - | MANUAL
| 10153 | 6300 | APARECIDA DE GOIÂNIA | AE-E1-AP-0106-0046 | APARECIDA DE GOIÂNIA | LAJES | RUA ANGELICA, FAZENDA SANTO ANTONIO - SETOR ROSA SUL | ETA -SISTEMA LAJES | ETA | 12330001 | 2020-06-01 | 1 | 1 | VALVULA | REGISTRO | REGISTRO DE ESGOTAMENTO DO FILTRO 1 |  |  | 250 MM |  | 1 | UN | SIM | NAO | SIM | - | MANUAL
| 10154 | 6301 | APARECIDA DE GOIÂNIA | AE-E1-AP-0106-0052 | APARECIDA DE GOIÂNIA | LAJES | RUA ANGELICA, FAZENDA SANTO ANTONIO - SETOR ROSA SUL | ETA -SISTEMA LAJES | ETA | 12330001 | 2020-06-01 | 1 | 1 | VALVULA | REGISTRO | REGISTRO AGUA FILTRADA DO FILTRO 1 |  |  | 250 MM |  | 1 | UN | SIM | NAO | SIM | - | MANUAL
| 10155 | 6302 | APARECIDA DE GOIÂNIA | AE-E1-AP-0106-0054 | APARECIDA DE GOIÂNIA | LAJES | RUA ANGELICA, FAZENDA SANTO ANTONIO - SETOR ROSA SUL | ETA -SISTEMA LAJES | ETA | 12330001 | 2020-06-01 | 1 | 1 | VALVULA | REGISTRO | REGISTRO DE ESGOTAMENTO DO FILTRO 2 |  |  | 250 MM |  | 1 | UN | SIM | NAO | SIM | - | MANUAL
| 10156 | 6303 | APARECIDA DE GOIÂNIA | AE-E1-AP-0106-0060 | APARECIDA DE GOIÂNIA | LAJES | RUA ANGELICA, FAZENDA SANTO ANTONIO - SETOR ROSA SUL | ETA -SISTEMA LAJES | ETA | 12330001 | 2020-06-01 | 1 | 1 | VALVULA | REGISTRO | REGISTRO AGUA FILTRADA DO FILTRO 2 |  |  | 250 MM |  | 1 | UN | SIM | NAO | SIM | - | MANUAL
| 10157 | 6304 | APARECIDA DE GOIÂNIA | AE-E1-AP-0106-0062 | APARECIDA DE GOIÂNIA | LAJES | RUA ANGELICA, FAZENDA SANTO ANTONIO - SETOR ROSA SUL | ETA -SISTEMA LAJES | ETA | 12330001 | 2020-06-01 | 1 | 1 | VALVULA | REGISTRO | REGISTRO DE ESGOTAMENTO DO FILTRO 3 |  |  | 250 MM |  | 1 | UN | SIM | NAO | SIM | - | MANUAL
| 10158 | 6305 | APARECIDA DE GOIÂNIA | AE-E1-AP-0106-0068 | APARECIDA DE GOIÂNIA | LAJES | RUA ANGELICA, FAZENDA SANTO ANTONIO - SETOR ROSA SUL | ETA -SISTEMA LAJES | ETA | 12330001 | 2020-06-01 | 1 | 1 | VALVULA | REGISTRO | REGISTRO AGUA FILTRADA DO FILTRO 3 |  |  | 250 MM |  | 1 | UN | SIM | NAO | SIM | - | MANUAL
| 10159 | 6306 | APARECIDA DE GOIÂNIA | AE-E1-AP-0106-0085 | APARECIDA DE GOIÂNIA | LAJES | RUA ANGELICA, FAZENDA SANTO ANTONIO - SETOR ROSA SUL | REL - RAP -SISTEMA LAJES | REL - RAP | 12330001 | 2020-06-01 | 1 | 1 | VALVULA | REGISTRO | REGISTRO DO RESERVATORIO |  |  | 250 MM |  | 4 | UN | SIM | NAO | SIM | - | MANUAL
| 10160 | 6307 | APARECIDA DE GOIÂNIA | AE-E1-AP-0106-0119 | APARECIDA DE GOIÂNIA | LAJES | RUA ANGELICA, FAZENDA SANTO ANTONIO - SETOR ROSA SUL | EEAT - EEAB - SISTEMA LAJES | EEAT - EEAB | 12330003 | 2020-06-01 | 1 | 1 | VALVULA | REGISTRO | REGISTRO DO MOTOR |  |  | 250 MM |  | 1 | UN | SIM | NAO | SIM | - | MANUAL | [7 empty] | ELEVATORIA 2
| 10161 | 6308 | APARECIDA DE GOIÂNIA | AE-E1-AP-0106-0123 | APARECIDA DE GOIÂNIA | LAJES | RUA ANGELICA, FAZENDA SANTO ANTONIO - SETOR ROSA SUL | EEAT - EEAB - SISTEMA LAJES | EEAT - EEAB | 12330003 | 2020-06-01 | 1 | 1 | VALVULA | REGISTRO | REGISTRO DO MOTOR |  |  | 250 MM |  | 1 | UN | SIM | NAO | SIM | - | MANUAL | [7 empty] | ELEVATORIA 2
| 10162 | 6309 | APARECIDA DE GOIÂNIA | AE-E1-AP-0106-0127 | APARECIDA DE GOIÂNIA | LAJES | RUA ANGELICA, FAZENDA SANTO ANTONIO - SETOR ROSA SUL | EEAT - EEAB - SISTEMA LAJES | EEAT - EEAB | 12330003 | 2020-06-01 | 1 | 1 | VALVULA | REGISTRO | REGISTRO DO MOTOR |  |  | 250 MM |  | 1 | UN | SIM | NAO | SIM | - | MANUAL | [7 empty] | ELEVATORIA 2
| 10163 | 6310 | APARECIDA DE GOIÂNIA | AE-07-AG-0206-497 | APARECIDA DE GOIÂNIA | INDEPENDÊNCIA MANSÕES | AV. 15 DE NOVEMBRO QUADRA 07 LOTE 19/20 - BAIRRO JARDIM MONTE CRISTO | RAP - REL - MONTE CRISTO | RAP - REL | 12330011 | 2020-06-02 | 1 | 1 | VALVULA | REGISTRO |  |  |  | 250 MM |  | 1 | UN | SIM | NAO | SIM | - | MANUAL
| 10164 | 6311 | APARECIDA DE GOIÂNIA | AE-06-AG-0706-893 | APARECIDA DE GOIÂNIA | SISTEMA MEIA PONTE | RUA M QUADRA 35 AREA B | RAP MORADA DOS PÁSSAROS | RAP | 12330043 | 2020-06-07 | 1 | 1 | VALVULA | REGISTRO |  |  |  | 250 MM |  | 6 | UN | SIM | NAO | SIM | - | MANUAL
| 10165 | 6312 | APARECIDA DE GOIÂNIA | AE-00-AG-0206-923 | APARECIDA DE GOIÂNIA | LAJES | RUA BENEDITO BATISTA DE TOLEDO, QD 6 LT 2 SETOR CENTRAL | REL - RSE - RSE - SETOR CENTRAL | REL - RSE | 12330046 | 2020-06-02 | 2 | 2 | VALVULA | REGISTRO |  |  |  | 250 MM |  | 4 | UN | SIM | NAO | SIM | - | MANUAL
| 10166 | 6313 | APARECIDA DE GOIÂNIA | AE-E07-AG-2606-0179 | APARECIDA DE GOIÂNIA | INDEPENDÊNCIA MANSÕES | RUA DEPUTADO WILMAR GUIMARÃES - JARDIM RIVIERA | POÇO 4 INDEPENDÊNCIA MANSÕES | EEAT - POÇO | 12330050 | 2020-06-03 | 6 | 6 | VALVULA | REGISTRO |  |  |  | 250 MM |  | 4 | UN | SIM | NAO | SIM | - | MANUAL
| 10167 | 6314 | APARECIDA DE GOIÂNIA | AE-E1-AP-0106-0045 | APARECIDA DE GOIÂNIA | LAJES | RUA ANGELICA, FAZENDA SANTO ANTONIO - SETOR ROSA SUL | ETA -SISTEMA LAJES | ETA | 12330001 | 2020-06-01 | 1 | 1 | VALVULA | REGISTRO | REGISTRO DE ESGOTAMENTO DO FILTRO 1 |  |  | 300 MM |  | 2 | UN | SIM | NAO | SIM | - | MANUAL
| 10168 | 6315 | APARECIDA DE GOIÂNIA | AE-E1-AP-0106-0053 | APARECIDA DE GOIÂNIA | LAJES | RUA ANGELICA, FAZENDA SANTO ANTONIO - SETOR ROSA SUL | ETA -SISTEMA LAJES | ETA | 12330001 | 2020-06-01 | 1 | 1 | VALVULA | REGISTRO | REGISTRO DE ESGOTAMENTO DO FILTRO 2 |  |  | 300 MM |  | 2 | UN | SIM | NAO | SIM | - | MANUAL
| 10169 | 6316 | APARECIDA DE GOIÂNIA | AE-E1-AP-0106-0061 | APARECIDA DE GOIÂNIA | LAJES | RUA ANGELICA, FAZENDA SANTO ANTONIO - SETOR ROSA SUL | ETA -SISTEMA LAJES | ETA | 12330001 | 2020-06-01 | 1 | 1 | VALVULA | REGISTRO | REGISTRO DE ESGOTAMENTO DO FILTRO 3 |  |  | 300 MM |  | 2 | UN | SIM | NAO | SIM | - | MANUAL
| 10170 | 6317 | APARECIDA DE GOIÂNIA | AE-E1-AP-0106-0086 | APARECIDA DE GOIÂNIA | LAJES | RUA ANGELICA, FAZENDA SANTO ANTONIO - SETOR ROSA SUL | REL - RAP -SISTEMA LAJES | REL - RAP | 12330001 | 2020-06-01 | 1 | 1 | VALVULA | REGISTRO | REGISTRO DO RESERVATORIO |  |  | 300 MM |  | 2 | UN | SIM | NAO | SIM | - | MANUAL
| 10171 | 6318 | APARECIDA DE GOIÂNIA | AE-E1-AP-0106-0135 | APARECIDA DE GOIÂNIA | LAJES | RUA ANGELICA, FAZENDA SANTO ANTONIO - SETOR ROSA SUL | EEAT - EEAB - SISTEMA LAJES | EEAT - EEAB | 12330003 | 2020-06-01 | 1 | 1 | VALVULA | REGISTRO | REGISTRO DA ELEVATORIA |  |  | 300 MM |  | 1 | UN | SIM | NAO | SIM | - | MANUAL | [7 empty] | ELEVATORIA 2
| 10172 | 6319 | APARECIDA DE GOIÂNIA | AE-E1-AP-0106-0149 | APARECIDA DE GOIÂNIA | LAJES | RUA ANGELICA, FAZENDA SANTO ANTONIO - SETOR ROSA SUL | POÇO 03 - SISTEMA LAJES | POÇO | 12330005 | 2020-06-02 | 1 | 1 | VALVULA | REGISTRO |  |  |  | 300 MM |  | 1 | UN | SIM | NAO | SIM | - | MANUAL
| 10173 | 6320 | APARECIDA DE GOIÂNIA | AE-E1-AP-0106-0150 | APARECIDA DE GOIÂNIA | LAJES | RUA ANGELICA, FAZENDA SANTO ANTONIO - SETOR ROSA SUL | POÇO 03 - SISTEMA LAJES | POÇO | 12330005 | 2020-06-02 | 1 | 1 | VALVULA | RETENCAO |  |  |  | 300 MM |  | 1 | UN | SIM | NAO | SIM | - | MANUAL
| 10174 | 6321 | APARECIDA DE GOIÂNIA | AE-E07-AG-2606-0164 | APARECIDA DE GOIÂNIA | INDEPENDÊNCIA MANSÕES | RUA DEPUTADO WILMAR GUIMARÃES - JARDIM RIVIERA | POÇO 4 INDEPENDÊNCIA MANSÕES | EEAT - POÇO | 12330050 | 2020-06-03 | 6 | 6 | VALVULA | REGISTRO |  |  |  | 300 MM |  | 1 | UN | SIM | NAO | SIM | - | MANUAL
| 10175 | 6322 | APARECIDA DE GOIÂNIA | AE-E07-AG-2606-0180 | APARECIDA DE GOIÂNIA | INDEPENDÊNCIA MANSÕES | RUA DEPUTADO WILMAR GUIMARÃES - JARDIM RIVIERA | POÇO 4 INDEPENDÊNCIA MANSÕES | EEAT - POÇO | 12330050 | 2020-06-03 | 6 | 6 | VALVULA | REGISTRO |  |  |  | 300 MM |  | 4 | UN | SIM | NAO | SIM | - | MANUAL
| 10176 | 6323 | APARECIDA DE GOIÂNIA | AE-E10-AP-1706-0275 | APARECIDA DE GOIÂNIA | SISTEMA MEIA PONTE | RUA ECOATU QD18 LT12 | RAP CARDOSO | RAP | 12330057 | 2020-06-03 | 7 | 16 | VALVULA | REGISTRO |  |  |  | 300 MM |  | 2 | UN | SIM | NAO | SIM | - | MANUAL
| 10177 | 6324 | APARECIDA DE GOIÂNIA | AE-E07-AG-2606-0019 | APARECIDA DE GOIÂNIA | INDEPENDÊNCIA MANSÕES | RUA EDUARDO CARDOSO GONÇALVES QD. 163 LT. 30 A 37 | ETA - REL - RAP - INDEPENDÊNCIA MANSÕES | ETA - REL - RAP - EEAT | 12330058 | 2020-06-03 | 1 | 1 | VALVULA | REGISTRO |  |  |  | 300 MM |  | 1 | UN | SIM | NAO | SIM | - | MANUAL
| 10178 | 6325 | APARECIDA DE GOIÂNIA | AE-E07-AG-2606-0075 | APARECIDA DE GOIÂNIA | INDEPENDÊNCIA MANSÕES | RUA EDUARDO CARDOSO GONÇALVES QD. 163 LT. 30 A 37 | ETA - REL - RAP - INDEPENDÊNCIA MANSÕES | ETA - REL - RAP - EEAT | 12330058 | 2020-06-03 | 1 | 1 | VALVULA | REGISTRO |  |  |  | 300 MM |  | 1 | UN | SIM | NAO | SIM | - | MANUAL
| 10179 | 6326 | APARECIDA DE GOIÂNIA | AE-E1-AP-0106-0006 | APARECIDA DE GOIÂNIA | LAJES | RUA ANGELICA, FAZENDA SANTO ANTONIO - SETOR ROSA SUL | ETA -SISTEMA LAJES | ETA | 12330001 | 2020-06-01 | 1 | 1 | VALVULA | REGISTRO | REGISTROS DOS TANQUES DE DECANTACAO |  |  | 150 MM |  | 5 | UN | SIM | NAO | SIM | - | MANUAL
| 10180 | 6327 | APARECIDA DE GOIÂNIA | AE-E1-AP-0106-0048 | APARECIDA DE GOIÂNIA | LAJES | RUA ANGELICA, FAZENDA SANTO ANTONIO - SETOR ROSA SUL | ETA -SISTEMA LAJES | ETA | 12330001 | 2020-06-01 | 1 | 1 | VALVULA | REGISTRO | REGISTRO AGUA BRUTA DO FILTRO 1 |  |  | 150 MM |  | 1 | UN | SIM | NAO | SIM | - | MANUAL
| 10181 | 6328 | APARECIDA DE GOIÂNIA | AE-E1-AP-0106-0049 | APARECIDA DE GOIÂNIA | LAJES | RUA ANGELICA, FAZENDA SANTO ANTONIO - SETOR ROSA SUL | ETA -SISTEMA LAJES | ETA | 12330001 | 2020-06-01 | 1 | 1 | VALVULA | REGISTRO | REGISTRO AGUA TRATADA DO FILTRO 1 |  |  | 150 MM |  | 1 | UN | SIM | NAO | SIM | - | MANUAL
| 10182 | 6329 | APARECIDA DE GOIÂNIA | AE-E1-AP-0106-0056 | APARECIDA DE GOIÂNIA | LAJES | RUA ANGELICA, FAZENDA SANTO ANTONIO - SETOR ROSA SUL | ETA -SISTEMA LAJES | ETA | 12330001 | 2020-06-01 | 1 | 1 | VALVULA | REGISTRO | REGISTRO AGUA BRUTA DO FILTRO 2 |  |  | 150 MM |  | 1 | UN | SIM | NAO | SIM | - | MANUAL
| 10183 | 6330 | APARECIDA DE GOIÂNIA | AE-E1-AP-0106-0057 | APARECIDA DE GOIÂNIA | LAJES | RUA ANGELICA, FAZENDA SANTO ANTONIO - SETOR ROSA SUL | ETA -SISTEMA LAJES | ETA | 12330001 | 2020-06-01 | 1 | 1 | VALVULA | REGISTRO | REGISTRO AGUA TRATADA DO FILTRO 2 |  |  | 150 MM |  | 1 | UN | SIM | NAO | SIM | - | MANUAL
| 10184 | 6331 | APARECIDA DE GOIÂNIA | AE-E1-AP-0106-0064 | APARECIDA DE GOIÂNIA | LAJES | RUA ANGELICA, FAZENDA SANTO ANTONIO - SETOR ROSA SUL | ETA -SISTEMA LAJES | ETA | 12330001 | 2020-06-01 | 1 | 1 | VALVULA | REGISTRO | REGISTRO AGUA BRUTA DO FILTRO 3 |  |  | 150 MM |  | 1 | UN | SIM | NAO | SIM | - | MANUAL
| 10185 | 6332 | APARECIDA DE GOIÂNIA | AE-E1-AP-0106-0065 | APARECIDA DE GOIÂNIA | LAJES | RUA ANGELICA, FAZENDA SANTO ANTONIO - SETOR ROSA SUL | ETA -SISTEMA LAJES | ETA | 12330001 | 2020-06-01 | 1 | 1 | VALVULA | REGISTRO | REGISTRO AGUA TRATADA DO FILTRO 3 |  |  | 150 MM |  | 1 | UN | SIM | NAO | SIM | - | MANUAL
| 10186 | 6333 | APARECIDA DE GOIÂNIA | AE-E1-AP-0106-0098 | APARECIDA DE GOIÂNIA | LAJES | RUA ANGELICA, FAZENDA SANTO ANTONIO - SETOR ROSA SUL | EEAT - EEAB - SISTEMA LAJES | EEAT - EEAB | 12330003 | 2020-06-01 | 1 | 1 | VALVULA | REGISTRO | REGISTRO DO MOTOR |  |  | 150 MM |  | 2 | UN | SIM | NAO | SIM | - | MANUAL | [7 empty] | ELEVATORIA 1
| 10187 | 6334 | APARECIDA DE GOIÂNIA | AE-E1-AP-0106-0101 | APARECIDA DE GOIÂNIA | LAJES | RUA ANGELICA, FAZENDA SANTO ANTONIO - SETOR ROSA SUL | EEAT - EEAB - SISTEMA LAJES | EEAT - EEAB | 12330003 | 2020-06-01 | 1 | 1 | VALVULA | REGISTRO | REGISTRO DO MOTOR |  |  | 150 MM |  | 2 | UN | SIM | NAO | SIM | - | MANUAL | [7 empty] | ELEVATORIA 1
| 10188 | 6335 | APARECIDA DE GOIÂNIA | AE-E1-AP-0106-0104 | APARECIDA DE GOIÂNIA | LAJES | RUA ANGELICA, FAZENDA SANTO ANTONIO - SETOR ROSA SUL | EEAT - EEAB - SISTEMA LAJES | EEAT - EEAB | 12330003 | 2020-06-01 | 1 | 1 | VALVULA | REGISTRO | REGISTRO DO MOTOR |  |  | 150 MM |  | 2 | UN | SIM | NAO | SIM | - | MANUAL | [7 empty] | ELEVATORIA 1
| 10189 | 6336 | APARECIDA DE GOIÂNIA | AE-E1-AP-0106-0107 | APARECIDA DE GOIÂNIA | LAJES | RUA ANGELICA, FAZENDA SANTO ANTONIO - SETOR ROSA SUL | EEAT - EEAB - SISTEMA LAJES | EEAT - EEAB | 12330003 | 2020-06-01 | 1 | 1 | VALVULA | REGISTRO | REGISTRO DO MOTOR |  |  | 150 MM |  | 2 | UN | SIM | NAO | SIM | - | MANUAL | [7 empty] | ELEVATORIA 1
| 10190 | 6337 | APARECIDA DE GOIÂNIA | AE-E10-AP-1706-0194 | APARECIDA DE GOIÂNIA | TIRADENTES | AV CENTRAL ESQ COM C3 LT11 E 12 | REL - RAP- ETA TIRADENTES | REL - RAP - ETA | 12330014 | 2020-06-05 | 10 | 10 | VALVULA | REGISTRO |  |  |  | 150 MM |  | 5 | UN | SIM | NAO | SIM | - | MANUAL
| 10191 | 6338 | APARECIDA DE GOIÂNIA | AE-E07-AG-2606-0194 | APARECIDA DE GOIÂNIA | INDEPENDÊNCIA MANSÕES | AV. CRISTIANO GALDINO GONÇALVES - SERRA DAS AREIAS | EEAT - SERRA DA AREIA | EEAT | 12330015 | 2020-06-03 | 8 | 1 | VALVULA | REGISTRO |  |  |  | 150 MM |  | 3 | UN | SIM | NAO | SIM | - | MANUAL
| 10192 | 6339 | APARECIDA DE GOIÂNIA | AE-E07-AG-2606-0195 | APARECIDA DE GOIÂNIA | INDEPENDÊNCIA MANSÕES | AV. CRISTIANO GALDINO GONÇALVES - SERRA DAS AREIAS | EEAT - SERRA DA AREIA | EEAT | 12330015 | 2020-06-03 | 8 | 1 | VALVULA | REGISTRO |  |  |  | 150 MM |  | 3 | UN | SIM | NAO | SIM | - | MANUAL
| 10193 | 6340 | APARECIDA DE GOIÂNIA | AE-E10-AP-2906-0050 | APARECIDA DE GOIÂNIA | MADRE GERMANA I | AV. JUSCELINO KUBSTICHECK, QUADRA 47 LOTE 06 | EEAT - REL - RAP - TRATAMENTO E RESERVAÇÃO | EEAT - RAP - REL | 12330021 | 2020-06-03 | 4 | 4 | VALVULA | REGISTRO |  |  |  | 150 MM |  | 1 | UN | SIM | NAO | SIM | - | MANUAL
| 10194 | 6341 | APARECIDA DE GOIÂNIA | AE-E10-AP-0207-0044 | APARECIDA DE GOIÂNIA | SISTEMA MEIA PONTE | AVENIDA RIO VERDE Q96 LT05 APARECIDA DE GOIANIA | RAP SANTA FE JARDINS VIENA | RAP | 12330024 | 2020-06-05 | 2 | 2 | VALVULA | REGISTRO |  |  |  | 150 MM |  | 2 | UN | SIM | NAO | SIM | - | MANUAL
| 10195 | 6342 | APARECIDA DE GOIÂNIA | AE-E10-AP-0207-0047 | APARECIDA DE GOIÂNIA | SISTEMA MEIA PONTE | AVENIDA RIO VERDE Q96 LT05 APARECIDA DE GOIANIA | RAP SANTA FE JARDINS VIENA | RAP | 12330024 | 2020-06-05 | 2 | 2 | VALVULA | REGISTRO |  |  |  | 150 MM |  | 1 | UN | SIM | NAO | SIM | - | MANUAL
| 10196 | 6343 | APARECIDA DE GOIÂNIA | AE-E10-AP-1806-0057 | APARECIDA DE GOIÂNIA | VILLAGE JEQUITIBA | RUA 06, CHACARA 364, CHACARA SÃO PEDRO | REL - VILLAGE JEQUITIBA | REL | 12330041 | 2020-06-04 | 3 | 3 | VALVULA | REGISTRO |  |  |  | 150 MM |  | 4 | UN | SIM | NAO | SIM | - | MANUAL
| 10197 | 6344 | APARECIDA DE GOIÂNIA | AE-00-AG-0206-922 | APARECIDA DE GOIÂNIA | LAJES | RUA BENEDITO BATISTA DE TOLEDO, QD 6 LT 2 SETOR CENTRAL | REL - RSE - RSE - SETOR CENTRAL | REL - RSE | 12330046 | 2020-06-02 | 2 | 2 | VALVULA | REGISTRO |  |  |  | 150 MM |  | 4 | UN | SIM | NAO | SIM | - | MANUAL
| 10198 | 6345 | APARECIDA DE GOIÂNIA | AE-E10-AP-1706-0245 | APARECIDA DE GOIÂNIA | PARQUE DAS NAÇÕES | RUA BRASÍLIA QD13 LT 08 | REL PARQUE DAS NAÇÕES | REL | 12330047 | 2020-06-05 | 8 | 13 | VALVULA | REGISTRO |  |  |  | 150 MM |  | 1 | UN | SIM | NAO | SIM | - | MANUAL
| 10199 | 6346 | APARECIDA DE GOIÂNIA | AE-03-AG-0306-957 | APARECIDA DE GOIÂNIA | LAJES | RUA DAS FLORES, 158 JARDIM CRISTAL | RAP SANTO ANDRÉ | RAP | 12330049 | 2020-06-03 | 1 | 1 | VALVULA | REGISTRO |  |  |  | 150 MM |  | 2 | UN | SIM | NAO | SIM | - | MANUAL
| 10200 | 6347 | APARECIDA DE GOIÂNIA | AE-E07-AG-2606-0025 | APARECIDA DE GOIÂNIA | INDEPENDÊNCIA MANSÕES | RUA EDUARDO CARDOSO GONÇALVES QD. 163 LT. 30 A 37 | ETA - REL - RAP - INDEPENDÊNCIA MANSÕES | ETA - REL - RAP - EEAT | 12330058 | 2020-06-03 | 1 | 1 | VALVULA | REGISTRO |  |  |  | 150 MM |  | 3 | UN | SIM | NAO | SIM | - | MANUAL
| 10201 | 6348 | APARECIDA DE GOIÂNIA | AE-E10-AP-0207-0028 | APARECIDA DE GOIÂNIA | SISTEMA MEIA PONTE | RUA H 15 L 13 QUADRA 35 - CIDADE VERA CRUZ | RAP - EEAT CONJUNTO SANTA FE | RAP - EEAT | 12330063 | 2020-06-05 | 1 | 1 | VALVULA | REGISTRO |  |  |  | 150 MM |  | 1 | UN | SIM | NAO | SIM | - | MANUAL
| 10202 | 6349 | APARECIDA DE GOIÂNIA | AE-E07-AG-2606-0123 | APARECIDA DE GOIÂNIA | SISTEMA MEIA PONTE | RUA H-37 QD. 131 LT. 15/16 - CONJUNTO ESTRELA DO SUL | REL CONJUNTO ESTRELA DO SUL | REL | 12330064 | 2020-06-04 | 3 | 3 | VALVULA | REGISTRO |  |  |  | 150 MM |  | 1 | UN | SIM | NAO | SIM | - | MANUAL
| 10203 | 6350 | APARECIDA DE GOIÂNIA | AE-E07-AG-2606-0137 | APARECIDA DE GOIÂNIA | SISTEMA MEIA PONTE | RUA H-39 QD. 139 LT. 11 - CONJUNTO CIDADE VERA CRUZ | REL CONJUNTO VERA CRUZ | REL | 12330065 | 2020-06-04 | 4 | 4 | VALVULA | REGISTRO |  |  |  | 150 MM |  | 1 | UN | SIM | NAO | SIM | - | MANUAL
| 10204 | 6351 | APARECIDA DE GOIÂNIA | AE-E10-AP-1806-0010 | APARECIDA DE GOIÂNIA | MADRE GERMANA I | RUA MG 09 QD 50 | RES - EEAT MADRE GERMANA I | RES - EEAT | 12330077 | 2020-06-03 | 1 | 1 | VALVULA | REGISTRO |  |  |  | 150 MM |  | 1 | UN | SIM | NAO | SIM | - | MANUAL
| 10205 | 6352 | APARECIDA DE GOIÂNIA | AE-E10-AP-1806-0020 | APARECIDA DE GOIÂNIA | MADRE GERMANA I | RUA MG 09 QD 50 | RES - EEAT MADRE GERMANA I | RES - EEAT | 12330077 | 2020-06-03 | 1 | 1 | VALVULA | REGISTRO |  |  |  | 150 MM |  | 1 | UN | SIM | NAO | SIM | - | MANUAL
| 10206 | 6353 | APARECIDA DE GOIÂNIA | AE-E10-AP-1806-0022 | APARECIDA DE GOIÂNIA | MADRE GERMANA I | RUA MG 09 QD 50 | RES - EEAT MADRE GERMANA I | RES - EEAT | 12330077 | 2020-06-03 | 1 | 1 | VALVULA | REGISTRO |  |  |  | 150 MM |  | 1 | UN | SIM | NAO | SIM | - | MANUAL
| 10207 | 6354 | APARECIDA DE GOIÂNIA | AE-E10-AP-1806-0024 | APARECIDA DE GOIÂNIA | MADRE GERMANA I | RUA MG 09 QD 50 | RES - EEAT MADRE GERMANA I | RES - EEAT | 12330077 | 2020-06-03 | 1 | 1 | VALVULA | REGISTRO |  |  |  | 150 MM |  | 2 | UN | SIM | NAO | SIM | - | MANUAL
| 10208 | 6355 | APARECIDA DE GOIÂNIA | AE-E10-AP-1806-0025 | APARECIDA DE GOIÂNIA | MADRE GERMANA I | RUA MG 09 QD 50 | RES - EEAT MADRE GERMANA I | RES - EEAT | 12330077 | 2020-06-03 | 1 | 1 | VALVULA | REGISTRO |  |  |  | 150 MM |  | 2 | UN | SIM | NAO | SIM | - | MANUAL
| 10209 | 6356 | APARECIDA DE GOIÂNIA | AE-E10-AP-1806-0115 | APARECIDA DE GOIÂNIA | SETOR ARAGUAIA | AV Z C/ RUA POÇOS DE CALDAS - RESIDENCIAL ARAGUAIA | REL RESIDENCIAL ARAGUAIA | REL | 12330083 | 2020-06-04 | 7 | 7 | VALVULA | REGISTRO |  |  |  | 150 MM |  | 1 | UN | SIM | NAO | SIM | - | MANUAL
| 10210 | 6357 | APARECIDA DE GOIÂNIA | AE-E10-AP-2906-0008 | APARECIDA DE GOIÂNIA | MADRE GERMANA II | RUA SANTO ANTONIO QUADRA 01 LOTE 17 | RAP - REL - ÁREA DE RESERVAÇÃO II | REL - RAP | 12330084 | 2020-06-03 | 1 | 1 | VALVULA | REGISTRO |  |  |  | 150 MM |  | 1 | UN | SIM | NAO | SIM | - | MANUAL
| 10211 | 6358 | APARECIDA DE GOIÂNIA | AE-E10-AP-2906-0023 | APARECIDA DE GOIÂNIA | MADRE GERMANA II | RUA SANTO ANTONIO QUADRA 01 LOTE 17 | RAP - REL - ÁREA DE RESERVAÇÃO II | REL - RAP | 12330084 | 2020-06-03 | 1 | 1 | VALVULA | REGISTRO |  |  |  | 150 MM |  | 5 | UN | SIM | NAO | SIM | - | MANUAL
| 10212 | 6359 | APARECIDA DE GOIÂNIA | AE-E07-AG-2606-0227 | APARECIDA DE GOIÂNIA | SETOR DOS ESTADOS | RUA BELEM ZONA RURAL DO SETOR DOS ESTADOS | POÇO 1 SETOR DOS ESTADOS | POÇO - REL -EEAT | 12330086 | 2020-06-03 | 11 | 11 | VALVULA | REGISTRO |  |  |  | 150 MM |  | 3 | UN | SIM | NAO | SIM | - | MANUAL
| 10213 | 6360 | APARECIDA DE GOIÂNIA | AE-E07-AG-2606-0229 | APARECIDA DE GOIÂNIA | SETOR DOS ESTADOS | RUA BELEM ZONA RURAL DO SETOR DOS ESTADOS | POÇO 1 SETOR DOS ESTADOS | POÇO - REL -EEAT | 12330086 | 2020-06-03 | 11 | 11 | VALVULA | RETENCAO |  |  |  | 150 MM |  | 3 | UN | SIM | NAO | SIM | - | MANUAL
| 10214 | 6361 | APARECIDA DE GOIÂNIA | AE-E10-AP-2906-0071 | APARECIDA DE GOIÂNIA | MADRE GERMANA I | AV. JUSCELINO KUBSTICHECK, QUADRA 47 LOTE 06 | POÇO 07 MADRE GERMANA I | POÇO | 12330022 | 2020-06-03 | 5 | 5 | VALVULA | RETENCAO |  |  |  | 1,5 POL |  | 1 | UN | SIM | NAO | SIM | - | MANUAL
| 10215 | 6362 | APARECIDA DE GOIÂNIA | AE-E10-AP-2906-0033 | APARECIDA DE GOIÂNIA | MADRE GERMANA II | ALAMEDA JOÃO REIS | POÇO 09 MADRE GERMANA II | POÇO | 12330009 | 2020-06-03 | 2 | 2 | VALVULA | RETENCAO |  |  |  | 3 POL |  | 1 | UN | SIM | NAO | SIM | - | MANUAL
| 10216 | 6363 | APARECIDA DE GOIÂNIA | AE-E10-AP-2906-0081 | APARECIDA DE GOIÂNIA | MADRE GERMANA I | AREA DE PRESERVAÇÃO AMBIENTAL | POÇO 08 MADRE GERMANA I | POÇO | 12330010 | 2020-06-03 | 6 | 6 | VALVULA | RETENCAO |  |  |  | 3 POL |  | 1 | UN | SIM | NAO | SIM | - | MANUAL
| 10217 | 6364 | APARECIDA DE GOIÂNIA | AE-E10-AP-1906-0069 | APARECIDA DE GOIÂNIA | INDEPENDÊNCIA MANSÕES | AV. DICKERSON GUIMARÃES C/ RUA ALFREDO NASSER | PGB-124 INDEPENDÊNCIA MANSÕES | POÇO | 12330017 | 2020-06-04 | 1 | 1 | VALVULA | RETENCAO |  |  |  | 3 POL |  | 1 | UN | SIM | NAO | SIM | - | MANUAL
| 10218 | 6365 | APARECIDA DE GOIÂNIA | AE-E10-AP-2906-0086 | APARECIDA DE GOIÂNIA | MADRE GERMANA I | FINAL DA RUA MG 21 - AREA PUBLICA | POÇO 06 MADRE GERMANA I | POÇO | 12330031 | 2020-06-03 | 7 | 7 | VALVULA | RETENCAO |  |  |  | 3 POL |  | 1 | UN | SIM | NAO | SIM | - | MANUAL
| 10219 | 6366 | APARECIDA DE GOIÂNIA | AE-E10-AP-1706-0118 | APARECIDA DE GOIÂNIA | TIRADENTES | RUA 21 DE ABRIL C/ GERALDO DE BRITO | POÇO 129 TIRANDENTES | POÇO | 12330037 | 2020-06-03 | 3 | 3 | VALVULA | RETENCAO |  |  |  | 3 POL |  | 1 | UN | SIM | NAO | SIM | - | MANUAL
| 10220 | 6367 | APARECIDA DE GOIÂNIA | AE-E10-AP-1906-0058 | APARECIDA DE GOIÂNIA | INDEPENDÊNCIA MANSÕES | RUA COLOMBO BAIOCHI Q. ÁREA LT. P12 | POÇO PGB-122 INDEPENDÊNCIA MANSÕES | POÇO | 12330048 | 2020-06-04 | 1 | 1 | VALVULA | RETENCAO |  |  |  | 3 POL |  | 1 | UN | SIM | NAO | SIM | - | MANUAL
| 10221 | 6368 | APARECIDA DE GOIÂNIA | AE-E10-AP-1906-0091 | APARECIDA DE GOIÂNIA | INDEPENDÊNCIA MANSÕES | RUA D. WILMAR GUIMARÃES, L.7 JARDIM RIVIEIRA | POÇO 7 INDEPENDÊNCIA MANSÕES | POÇO | 12330051 | 2020-06-04 | 2 | 1 | VALVULA | RETENCAO |  |  |  | 3 POL |  | 1 | UN | SIM | NAO | SIM | - | MANUAL
| 10222 | 6369 | APARECIDA DE GOIÂNIA | AE-E10-AP-1806-0197 | APARECIDA DE GOIÂNIA | INDEPENDÊNCIA MANSÕES | RUA DR. ALFREDO NASSER JARDIM RIVIEIRA | POÇO 15 INDEPENDÊNCIA MANSÕES | POÇO | 12330054 | 2020-06-04 | 1 | 1 | VALVULA | RETENCAO |  |  |  | 3 POL |  | 1 | UN | SIM | NAO | SIM | - | MANUAL
| 10223 | 6370 | APARECIDA DE GOIÂNIA | AE-E10-AP-1806-0198 | APARECIDA DE GOIÂNIA | INDEPENDÊNCIA MANSÕES | RUA DR. ALFREDO NASSER JARDIM RIVIEIRA | POÇO 15 INDEPENDÊNCIA MANSÕES | POÇO | 12330054 | 2020-06-04 | 1 | 1 | VALVULA | RETENCAO |  |  |  | 3 POL |  | 1 | UN | SIM | NAO | SIM | - | MANUAL
| 10224 | 6371 | APARECIDA DE GOIÂNIA | AE-E10-AP-1906-0078 | APARECIDA DE GOIÂNIA | INDEPENDÊNCIA MANSÕES | RUA DR. FERNANDO FERRARI L 5 , JARDIM RIVIEIRA | PGB-130 INDEPENDÊNCIA MANSÕES | POÇO | 12330055 | 2020-06-04 | 1 | 1 | VALVULA | RETENCAO |  |  |  | 3 POL |  | 1 | UN | SIM | NAO | SIM | - | MANUAL
| 10225 | 6372 | APARECIDA DE GOIÂNIA | AE-E10-AP-1906-0041 | APARECIDA DE GOIÂNIA | INDEPENDÊNCIA MANSÕES | RUA FERNANDO Q. 29 L.10 JARDIM RIVIEIRA | PGB - 121 INDEPENDÊNCIA MANSÕES | POÇO | 12330056 | 2020-06-04 | 1 | 1 | VALVULA | RETENCAO |  |  |  | 3 POL |  | 1 | UN | SIM | NAO | SIM | - | MANUAL
| 10226 | 6373 | APARECIDA DE GOIÂNIA | AE-E08-AG-2307-0048 | APARECIDA DE GOIÂNIA | IPÊ I | RUA JI-51 QD. 221 LT. 10 RESIDENCIAL JARDIM DOS IPÊS | POÇO 1 - IPÊ I | POÇO | 12330066 | 2020-06-03 | 7 | 7 | VALVULA | RETENCAO |  |  |  | 3 POL |  | 1 | UN | SIM | NAO | SIM | - | MANUAL
| 10227 | 6374 | APARECIDA DE GOIÂNIA | AE-E08-AG-2307-0062 | APARECIDA DE GOIÂNIA | IPÊ III | RUA JI-53 QD. 199 LT. 19 RESIDENCIAL JARDIM DOS IPÊS | POÇO 2 - IPÊ III | POÇO | 12330068 | 2020-06-03 | 8 | 8 | VALVULA | RETENCAO |  |  |  | 3 POL |  | 1 | UN | SIM | NAO | SIM | - | MANUAL
| 10228 | 6375 | APARECIDA DE GOIÂNIA | AE-E10-AP-1906-0020 | APARECIDA DE GOIÂNIA | INDEPENDÊNCIA MANSÕES | RUA JOAQUIM MARQUES, ESQ. C/ ARÃO DE SOUZA | PGB- 20 INDEPENDÊNCIA MANSÕES | POÇO | 12330070 | 2020-06-04 | 1 | 1 | VALVULA | RETENCAO |  |  |  | 3 POL |  | 1 | UN | SIM | NAO | SIM | - | MANUAL
| 10229 | 6376 | APARECIDA DE GOIÂNIA | AE-E10-AP-2906-0093 | APARECIDA DE GOIÂNIA | MADRE GERMANA I | RUA MG 1 - AREA PUBLICA | POÇO-10 MADRE GERMANA I | POÇO | 12330078 | 2020-06-03 | 8 | 8 | VALVULA | RETENCAO |  |  |  | 3 POL |  | 1 | UN | SIM | NAO | SIM | - | MANUAL
| 10230 | 6377 | APARECIDA DE GOIÂNIA | AE-E10-AP-1706-0182 | APARECIDA DE GOIÂNIA | TIRADENTES | RUA 2 QD6 LT4 | POÇO PGB-24 TIRADENTES | POÇO | 12330033 | 2020-06-03 | 9 | 9 | VALVULA | RETENCAO |  |  |  | 75 MM |  | 1 | UN | SIM | NAO | SIM | - | MANUAL
| 10231 | 6378 | APARECIDA DE GOIÂNIA | AE-E10-AP-1706-0147 | APARECIDA DE GOIÂNIA | TIRADENTES | RUA 35 QD J4 | ESTAÇÃO DE PRÉ TRATAMENTO TIRADENTES | RAP | 12330039 | 2020-06-05 | 7 | 7 | VALVULA | RETENCAO |  |  |  | 75 MM |  | 1 | UN | SIM | NAO | SIM | - | MANUAL
| 10232 | 6379 | APARECIDA DE GOIÂNIA | AE-E10-AP-1906-0105 | APARECIDA DE GOIÂNIA | INDEPENDÊNCIA MANSÕES | RUA DEP. WILMAR GUIMARÃES, L 7 JARDIM RIVIEIRA | POÇO 9 INDEPENDÊNCIA MANSÕES | POÇO | 12330052 | 2020-06-04 | 3 | 1 | VALVULA | RETENCAO |  |  |  | 75 MM |  | 1 | UN | SIM | NAO | SIM | - | MANUAL
| 10233 | 6380 | APARECIDA DE GOIÂNIA | AE-E10-AP-1706-0110 | APARECIDA DE GOIÂNIA | TIRADENTES | RUA GERALDO F. BRITO C/ RUA IRINEIA INDEPENDÊNCIA | POÇO PBG-77 TIRADENTES | POÇO | 12330060 | 2020-06-03 | 2 | 2 | VALVULA | RETENCAO |  |  |  | 75 MM |  | 1 | UN | SIM | NAO | SIM | - | MANUAL
| 10234 | 6381 | APARECIDA DE GOIÂNIA | AE-07-AG-0406-1222 | APARECIDA DE GOIÂNIA | SISTEMA MEIA PONTE | RUA H-37 QD. 131 LT. 15/16 - CONJUNTO ESTRELA DO SUL | REL CONJUNTO ESTRELA DO SUL | REL | 12330064 | 2020-06-04 | 3 | 3 | VALVULA | RETENCAO |  |  |  | 75 MM |  | 2 | UN | SIM | NAO | SIM | - | MANUAL
| 10235 | 6382 | APARECIDA DE GOIÂNIA | AE-E10-AP-1706-0238 | APARECIDA DE GOIÂNIA | PARQUE DAS NAÇÕES | AV MONTE CASTELO - CHACARA TREZE | PGB-104 PARQUE DAS NAÇÕES | POÇO | 12330080 | 2020-06-05 | 12 | 12 | VALVULA | RETENCAO |  |  |  | 75 MM |  | 1 | UN | SIM | NAO | SIM | - | MANUAL
| 10236 | 6383 | APARECIDA DE GOIÂNIA | AE-E10-AP-1806-0078 | APARECIDA DE GOIÂNIA | FLOR DO IPÊ | AV. ESTRADA D, CHACARA 13, PAQUE INDUSTRIAL SANTO ANTÔNIO | POÇO PSA 01 FLOR DO IPÊ | POÇO | 12330019 | 2020-06-04 | 4 | 4 | VALVULA | RETENCAO |  |  |  | 50 MM |  | 1 | UN | SIM | NAO | SIM | - | MANUAL
| 10237 | 6384 | APARECIDA DE GOIÂNIA | AE-E10-AP-1806-0131 | APARECIDA DE GOIÂNIA | SETOR ARAGUAIA | AV. MARIA JACO CHAER DE SOUZA | POÇO SAA - ARAGUAIA | POÇO | 12330023 | 2020-06-03 | 8 | 8 | VALVULA | RETENCAO |  |  |  | 50 MM |  | 1 | UN | SIM | NAO | SIM | - | MANUAL
| 10238 | 6385 | APARECIDA DE GOIÂNIA | AE-E07-AG-2606-0208 | APARECIDA DE GOIÂNIA | INDEPENDÊNCIA MANSÕES | RUA A ESQUINA RUA 66-B QD. AREA - INDEPENDENTE MANSÕES | POÇO-815 SERRA DAS AREIAS | POÇO | 12330042 | 2020-06-03 | 10 | 10 | VALVULA | RETENCAO |  |  |  | 50 MM |  | 1 | UN | SIM | NAO | SIM | - | MANUAL
| 10239 | 6386 | APARECIDA DE GOIÂNIA | AE-E07-AG-2606-0187 | APARECIDA DE GOIÂNIA | INDEPENDÊNCIA MANSÕES | AV. CRISTIANO GALDINO GONÇALVES - SERRA DAS AREIAS | EEAT - SERRA DA AREIA | EEAT | 12330015 | 2020-06-03 | 8 | 1 | VALVULA | REGULADORA DE PRESSAO |  |  |  | 100 MM |  | 1 | UN | SIM | NAO | SIM | - | AUTOMATICO
| 10240 | 6387 | APARECIDA DE GOIÂNIA | AE-06-AG-0706-895 | APARECIDA DE GOIÂNIA | SISTEMA MEIA PONTE | RUA M QUADRA 35 AREA B | RAP MORADA DOS PÁSSAROS | RAP | 12330043 | 2020-06-07 | 1 | 1 | VALVULA | REGULADORA DE PRESSAO |  |  |  | 100 MM |  | 1 | UN | SIM | NAO | SIM | - | AUTOMATICO
| 10241 | 6388 | APARECIDA DE GOIÂNIA | AE-E10-AP-1806-0106 | APARECIDA DE GOIÂNIA | SISTEMA MEIA PONTE | RUA DOMINGOS MARTINS C/ BARÃO DO RIO BRANCO QD 2 LT 05, RECANTO DAS EMBOABAS | RAP MEIA PONTE EMBOABAS | RAP | 12330053 | 2020-06-04 | 3 | 6 | VALVULA | REGULADORA DE PRESSAO |  |  |  | 100 MM |  | 1 | UN | SIM | NAO | SIM | - | AUTOMATICO
| 10242 | 6390 | APARECIDA DE GOIÂNIA | AE-E07-AG-2606-0126 | APARECIDA DE GOIÂNIA | SISTEMA MEIA PONTE | RUA H-37 QD. 131 LT. 15/16 - CONJUNTO ESTRELA DO SUL | REL CONJUNTO ESTRELA DO SUL | REL | 12330064 | 2020-06-04 | 3 | 3 | VALVULA | REGULADORA DE PRESSAO |  |  |  | 100 MM |  | 1 | UN | SIM | NAO | SIM | - | AUTOMATICO
| 10243 | 6391 | APARECIDA DE GOIÂNIA | AE-E10-AP-1806-0061 | APARECIDA DE GOIÂNIA | VILLAGE JEQUITIBA | RUA 06, CHACARA 364, CHACARA SÃO PEDRO | REL - VILLAGE JEQUITIBA | REL | 12330041 | 2020-06-04 | 3 | 3 | VALVULA | CONTROLADORA DE NIVEL |  |  |  | 100 MM |  | 1 | UN | SIM | NAO | SIM | - | AUTOMATICO |  |  |  | VALLOY | 621 | 16833
| 10244 | 6392 | APARECIDA DE GOIÂNIA | AE-E07-AG-2606-0139 | APARECIDA DE GOIÂNIA | SISTEMA MEIA PONTE | RUA H-39 QD. 139 LT. 11 - CONJUNTO CIDADE VERA CRUZ | REL CONJUNTO VERA CRUZ | REL | 12330065 | 2020-06-04 | 4 | 4 | VALVULA | CONTROLADORA DE NIVEL |  |  |  | 100 MM |  | 1 | UN | SIM | NAO | SIM | - | AUTOMATICO
| 10245 | 6393 | APARECIDA DE GOIÂNIA | AE-E10-AP-2906-0102 | APARECIDA DE GOIÂNIA | IPÊ III | RUA JI 63 QUADRA 188 - JARDIM DOS IPÊS | REL JARDIM DOS IPÊS III | REL | 12330069 | 2020-06-03 | 9 | 9 | VALVULA | CONTROLADORA DE NIVEL |  |  |  | 50 MM |  | 1 | UN | SIM | NAO | SIM | - | AUTOMATICO
| 10246 | 6394 | APARECIDA DE GOIÂNIA | AE-E10-AP-1806-0118 | APARECIDA DE GOIÂNIA | SETOR ARAGUAIA | AV Z C/ RUA POÇOS DE CALDAS - RESIDENCIAL ARAGUAIA | REL RESIDENCIAL ARAGUAIA | REL | 12330083 | 2020-06-04 | 7 | 7 | VALVULA | CONTROLADORA DE NIVEL |  |  |  | 50 MM |  | 1 | UN | SIM | NAO | SIM | - | AUTOMATICO
| 10247 | 6395 | APARECIDA DE GOIÂNIA | AE-03-AG-0506-538 | APARECIDA DE GOIÂNIA | TIRADENTES | AV CENTRAL ESQ COM C3 LT11 E 12 | REL - RAP- ETA TIRADENTES | REL - RAP - ETA | 12330014 | 2020-06-05 | 10 | 10 | BOMBA | CENTRIFUGA | [5 empty] | 1 | UN | SIM | NAO | SIM | - |  | 0,37 KW |  | 2,7 M³/H | KSB | P500NG |  |  | 40 MCA
| 10248 | 6396 | APARECIDA DE GOIÂNIA | AE-03-AG-0506-539 | APARECIDA DE GOIÂNIA | TIRADENTES | AV CENTRAL ESQ COM C3 LT11 E 12 | REL - RAP- ETA TIRADENTES | REL - RAP - ETA | 12330014 | 2020-06-05 | 10 | 10 | BOMBA | CENTRIFUGA | [5 empty] | 1 | UN | SIM | NAO | SIM | - |  | 0,37 KW |  | 2,7 M³/H | KSB | P500NG |  |  | 40 MCA
| 10249 | 6401 | APARECIDA DE GOIÂNIA | AE-E07-AG-2606-0251 | APARECIDA DE GOIÂNIA | INDEPENDÊNCIA MANSÕES | AV. CRISTIANO GALDINO GONÇALVES - SERRA DAS AREIAS | POÇO 06 INDEPENDÊNCIA MANSÕES | POÇO | 12330016 | 2020-06-03 | 15 | 1 | BOMBA | SUBMERSA | [5 empty] | 1 | UN | SIM | NAO | SIM | - |  |  |  | 16 M³/H |  |  |  |  | 155 - 93 MCA
| 10250 | 6412 | APARECIDA DE GOIÂNIA | AE-E1-AP-0106-0073 | APARECIDA DE GOIÂNIA | LAJES | RUA ANGELICA, FAZENDA SANTO ANTONIO - SETOR ROSA SUL | ETA -SISTEMA LAJES | ETA | 12330001 | 2020-06-01 | 1 | 1 | BOMBA | DOSADORA | [5 empty] | 1 | UN | SIM | NAO | SIM | - |  |  |  | 5 L/H
| 10251 | 6416 | APARECIDA DE GOIÂNIA | AE-03-AG-0306-796 | APARECIDA DE GOIÂNIA | TIRADENTES | RUA 12 C/ 47 | POÇO 8 TIRADENTES | POÇO | 12330035 | 2020-06-03 | 4 | 4 | BOMBA | DOSADORA | [5 empty] | 1 | UN | SIM | NAO | SIM | - |  |  |  | 15,5 L/H | HIDROGERON | MA-133
| 10252 | 6425 | MORRINHOS | AE-E12-PI-44005-1984 | PIRACANJUBA | PIRACANJUBA I | FAZENDA SÃO MATEUS - ZONA RURAL | ETE - SÃO MATEUS | ETE | 11380004 | 2020-06-23 | 3 | 3 | AERADOR | AERADOR FLUTUANTE | TIPO CACHOEIRA |  |  |  |  | 1 | UN | SIM | NAO | SIM | - |  | 2 KW | [6 empty] | EM OPERAÇÃO
| 10253 | 6426 | MORRINHOS | AE-E12-PI-44005-1985 | PIRACANJUBA | PIRACANJUBA I | FAZENDA SÃO MATEUS - ZONA RURAL | ETE - SÃO MATEUS | ETE | 11380004 | 2020-06-23 | 3 | 3 | AERADOR | AERADOR FLUTUANTE | TIPO CACHOEIRA |  |  |  |  | 1 | UN | SIM | NAO | SIM | - |  | 2 KW | [6 empty] | EM OPERAÇÃO
| 10254 | 6427 | MORRINHOS | AE-E12-PI-44005-1986 | PIRACANJUBA | PIRACANJUBA I | FAZENDA SÃO MATEUS - ZONA RURAL | ETE - SÃO MATEUS | ETE | 11380004 | 2020-06-23 | 3 | 3 | AERADOR | AERADOR FLUTUANTE | TIPO CACHOEIRA |  |  |  |  | 1 | UN | SIM | NAO | SIM | - |  | 2 KW | [6 empty] | EM OPERAÇÃO
| 10255 | 6428 | ANÁPOLIS | AE-E06-AN-2406-0259 | ANAPOLIS | ANAPOLIS | FAZENDA BELA VISTA, RIO DAS ANTAS | ETE ANÁPOLIS | ETE | 10960028 | 2020-06-09 | 5 | 2 | AERADOR | AERADOR FLUTUANTE | [5 empty] | 1 | UN | SIM | NAO | SIM | - |  | 2 KW |  |  | WEG
| 10256 | 6429 | ANÁPOLIS | AE-E06-AN-2406-0260 | ANAPOLIS | ANAPOLIS | FAZENDA BELA VISTA, RIO DAS ANTAS | ETE ANÁPOLIS | ETE | 10960028 | 2020-06-09 | 5 | 2 | AERADOR | AERADOR FLUTUANTE | [5 empty] | 1 | UN | SIM | NAO | SIM | - |  | 2 KW |  |  | WEG
| 10257 | 6430 | ANÁPOLIS | AE-E06-AN-2406-0261 | ANAPOLIS | ANAPOLIS | FAZENDA BELA VISTA, RIO DAS ANTAS | ETE ANÁPOLIS | ETE | 10960028 | 2020-06-09 | 5 | 2 | AERADOR | AERADOR FLUTUANTE | [5 empty] | 1 | UN | SIM | NAO | SIM | - |  | 2 KW |  |  | WEG
| 10258 | 6431 | ANÁPOLIS | AE-E06-AN-2406-0262 | ANAPOLIS | ANAPOLIS | FAZENDA BELA VISTA, RIO DAS ANTAS | ETE ANÁPOLIS | ETE | 10960028 | 2020-06-09 | 5 | 2 | AERADOR | AERADOR FLUTUANTE | [5 empty] | 1 | UN | SIM | NAO | SIM | - |  | 2 KW |  |  | WEG
| 10259 | 6432 | ANÁPOLIS | AE-E06-AN-2406-0263 | ANAPOLIS | ANAPOLIS | FAZENDA BELA VISTA, RIO DAS ANTAS | ETE ANÁPOLIS | ETE | 10960028 | 2020-06-09 | 5 | 2 | AERADOR | AERADOR FLUTUANTE | [5 empty] | 1 | UN | SIM | NAO | SIM | - |  | 2 KW |  |  | WEG
| 10260 | 6433 | ANÁPOLIS | AE-E06-AN-2406-0264 | ANAPOLIS | ANAPOLIS | FAZENDA BELA VISTA, RIO DAS ANTAS | ETE ANÁPOLIS | ETE | 10960028 | 2020-06-09 | 5 | 2 | AERADOR | AERADOR FLUTUANTE | [5 empty] | 1 | UN | SIM | NAO | SIM | - |  | 2 KW |  |  | WEG
| 10261 | 6493 | ANÁPOLIS | AE-E06-AN-2406-0047 | ANAPOLIS | ANAPOLIS | RUA SALVADOR SANTOS QD.4 VILA BRASIL ANÁPOLIS | EEE. 04 | EEE | 10960016 | 2020-06-08 | 3 | 3 | BOMBA | CENTRIFUGA | [5 empty] | 1 | UN | SIM | NAO | SIM | -
| 10262 | 6495 | ANÁPOLIS | AE-E06-AN-2406-0065 | ANAPOLIS | ANAPOLIS | AVENIDA GOIAS, JAD. DAS OLIVEIRAS ANÁPOLIS | EEE. 03 | EEE | 10960017 | 2020-06-08 | 4 | 4 | BOMBA | CENTRIFUGA | [5 empty] | 1 | UN | SIM | NAO | SIM | - |  |  |  | 325 M³/H | KSB | KSBANSN 125-500
| 10263 | 6496 | ANÁPOLIS | AE-E06-AN-2406-0095 | ANAPOLIS | ANAPOLIS | AV. FABRIL AREA 1 FAZ. CANTIGUEIRO VILA FABRIL ANÁPOLIS | EEE. BOM D+ (CONDOMINIO VALE VERDE) | EEE | 10960019 | 2020-06-08 | 6 | 6 | BOMBA | CENTRIFUGA | HELICOIDAL |  |  |  |  | 1 | UN | SIM | NAO | SIM | - |  |  |  |  | NETZSCH DO BRASIL | NM0633Y01L07V | B 162270
| 10264 | 6497 | ANÁPOLIS | AE-E06-AN-2406-0109 | ANAPOLIS | ANAPOLIS | AVENIDA FABRIL, SN VILA FABRIL ANÁPOLIS | EEE. 02 | EEE | 10960020 | 2020-06-08 | 7 | 7 | BOMBA | CENTRIFUGA | HELICOIDAL |  |  |  |  | 1 | UN | SIM | NAO | SIM | - |  |  |  | 55.67 MCA | KSB | KSB ANSK 20/500
| 10265 | 6501 | ANÁPOLIS | AE-E06-AN-2406-0166 | ANAPOLIS | ANAPOLIS | RUA CONTORNO RESIDENCIAL GAUDI ANÁPOLIS | EEE. RESIDENCIAL GAUDI | EEE | 10960024 | 2020-06-08 | 11 | 11 | BOMBA | CENTRIFUGA | HELICOIDAL |  |  |  |  | 1 | UN | SIM | NAO | SIM | - |  |  | 142 | 43 M³/H | HELIBOMBAS | 3HT 90F | 6889000002
| 10266 | 6502 | ANÁPOLIS | AE-E06-AN-2406-0167 | ANAPOLIS | ANAPOLIS | RUA CONTORNO RESIDENCIAL GAUDI ANÁPOLIS | EEE. RESIDENCIAL GAUDI | EEE | 10960024 | 2020-06-08 | 11 | 11 | BOMBA | CENTRIFUGA | HELICOIDAL |  |  |  |  | 1 | UN | SIM | NAO | SIM | - |  |  | 142 | 43 M³/H | HELIBOMBAS | 3HT 90F | 6889000001
| 10267 | 6503 | ANÁPOLIS | AE-E06-AN-2406-0185 | ANAPOLIS | ANAPOLIS | RUA SC01 QD01 LT03A ANÁPOLIS | EEE. SÃO CRISTOVÃO | EEE | 10960025 | 2020-06-09 | 1 | 13 | BOMBA | CENTRIFUGA | HELICOIDAL |  |  |  |  | 1 | UN | SIM | NAO | SIM | - |  |  |  |  | NETZSCH DO BRASIL | WM063BY01L7VB162269
| 10268 | 6504 | ANÁPOLIS | AE-E06-AN-2406-0186 | ANAPOLIS | ANAPOLIS | RUA SC01 QD01 LT03A ANÁPOLIS | EEE. SÃO CRISTOVÃO | EEE | 10960025 | 2020-06-09 | 1 | 13 | BOMBA | CENTRIFUGA | HELICOIDAL |  |  |  |  | 1 | UN | SIM | NAO | SIM | - |  |  |  |  | NETZSCH DO BRASIL | WM063BY01L7VB162269
| 10269 | 6524 | ANÁPOLIS | AE-E10-AN-1806-0397 | ANAPOLIS | SÃO CRISTOVÃO | AVENIDA SÃO CRISTOVÃO Q01 L03B RESIDENCIAL SÃO CRISTOVÃO | CR SÃO CRISTOVÃO | REL - RAP - EEAT | 10960066 | 2020-06-09 | - | 1 | BOMBA | CENTRIFUGA | [5 empty] | 1 | UN | SIM | NAO | SIM | - |  |  | 1775 |  | THEBE | TH 25/200 MANCA
| 10270 | 6525 | ANÁPOLIS | AE-E10-AN-1806-0398 | ANAPOLIS | SÃO CRISTOVÃO | AVENIDA SÃO CRISTOVÃO Q01 L03B RESIDENCIAL SÃO CRISTOVÃO | CR SÃO CRISTOVÃO | REL - RAP - EEAT | 10960066 | 2020-06-09 | - | 1 | BOMBA | CENTRIFUGA | [5 empty] | 1 | UN | SIM | NAO | SIM | - |  |  | 1775 |  | THEBE | TH 25/200 MANCA
| 10271 | 6566 | ANÁPOLIS | AE-E03-AN-0207-0035 | ANAPOLIS | PIANCO | RUA VENEZUELA, 155 ST. JARDIM AMÉRICA ANÁPOLIS | GRS. GERÊNCIA REGIONAL DE ANÁPOLIS / ETA | ETA | 10960029 | 2020-06-08 | 1 | 1 | BOMBA | CENTRIFUGA | [5 empty] | 1 | UN | SIM | NAO | SIM | -
| 10272 | 6567 | ANÁPOLIS | AE-E03-AN-0207-0036 | ANAPOLIS | PIANCO | RUA VENEZUELA, 155 ST. JARDIM AMÉRICA ANÁPOLIS | GRS. GERÊNCIA REGIONAL DE ANÁPOLIS / ETA | ETA | 10960029 | 2020-06-08 | 1 | 1 | BOMBA | CENTRIFUGA | [5 empty] | 1 | UN | SIM | NAO | SIM | -
| 10273 | 6568 | ANÁPOLIS | AE-E03-AN-0207-0037 | ANAPOLIS | PIANCO | RUA VENEZUELA, 155 ST. JARDIM AMÉRICA ANÁPOLIS | GRS. GERÊNCIA REGIONAL DE ANÁPOLIS / ETA | ETA | 10960029 | 2020-06-08 | 1 | 1 | BOMBA | CENTRIFUGA | [5 empty] | 1 | UN | SIM | NAO | SIM | -
| 10274 | 6569 | ANÁPOLIS | AE-E03-AN-0207-0038 | ANAPOLIS | PIANCO | RUA VENEZUELA, 155 ST. JARDIM AMÉRICA ANÁPOLIS | GRS. GERÊNCIA REGIONAL DE ANÁPOLIS / ETA | ETA | 10960029 | 2020-06-08 | 1 | 1 | BOMBA | CENTRIFUGA | [5 empty] | 1 | UN | SIM | NAO | SIM | -
| 10275 | 6595 | ANÁPOLIS | AE-E05-PI-0307-0052 | PIRENOPOLIS | PIRENOPOLIS | RUA BERNADINO LOBO Q:108 L:01 VILA BÁRBARA PIRINÓPOLIS-GO | ETA | ETA | 11030015 | 2020-06-22 | - | 1 | BOMBA | CENTRIFUGA | [5 empty] | 1 | UN | SIM | NAO | SIM | -
| 10276 | 6596 | ANÁPOLIS | AE-E05-PI-0307-0053 | PIRENOPOLIS | PIRENOPOLIS | RUA BERNADINO LOBO Q:108 L:01 VILA BÁRBARA PIRINÓPOLIS-GO | ETA | ETA | 11030015 | 2020-06-22 | - | 1 | BOMBA | CENTRIFUGA | [5 empty] | 1 | UN | SIM | NAO | SIM | -
| 10277 | 6623 | APARECIDA DE GOIÂNIA | AE-E1-AP-0106-0106 | APARECIDA DE GOIÂNIA | LAJES | RUA ANGELICA, FAZENDA SANTO ANTONIO - SETOR ROSA SUL | EEAT - EEAB - SISTEMA LAJES | EEAT - EEAB | 12330003 | 2020-06-01 | 1 | 1 | BOMBA | CENTRIFUGA | [5 empty] | 1 | UN | SIM | NAO | SIM | - |  |  | 1750 | 200 M³/H |  |  |  |  | ELEVATORIA 1
| 10278 | 6644 | APARECIDA DE GOIÂNIA | AE-E07-AG-2606-0055 | APARECIDA DE GOIÂNIA | INDEPENDÊNCIA MANSÕES | RUA EDUARDO CARDOSO GONÇALVES QD. 163 LT. 30 A 37 | ETA - REL - RAP - INDEPENDÊNCIA MANSÕES | ETA - REL - RAP - EEAT | 12330058 | 2020-06-03 | 1 | 1 | BOMBA | CENTRIFUGA | [5 empty] | 1 | UN | SIM | NAO | SIM | -
| 10279 | 6645 | APARECIDA DE GOIÂNIA | AE-E07-AG-2606-0056 | APARECIDA DE GOIÂNIA | INDEPENDÊNCIA MANSÕES | RUA EDUARDO CARDOSO GONÇALVES QD. 163 LT. 30 A 37 | ETA - REL - RAP - INDEPENDÊNCIA MANSÕES | ETA - REL - RAP - EEAT | 12330058 | 2020-06-03 | 1 | 1 | BOMBA | CENTRIFUGA | [5 empty] | 1 | UN | SIM | NAO | SIM | - |  |  |  | 8 M³/H
| 10280 | 6689 | ITUMBIARA | AE-E00-IT-1006-0617 | ITUMBIARA | PARQUE DOS BURITIS III | AVENIDA DOUTOR CELSO MAEDA | EEAT -REL BURITI III | EEAT - REL | 11460004 | 2020-06-10 | 4 | 4 | BOMBA | CENTRIFUGA | [5 empty] | 1 | UN | SIM | NAO | SIM | - |  |  | 1740 | 45M³/H | THEBE |  |  |  | 23,5mca
| 10281 | 6690 | ITUMBIARA | AE-E00-IT-1006-0618 | ITUMBIARA | PARQUE DOS BURITIS III | AVENIDA DOUTOR CELSO MAEDA | EEAT -REL BURITI III | EEAT - REL | 11460004 | 2020-06-10 | 4 | 4 | BOMBA | CENTRIFUGA | [5 empty] | 1 | UN | SIM | NAO | SIM | - |  |  | 1740 | 45M³/H | THEBE |  |  |  | 23,5mca
| 10282 | 6707 | ITUMBIARA | AE-E12-IT-3006-0223 | ITUMBIARA | DIONÁRIA ROCHA | RUA PIETRO GUIZETTI, QUADRA Nº 01, LOTE Nº01 | REL - DIONÁRIA ROCHA | REL | 11460017 | 2020-06-09 | 1 | 1 | BOMBA | CENTRIFUGA | [5 empty] | 1 | UN | SIM | NAO | SIM | - |  |  | 3500 | 16 M³/H | THEBE | THA-16 AL MANCA | 121000837420001
| 10283 | 6708 | ITUMBIARA | AE-E12-IT-3006-0224 | ITUMBIARA | DIONÁRIA ROCHA | RUA PIETRO GUIZETTI, QUADRA Nº 01, LOTE Nº01 | REL - DIONÁRIA ROCHA | REL | 11460017 | 2020-06-09 | 1 | 1 | BOMBA | CENTRIFUGA | [5 empty] | 1 | UN | SIM | NAO | SIM | - |  |  | 3500 | 16 M³/H | THEBE | THA-16 AL MANCA | 121000837420001
| 10284 | 6713 | ITUMBIARA | AE-E11-IT-0107-0207 | ITUMBIARA | ITUMBIARA | AV DUQUE DE CAXIAS - FAZENDA DAS POMBAS | EEAT - ETA - FAZENDA DAS POMBAS | ETA - EEAT | 11460018 | 2020-06-09 | 1 | 8 | BOMBA | CENTRIFUGA | [5 empty] | 1 | UN | SIM | NAO | SIM | -
| 10285 | 6714 | ITUMBIARA | AE-E11-IT-0107-0400 | ITUMBIARA | FURNAS | AV. ITUMBIARA Q. G L.A - VILA DE FURNAS | EEAT - RAP FURNAS | EEAT - RAP | 11460020 | 2020-06-08 | 3 | 2 | BOMBA | CENTRIFUGA | [5 empty] | 1 | UN | SIM | NAO | SIM | - |  |  |  | 88M³/H | KSB | MEGANORM 125-80250 | M521501913 |  | 29,5MCA
| 10286 | 6715 | ITUMBIARA | AE-E11-IT-0107-0401 | ITUMBIARA | FURNAS | AV. ITUMBIARA Q. G L.A - VILA DE FURNAS | EEAT - RAP FURNAS | EEAT - RAP | 11460020 | 2020-06-08 | 3 | 2 | BOMBA | CENTRIFUGA | [5 empty] | 1 | UN | SIM | NAO | SIM | - |  |  |  | 88M³/H | KSB | MEGANORM 125-80250 |  |  | 29,5MCA
| 10287 | 6716 | ITUMBIARA | AE-E11-IT-0107-0402 | ITUMBIARA | FURNAS | AV. ITUMBIARA Q. G L.A - VILA DE FURNAS | EEAT - RAP FURNAS | EEAT - RAP | 11460020 | 2020-06-08 | 3 | 2 | BOMBA | CENTRIFUGA | [5 empty] | 1 | UN | SIM | NAO | SIM | - |  |  |  | 12,40M³/H | KSB |  |  |  | 50MCA
| 10288 | 6717 | ITUMBIARA | AE-E11-IT-0107-0403 | ITUMBIARA | FURNAS | AV. ITUMBIARA Q. G L.A - VILA DE FURNAS | EEAT - RAP FURNAS | EEAT - RAP | 11460020 | 2020-06-08 | 3 | 2 | BOMBA | CENTRIFUGA | [5 empty] | 1 | UN | SIM | NAO | SIM | - |  |  |  | 12,40M³/H | KSB |  |  |  | 50MCA
| 10289 | 6718 | ITUMBIARA | AE-E13-IT-0107-0438 | ITUMBIARA | PRIMAVERA/MORUMBI | RUA CARLOS EDUARDO S. MACHADO, Nº20 Q.15 L.14 - BAIRRO JARDIM MORUMBI | BOOSTER MORUMBI | BOOSTER | 11460023 | 2020-06-08 | 7 | 6 | BOMBA | CENTRIFUGA | [5 empty] | 1 | UN | SIM | NAO | SIM | - |  |  | 1800 | 50M³/H | IMBIL | BEW 8014 | D004211002 |  | 62,5MCA
| 10290 | 6719 | ITUMBIARA | AE-E13-IT-0107-0439 | ITUMBIARA | PRIMAVERA/MORUMBI | RUA CARLOS EDUARDO S. MACHADO, Nº20 Q.15 L.14 - BAIRRO JARDIM MORUMBI | BOOSTER MORUMBI | BOOSTER | 11460023 | 2020-06-08 | 7 | 6 | BOMBA | CENTRIFUGA | [5 empty] | 1 | UN | SIM | NAO | SIM | - |  |  | 1800 | 50M³/H | IMBIL | BEW 8014 |  |  | 62,5MCA
| 10291 | 6737 | ITUMBIARA | AE-E13-IT-0906-0113 | ITUMBIARA | ITUMBIARA | FAZENDA SANTA MARIA | EEAB - CAPTAÇÃO FAZENDA SANTA MARIA | CAPTAÇÃO - EEAB | 11460032 | 2020-06-09 | 7 | 7 | BOMBA | CENTRIFUGA | [5 empty] | 1 | UN | SIM | NAO | SIM | -
| 10292 | 6738 | ITUMBIARA | AE-E13-IT-0906-0114 | ITUMBIARA | ITUMBIARA | FAZENDA SANTA MARIA | EEAB - CAPTAÇÃO FAZENDA SANTA MARIA | CAPTAÇÃO - EEAB | 11460032 | 2020-06-09 | 7 | 7 | BOMBA | CENTRIFUGA | [5 empty] | 1 | UN | SIM | NAO | SIM | -
| 10293 | 6739 | ITUMBIARA | AE-E13-IT-1607-0124 | ITUMBIARA | ITUMBIARA | FAZENDA SANTA MARIA | EEAB - CAPTAÇÃO FAZENDA SANTA MARIA | CAPTAÇÃO - EEAB | 11460032 | 2020-06-09 | 7 | 7 | BOMBA | CENTRIFUGA | [5 empty] | 1 | UN | SIM | NAO | SIM | -
| 10294 | 6740 | ITUMBIARA | AE-E13-IT-1607-0186 | ITUMBIARA | JARDIM EUROPA | RUA R LOTE 22, Nº 1781, BAIRRO JARDIM EUROPA | REL JARDIM EUROPA | REL | 11460035 | 2020-06-10 | 1 | 4 | BOMBA | CENTRIFUGA | [5 empty] | 1 | UN | SIM | NAO | SIM | - |  |  |  |  | KSB | MEGANORM 65-40-250GG | M521602054
| 10295 | 6741 | ITUMBIARA | AE-E13-IT-1607-0187 | ITUMBIARA | JARDIM EUROPA | RUA R LOTE 22, Nº 1781, BAIRRO JARDIM EUROPA | REL JARDIM EUROPA | REL | 11460035 | 2020-06-10 | 1 | 4 | BOMBA | CENTRIFUGA | [5 empty] | 1 | UN | SIM | NAO | SIM | - |  |  |  |  | KSB | MEGANORM 65-40-250GG | M521602053
| 10296 | 6746 | ITUMBIARA | AE-E11-IT-0107-0382 | ITUMBIARA | BEIRA RIO | RUA ÁGATA, Nº01 | RAP E REL BEIRA RIO II | RAP - REL | 11460040 | 2020-06-08 | 1 | 1 | BOMBA | CENTRIFUGA | [5 empty] | 1 | UN | SIM | NAO | SIM | - |  |  | 1750 | 42,12M³/H | KSB |  | M521504720 |  | 116MCA
| 10297 | 6747 | ITUMBIARA | AE-E11-IT-0107-0383 | ITUMBIARA | BEIRA RIO | RUA ÁGATA, Nº01 | RAP E REL BEIRA RIO II | RAP - REL | 11460040 | 2020-06-08 | 1 | 1 | BOMBA | CENTRIFUGA | [5 empty] | 1 | UN | SIM | NAO | SIM | - |  |  | 1750 | 42,12 M³/H | KSB |  | M521500911 |  | 116MCA
| 10298 | 6748 | ITUMBIARA | AE-E13-IT-0906-0115 | ITUMBIARA | SONHO VERDE | RUA 07, Nº0 - BAIRRO VILA VITÓRIA | RAP - REL | RAP - REL | 11460042 | 2020-06-09 | 6 | 6 | BOMBA | CENTRIFUGA | [5 empty] | 1 | UN | SIM | NAO | SIM | -
| 10299 | 6749 | ITUMBIARA | AE-E13-IT-1607-0102 | ITUMBIARA | SONHO VERDE | RUA 07, Nº0 - BAIRRO VILA VITÓRIA | RAP - REL | RAP - REL | 11460042 | 2020-06-09 | 6 | 6 | BOMBA | CENTRIFUGA | [5 empty] | 1 | UN | SIM | NAO | SIM | - |  |  | 1800 | 21,80M³/H | IMBIL | ITAP50330/2 | D00087G002 |  | 35mca
| 10300 | 6750 | ITUMBIARA | AE-E13-IT-1607-0103 | ITUMBIARA | SONHO VERDE | RUA 07, Nº0 - BAIRRO VILA VITÓRIA | RAP - REL | RAP - REL | 11460042 | 2020-06-09 | 6 | 6 | BOMBA | CENTRIFUGA | [5 empty] | 1 | UN | SIM | NAO | SIM | - |  |  | 1800 | 21,80M³/H | IMBIL | ITAP50330/2 | D00087G001 |  | 35mca
| 10301 | 6760 | CAMPOS BELOS | AE-E03-AN-2406-0017 | CAMPOS BELOS | CAMPOS BELOS | FAZENDA CARNEIRO CAMPOS BELOS | EEAT | EEAT | 10450004 | 2020-06-16 | 3 | 3 | BOMBA | CENTRIFUGA | [5 empty] | 1 | UN | SIM | NAO | SIM | - |  |  | 1960 |  | WORTHINGTON | DBE-195 | 9268702 Q
| 10302 | 6761 | CAMPOS BELOS | AE-E06-CB-2606-0052 | CAMPOS BELOS | CAMPOS BELOS | RODOVIA BR GO 118 FAZENDA CARNEIRO | ETA - CAP | ETA - CAPTAÇÃO | 10450006 | 2020-06-16 | 2 | 2 | BOMBA | CENTRIFUGA | [5 empty] | 1 | UN | SIM | NAO | SIM | - |  |  | 3470 |  | WEG | E56J
| 10303 | 6766 | CAMPOS BELOS | AE-E06-CB-2606-0047 | CAMPOS BELOS | CAMPOS BELOS | RODOVIA BR GO 118 FAZENDA CARNEIRO | ETA - CAP | ETA - CAPTAÇÃO | 10450006 | 2020-06-16 | 2 | 2 | BOMBA | CENTRIFUGA | HORIZONTAL |  |  |  |  | 1 | UN | SIM | NAO | SIM | - |  |  |  |  | WORTHINGTON | DBE 154
| 10304 | 6774 | CAMPOS BELOS | AE-E03-CB-1506-1428 | CAMPOS BELOS | CAMPOS BELOS | RUA EZILO GANDARA S/N | RAP | RAP | 10450010 | 2020-06-16 | 1 | 1 | BOMBA | CENTRIFUGA | [5 empty] | 1 | UN | SIM | NAO | SIM | - |  |  | 1750
| 10305 | 6788 | CAMPOS BELOS | AE-E06-IA-0507-0027 | IACIARA | IACIARA | AVENIDA PEDRO ALEXANDRE BAIRRO ALTO DA BOA VISTA | ETA - AGÊNCIA - EEAT | ETA | 10530001 | 2020-06-24 | 10 | 10 | BOMBA | CENTRIFUGA | [5 empty] | 1 | UN | SIM | NAO | SIM | - |  |  |  |  | WORTHINGTON | D814 | TEC 01216
| 10306 | 6790 | CAMPOS BELOS | AE-E03-IA-2506-0011 | IACIARA | IACIARA | AVENIDA PEDRO ALEXANDRE BAIRRO ALTO DA BOA VISTA | ETA - AGÊNCIA - EEAT | ETA | 10530001 | 2020-06-24 | 173 | 173 | BOMBA | CENTRIFUGA | [5 empty] | 1 | UN | SIM | NAO | SIM | - |  |  |  |  | WORTHINGTON | D 520 | 180639
| 10307 | 6791 | CAMPOS BELOS | AE-E03-IA-0207-0013 | IACIARA | IACIARA | ESTRADA SENTIDO POVOADO CLARETEANDO ZONA RURAL IACIARA | EEAB I | EEAB | 10530003 | 2020-06-25 | 195 | 195 | BOMBA | CENTRIFUGA | [5 empty] | 1 | UN | SIM | NAO | SIM | -
| 10308 | 6792 | CAMPOS BELOS | AE-E03-IA-0207-0012 | IACIARA | IACIARA | ESTRADA SENTIDO POVOADO CLARETEANDO ZONA RURAL IACIARA | EEAB I | EEAB | 10530003 | 2020-06-25 | 194 | 194 | BOMBA | CENTRIFUGA | [5 empty] | 1 | UN | SIM | NAO | SIM | - |  |  | 3500
| 10309 | 6794 | CAMPOS BELOS | AE-E03-IA-0207-0005 | IACIARA | IACIARA | ESTRADA SENTIDO POVOADO CLARETEANDO ZONA RURAL IACIARA | EEAB II | EEAB | 10530004 | 2020-06-25 | 184 | 184 | BOMBA | CENTRIFUGA | [5 empty] | 1 | UN | SIM | NAO | SIM | - |  |  |  |  | WORTHINGTON
| 10310 | 6805 | CAMPOS BELOS | AE-E03-PO-2506-0004 | POSSE | POSSE | RODOVIA BR 020 - ZONA RURAL - RIO PRATA | CAPTAÇÃO | CAPTAÇÃO | 10490004 | 2020-06-23 | 39 | 39 | BOMBA | CENTRIFUGA | [5 empty] | 1 | UN | SIM | NAO | SIM | - |  |  | 3150
| 10311 | 6809 | CAMPOS BELOS | AE-E03-PO-2506-0069 | POSSE | POSSE | RUA DAS GARCAS QUADRA 36 LOTE 09 - ESTRELA D´ALVA | REL - RAP | RAP - REL | 10490011 | 2020-06-24 | 119 | 119 | BOMBA | CENTRIFUGA | [5 empty] | 2 | UN | SIM | NAO | SIM | - | [5 empty] | M3H
| 10312 | 6810 | CAMPOS BELOS | AE-E06-PO-0407-0117 | POSSE | POSSE | RUA JOSE RIBEIRO E SILVA SETOR AUGUSTO JOSE VALENTE | ETA - AGÊNCIA - REL - RSE | ETA | 10490012 | 2020-06-23 | 178 | 178 | BOMBA | CENTRIFUGA | [5 empty] | 1 | UN | SIM | NAO | SIM | - |  | 7,5 CV | 3500 |  | THEBE | R-20/RI TRIFA
| 10313 | 6813 | CAMPOS BELOS | AE-E06-PO-0407-0104 | POSSE | POSSE | RUA JOSE RIBEIRO E SILVA SETOR AUGUSTO JOSE VALENTE | ETA - AGÊNCIA - REL - RSE | ETA | 10490012 | 2020-06-23 | 165 | 165 | BOMBA | CENTRIFUGA | HORIZONTAL |  |  |  |  | 1 | UN | SIM | NAO | SIM | -
| 10314 | 6816 | CAMPOS BELOS | AE-E03-PO-2506-0047 | POSSE | POSSE | RUA JOSE RIBEIRO E SILVA SETOR AUGUSTO JOSE VALENTE | ETA - AGÊNCIA - REL - RSE | ETA | 10490012 | 2020-06-23 | 87 | 87 | BOMBA | CENTRIFUGA | [5 empty] | 1 | UN | SIM | NAO | SIM | -
| 10315 | 6819 | CAMPOS BELOS | AE-E03-PO-2506-0043 | POSSE | POSSE | RUA JOSE RIBEIRO E SILVA SETOR AUGUSTO JOSE VALENTE | ETA - AGÊNCIA - REL - RSE | ETA | 10490012 | 2020-06-23 | 83 | 83 | BOMBA | CENTRIFUGA | [5 empty] | 1 | UN | SIM | NAO | SIM | - |  |  |  |  | FLOWSERVE |  | 10082
| 10316 | 6820 | CAMPOS BELOS | AE-E03-PO-2506-0042 | POSSE | POSSE | RUA JOSE RIBEIRO E SILVA SETOR AUGUSTO JOSE VALENTE | ETA - AGÊNCIA - REL - RSE | ETA | 10490012 | 2020-06-23 | 82 | 82 | BOMBA | CENTRIFUGA | [5 empty] | 1 | UN | SIM | NAO | SIM | - |  |  |  |  | FLOWSERVE |  | 18081
| 10317 | 6873 | MORRINHOS | AE-E12-MO-0607-0225 | MORRINHOS | MORRINHOS | AV ANTONIO TITO ESQ JACARANDÁ QD 07 LT 24 - MIRANTE DO BOSQUE | REL MIRANTE DO BOSQUE | REL | 11370027 | 2020-06-18 | 5 | 5 | BOMBA | CENTRIFUGA | [5 empty] | 1 | UN | SIM | NAO | SIM | - |  |  |  | 3,0 M³/H
| 10318 | 6874 | MORRINHOS | AE-E12-MO-0607-0226 | MORRINHOS | MORRINHOS | AV ANTONIO TITO ESQ JACARANDÁ QD 07 LT 24 - MIRANTE DO BOSQUE | REL MIRANTE DO BOSQUE | REL | 11370027 | 2020-06-18 | 5 | 5 | BOMBA | CENTRIFUGA | [5 empty] | 1 | UN | SIM | NAO | SIM | - |  |  |  | 3,0 M³/H
| 10319 | 6898 | MORRINHOS | AE-E12-PJ-0607-0150 | PIRACANJUBA | PIRACANJUBA I | FAZENDA SÃO MATEUS - ZONA RURAL | ETE - SÃO MATEUS | ETE | 11380004 | 2020-06-23 | 3 | 3 | BOMBA | CENTRIFUGA | [5 empty] | 1 | UN | SIM | NAO | SIM | - |  |  |  | 149M³/H | GRESCO |  |  |  | 1300
| 10320 | 6908 | MORRINHOS | AE-E11-PO-1507-0009 | PONTALINA | PONTALINA | R. TIAGO MARCIO BARBOSA QD02 LT20 | EEE BOA VISTA II | EEE | 11390001 | 2020-06-17 | 6 | 1 | BOMBA | CENTRIFUGA | [5 empty] | 1 | UN | SIM | NAO | SIM | - |  |  |  |  | SEW EURODRIVE
| 10321 | 6909 | MORRINHOS | AE-E11-PO-1507-0010 | PONTALINA | PONTALINA | R. TIAGO MARCIO BARBOSA QD02 LT20 | EEE BOA VISTA II | EEE | 11390001 | 2020-06-17 | 6 | 1 | BOMBA | CENTRIFUGA | [5 empty] | 1 | UN | SIM | NAO | SIM | - |  |  |  |  | SEW EURODRIVE
| 10322 | 6910 | MORRINHOS | AE-E11-PO-1507-0027 | PONTALINA | PONTALINA | ALAMEDA JOANA ALVES DE LIMA | EEE SETOR SANTORINI | EEE | 11390002 | 2020-06-17 | 7 | 2 | BOMBA | CENTRIFUGA | [5 empty] | 1 | UN | SIM | NAO | SIM | - |  |  |  | 21,6M³/H | HELIBOMBAS | HT 85F |  |  | 24,8MCA
| 10323 | 6911 | MORRINHOS | AE-E11-PO-1507-0028 | PONTALINA | PONTALINA | ALAMEDA JOANA ALVES DE LIMA | EEE SETOR SANTORINI | EEE | 11390002 | 2020-06-17 | 7 | 2 | BOMBA | CENTRIFUGA | [5 empty] | 1 | UN | SIM | NAO | SIM | - |  |  |  | 21,6M³/H | HELIBOMBAS | HT 85F |  |  | 24,8MCA
| 10324 | 6912 | MORRINHOS | AE-E11-PO-1507-0068 | PONTALINA | PONTALINA | AV. DOS PINHEIROS | ETA DE PONTALINA | ETA - REL - RSE | 11390003 | 2020-06-17 | 8 | 3 | BOMBA | CENTRIFUGA | [5 empty] | 1 | UN | SIM | NAO | SIM | - |  |  | 1710 | 26,23M³/H | KSB |  |  |  | 28MCA
| 10325 | 6913 | MORRINHOS | AE-E11-PO-1507-0069 | PONTALINA | PONTALINA | AV. DOS PINHEIROS | ETA DE PONTALINA | ETA - REL - RSE | 11390003 | 2020-06-17 | 8 | 3 | BOMBA | CENTRIFUGA | [5 empty] | 1 | UN | SIM | NAO | SIM | - |  |  | 1710 | 26,23M³/H | KSB |  |  |  | 28MCA
| 10326 | 6914 | MORRINHOS | AE-E11-PO-1507-0070 | PONTALINA | PONTALINA | AV. DOS PINHEIROS | ETA DE PONTALINA | ETA - REL - RSE | 11390003 | 2020-06-17 | 8 | 3 | BOMBA | CENTRIFUGA | [5 empty] | 1 | UN | SIM | NAO | SIM | - |  |  |  |  | FLOWSERVE | D814
| 10327 | 6921 | MORRINHOS | AE-E11-PO-1507-0147 | PONTALINA | PONTALINA | RUA AB10 QD 07 LT21 | RESERVATÓRIO ALTO DA BOA VISTA | REL - RAP | 11390006 | 2020-06-19 | 3 | 3 | BOMBA | CENTRIFUGA | [5 empty] | 1 | UN | SIM | NAO | SIM | - |  |  |  | 11,70M³/H | IMBIL
| 10328 | 6922 | MORRINHOS | AE-E11-PO-1507-0148 | PONTALINA | PONTALINA | RUA AB10 QD 07 LT21 | RESERVATÓRIO ALTO DA BOA VISTA | REL - RAP | 11390006 | 2020-06-19 | 3 | 3 | BOMBA | CENTRIFUGA | [5 empty] | 1 | UN | SIM | NAO | SIM | - |  |  |  | 11,70M³/H | IMBIL
| 10329 | 6947 | INHUMAS | AE-E14-IN-3006-0933 | INHUMAS | INHUMAS | AV. ARAGUAIA ESQ COM RUA TORQUATO - VILA SÃO JOSÉ - INHUMAS - GO | CR VILA SÃO JOSÉ REL/RST1/RST2/ALMOXARIFADO | RSE - EEAT | 12250002 | 2020-06-30 | - | 1 | BOMBA | CENTRIFUGA | [5 empty] | 1 | UN | NAO | SIM | SIM | - |  |  | 1800 | 295 M³/H | IMBIL |  |  |  | 80 M.C.A.
| 10330 | 6948 | INHUMAS | AE-E14-IN-3006-0934 | INHUMAS | INHUMAS | AV. ARAGUAIA ESQ COM RUA TORQUATO - VILA SÃO JOSÉ - INHUMAS - GO | CR VILA SÃO JOSÉ REL/RST1/RST2/ALMOXARIFADO | RSE - EEAT | 12250002 | 2020-06-30 | - | 1 | BOMBA | CENTRIFUGA | [5 empty] | 1 | UN | NAO | SIM | SIM | - |  |  | 1800 | 295 M³/H | IMBIL |  |  |  | 80 M.C.A.
| 10331 | 6951 | INHUMAS | AE-E14-IN-3006-0942 | INHUMAS | INHUMAS | AL. AMBUINAS, QD 10, LT 17 - MAURIVAN PUCCI - INHUMAS - GO | EEAT MAURIVAN PUCCI | REL - RAP - EEAT | 12250003 | 2020-06-30 | - | 1 | BOMBA | CENTRIFUGA | [5 empty] | 1 | UN | SIM | NAO | SIM | - |  |  | 1200 | 18 M³/H | IMBIL | ITAP 50330/2 | C00385E002 |  | 19 M.C.A.
| 10332 | 6952 | INHUMAS | AE-E14-IN-3006-0943 | INHUMAS | INHUMAS | AL. AMBUINAS, QD 10, LT 17 - MAURIVAN PUCCI - INHUMAS - GO | EEAT MAURIVAN PUCCI | REL - RAP - EEAT | 12250003 | 2020-06-30 | - | 1 | BOMBA | CENTRIFUGA | [5 empty] | 1 | UN | SIM | NAO | SIM | - |  |  | 1200 | 18 M³/H | IMBIL | ITAP 50330/2 | C00385E001 |  | 19 M.C.A.
| 10333 | 6960 | INHUMAS | AE-E14-IN-3006-0985 | INHUMAS | INHUMAS | RUA MACAUBA COM RUA PAINEIRAS, QD 3, LT 01 - MAURIVAN PUCCI - INHUMAS - GO | ESTAÇÃO ELEVATÓRIA DE ESGOTO 3 | EEE | 12250005 | 2020-06-30 | - | 1 | BOMBA | CENTRIFUGA | [5 empty] | 1 | UN | SIM | NAO | SIM | - |  |  |  | 25,2 M³/H | IMBIL | BH160L | C00384L002 |  | 41 M.C.A.
| 10334 | 6961 | INHUMAS | AE-E14-IN-3006-0986 | INHUMAS | INHUMAS | RUA MACAUBA COM RUA PAINEIRAS, QD 3, LT 01 - MAURIVAN PUCCI - INHUMAS - GO | ESTAÇÃO ELEVATÓRIA DE ESGOTO 3 | EEE | 12250005 | 2020-06-30 | - | 1 | BOMBA | CENTRIFUGA | [5 empty] | 1 | UN | SIM | NAO | SIM | - |  |  |  | 25,2 M³/H | IMBIL | BH160L | C00384E001 |  | 41 M.C.A.
| 10335 | 6987 | INHUMAS | AE-E14-IN-0107-1528 | INHUMAS | INHUMAS | RUA 04, QD 08, LTS 11/13 - PORTAL DE INHUMAS II - GO | RESERVATÓRIO PORTAL DE INHUMAS | REL - RAP - EEAT | 12250011 | 2020-07-01 | 3 | 3 | BOMBA | CENTRIFUGA | [5 empty] | 1 | UN | SIM | NAO | SIM | - |  |  |  | 188 M³/H | KSB | MEGANORM 65-40-250GG | M521800867 |  | 21 M.C.A.
| 10336 | 6988 | INHUMAS | AE-E14-IN-0107-1529 | INHUMAS | INHUMAS | RUA 04, QD 08, LTS 11/13 - PORTAL DE INHUMAS II - GO | RESERVATÓRIO PORTAL DE INHUMAS | REL - RAP - EEAT | 12250011 | 2020-07-01 | 3 | 3 | BOMBA | CENTRIFUGA | [5 empty] | 1 | UN | SIM | NAO | SIM | - |  |  |  | 188 M³/H | KSB | MEGANORM 65-40-250GG | M521800952 |  | 21 M.C.A.
| 10337 | 7034 | SANTA HELENA | AE-E00-QU-0307-0036 | QUIRINÓPOLIS | QUIRINÓPOLIS | AV JOAQUIM TIMOTEO DE PAULA - CENTRO - QUIRINOPOLIS -GO | BOOSTER MORUMBI | BOOSTER | 12180003 | 2020-06-24 | 1 | 3 | BOMBA | CENTRIFUGA | [5 empty] | 1 | UN | SIM | NAO | SIM | - |  |  | 3530 | 5,0 M³/H | KSB | MEGANORM 32-160 |  |  | 147 MCA
| 10338 | 7035 | SANTA HELENA | AE-E00-QU-0307-0037 | QUIRINÓPOLIS | QUIRINÓPOLIS | AV JOAQUIM TIMOTEO DE PAULA - CENTRO - QUIRINOPOLIS -GO | BOOSTER MORUMBI | BOOSTER | 12180003 | 2020-06-24 | 1 | 3 | BOMBA | CENTRIFUGA | [5 empty] | 1 | UN | SIM | NAO | SIM | - |  |  | 3530 | 5,0 M³/H | KSB | MEGANORM 32-160 |  |  | 147 MCA
| 10339 | 7039 | SANTA HELENA | AE-E00-QU-0307-0076 | QUIRINÓPOLIS | QUIRINÓPOLIS | FAZENDA DA CONFUSÃO DO RIO PRETO - QUIRINOPOLIS -GO | ETA - FAZENDA DA CONFUSÃO DO RIO PRETO | ETA - EEAB - EEAT - REL | 12180004 | 2020-06-24 | 4 | 4 | BOMBA | CENTRIFUGA | [5 empty] | 1 | UN | SIM | NAO | SIM | - |  |  |  | 42 M³/H | KSB
| 10340 | 7040 | SANTA HELENA | AE-E00-QU-0307-0150 | QUIRINÓPOLIS | QUIRINÓPOLIS | RUA MOGNO Q41 LT01 - MORUMBI - QUIRINOPOLIS - GO | RESERVATÓRIO MORUMBI | RAP - REL - EEAT | 12180006 | 2020-06-24 | 4 | 6 | BOMBA | CENTRIFUGA | [5 empty] | 1 | UN | SIM | NAO | SIM | - |  |  | 3500 | 33,0 M³/H | KSB | MEGABLOC 32-125 R |  |  | 22 MCA
| 10341 | 7041 | SANTA HELENA | AE-E00-QU-0307-0151 | QUIRINÓPOLIS | QUIRINÓPOLIS | RUA MOGNO Q41 LT01 - MORUMBI - QUIRINOPOLIS - GO | RESERVATÓRIO MORUMBI | RAP - REL - EEAT | 12180006 | 2020-06-24 | 4 | 6 | BOMBA | CENTRIFUGA | [5 empty] | 1 | UN | SIM | NAO | SIM | - |  |  | 3500 | 33,0 M³/H | KSB | MEGABLOC 32-125 R |  |  | 22 MCA
| 10342 | 7071 | SANTA HELENA | AE-E11-SH-1507-0387 | SANTA HELENA DE GOIAS | SANTA HELENA DE GOIAS | R. SETE Q16 LT02 B. NOVA SUIÇA | BOOSTER | BOOSTER | 12190011 | 2020-06-23 | 5 | 5 | BOMBA | CENTRIFUGA | [5 empty] | 1 | UN | SIM | NAO | SIM | - |  |  |  | 10 M³/H | KSB | 50-33/2
| 10343 | 7072 | SANTA HELENA | AE-E11-SH-1507-0388 | SANTA HELENA DE GOIAS | SANTA HELENA DE GOIAS | R. SETE Q16 LT02 B. NOVA SUIÇA | BOOSTER | BOOSTER | 12190011 | 2020-06-23 | 5 | 5 | BOMBA | CENTRIFUGA | [5 empty] | 1 | UN | SIM | NAO | SIM | - |  |  |  | 10 M³/H | KSB | 50-33/2
| 10344 | 7080 | INHUMAS | AE-E14-IN-0207-1690 | INHUMAS | INHUMAS | AV. BERNARDO SAYÃO, PARAÍSO III - RESIDENCIAL SONIA SEABRA - INHUMAS - GO | EEE SONIA SEABRA | EEE | 12250026 | 2020-07-02 | 12 | 12 | BOMBA | CENTRIFUGA | HELICOIDAL |  |  |  |  | 1 | UN | SIM | NAO | SIM | - |  |  |  |  | NETZSCH DO BRASIL | NM045BY01L07B
| 10345 | 7081 | INHUMAS | AE-E14-IN-0207-1691 | INHUMAS | INHUMAS | AV. BERNARDO SAYÃO, PARAÍSO III - RESIDENCIAL SONIA SEABRA - INHUMAS - GO | EEE SONIA SEABRA | EEE | 12250026 | 2020-07-02 | 12 | 12 | BOMBA | CENTRIFUGA | HELICOIDAL |  |  |  |  | 1 | UN | SIM | NAO | SIM | - |  |  |  |  | NETZSCH DO BRASIL
| 10346 | 7088 | ANÁPOLIS | AE-E06-AN-2406-0352 | ANAPOLIS | PIANCO | RUA VENEZUELA, 155 ST. JARDIM AMÉRICA ANÁPOLIS | GRS. GERÊNCIA REGIONAL DE ANÁPOLIS / ETA | ETA | 10960029 | 2020-06-10 | 1 | 1 | BOMBA | DOSADORA | [5 empty] | 1 | UN | SIM | NAO | SIM | - |  |  |  |  | BOMBETEC | BTO .20
| 10347 | 7089 | ANÁPOLIS | AE-E06-AN-2406-0353 | ANAPOLIS | PIANCO | RUA VENEZUELA, 155 ST. JARDIM AMÉRICA ANÁPOLIS | GRS. GERÊNCIA REGIONAL DE ANÁPOLIS / ETA | ETA | 10960029 | 2020-06-10 | 1 | 1 | BOMBA | DOSADORA | [5 empty] | 1 | UN | SIM | NAO | SIM | - |  |  |  |  | BOMBETEC | BTO .20
| 10348 | 7091 | ANÁPOLIS | AE-E10-AN-1806-0370 | ANAPOLIS | SANTOS DUMONT | RUA ELZA WOCZANSK AREA ESPECIAL/ RUA SD-1 BAIRRO SANTOS DUMONT CHÁCARA XOPANA - RANCHO JR | POÇO-1 | POÇO | 10960065 | 2020-06-12 | - | 1 | BOMBA | DOSADORA | [5 empty] | 1 | UN | SIM | NAO | SIM | - | [5 empty] | GLO
| 10349 | 7118 | ANÁPOLIS | AE-E14-AN-1707-0037 | ANAPOLIS | ANAPOLIS | AV. BOA VISTA - DISTRITO DE JOANÁPOLIS - ANÁPOLIS - GO | RAP R33-1 | RAP | 10960109 | 2020-06-22 | 2 | 1 | BOMBA | DOSADORA | [5 empty] | 1 | UN | SIM | NAO | SIM | -
| 10350 | 7126 | APARECIDA DE GOIÂNIA | AE-E10-AP-1806-0065 | APARECIDA DE GOIÂNIA | VILLAGE JEQUITIBA | RUA 06, CHACARA 364, CHACARA SÃO PEDRO | REL - VILLAGE JEQUITIBA | REL | 12330041 | 2020-06-04 | 3 | 3 | BOMBA | DOSADORA | [5 empty] | 1 | UN | SIM | NAO | SIM | - |  |  |  |  | HIDROGERON
| 10351 | 7127 | APARECIDA DE GOIÂNIA | AE-E10-AP-1806-0066 | APARECIDA DE GOIÂNIA | VILLAGE JEQUITIBA | RUA 06, CHACARA 364, CHACARA SÃO PEDRO | REL - VILLAGE JEQUITIBA | REL | 12330041 | 2020-06-04 | 3 | 3 | BOMBA | DOSADORA | [5 empty] | 1 | UN | SIM | NAO | SIM | - |  |  |  |  | HIDROGERON
| 10352 | 7128 | APARECIDA DE GOIÂNIA | AE-E10-AP-1806-0067 | APARECIDA DE GOIÂNIA | VILLAGE JEQUITIBA | RUA 06, CHACARA 364, CHACARA SÃO PEDRO | REL - VILLAGE JEQUITIBA | REL | 12330041 | 2020-06-04 | 3 | 3 | BOMBA | DOSADORA | [5 empty] | 1 | UN | SIM | NAO | SIM | - |  |  |  |  | HIDROGERON
| 10353 | 7129 | APARECIDA DE GOIÂNIA | AE-E10-AP-1706-0249 | APARECIDA DE GOIÂNIA | PARQUE DAS NAÇÕES | RUA BRASÍLIA QD13 LT 08 | REL PARQUE DAS NAÇÕES | REL | 12330047 | 2020-06-05 | 8 | 13 | BOMBA | DOSADORA | [5 empty] | 1 | UN | SIM | NAO | SIM | - |  |  |  |  | HIDROGERON
| 10354 | 7133 | APARECIDA DE GOIÂNIA | AE-E07-AG-2606-0081 | APARECIDA DE GOIÂNIA | INDEPENDÊNCIA MANSÕES | RUA EDUARDO CARDOSO GONÇALVES QD. 163 LT. 30 A 37 | ETA - REL - RAP - INDEPENDÊNCIA MANSÕES | ETA - REL - RAP - EEAT | 12330058 | 2020-06-03 | 1 | 1 | BOMBA | DOSADORA | BOMBA DE POLIMERO |  |  |  |  | 1 | UN | SIM | NAO | SIM | - |  |  |  |  | EMEC
| 10355 | 7134 | APARECIDA DE GOIÂNIA | AE-E07-AG-2606-0082 | APARECIDA DE GOIÂNIA | INDEPENDÊNCIA MANSÕES | RUA EDUARDO CARDOSO GONÇALVES QD. 163 LT. 30 A 37 | ETA - REL - RAP - INDEPENDÊNCIA MANSÕES | ETA - REL - RAP - EEAT | 12330058 | 2020-06-03 | 1 | 1 | BOMBA | DOSADORA | BOMBA DE POLIMERO |  |  |  |  | 1 | UN | SIM | NAO | SIM | - |  |  |  |  | EMEC
| 10356 | 7164 | ITUMBIARA | AE-E13-IN-0107-0042 | INACIOLANDIA | INACIOLÂNDIA | RUA LEONOR MARIA DE JESUS QUADRA 15-A LOTE 01/2 CONJ. HABITACIONAL JOSÉ RAIMUNDO DE OLIVEIRA | EEAT - RAP - REL | EEAT - RAP - REL | 11450002 | 2020-06-15 | 9 | 9 | BOMBA | DOSADORA | [5 empty] | 2 | UN | SIM | NAO | SIM | -
| 10357 | 7165 | ITUMBIARA | AE-E13-IN-0107-0043 | INACIOLANDIA | INACIOLÂNDIA | RUA LEONOR MARIA DE JESUS QUADRA 15-A LOTE 01/2 CONJ. HABITACIONAL JOSÉ RAIMUNDO DE OLIVEIRA | EEAT - RAP - REL | EEAT - RAP - REL | 11450002 | 2020-06-15 | 9 | 9 | BOMBA | DOSADORA | [5 empty] | 2 | UN | SIM | NAO | SIM | -
| 10358 | 7166 | ITUMBIARA | AE-E13-IN-0107-0044 | INACIOLANDIA | INACIOLÂNDIA | RUA LEONOR MARIA DE JESUS QUADRA 15-A LOTE 01/2 CONJ. HABITACIONAL JOSÉ RAIMUNDO DE OLIVEIRA | EEAT - RAP - REL | EEAT - RAP - REL | 11450002 | 2020-06-15 | 9 | 9 | BOMBA | DOSADORA | [5 empty] | 2 | UN | SIM | NAO | SIM | -
| 10359 | 7195 | CAMPOS BELOS | AE-E03-AN-2406-0066 | CAMPOS BELOS | CAMPOS BELOS | AVENIDA BRASIL Nº 01 ESQUINA COM A RUA 21-A JARDIM BRASIL CAMPOS BELOS | REL - RAP - CAP. 550 M³ | RAP - REL | 10450001 | 2020-06-16 | 10 | 10 | BOMBA | DOSADORA | [5 empty] | 1 | UN | SIM | NAO | SIM | - |  |  |  |  | BRASANDINO | ENERGY
| 10360 | 7196 | CAMPOS BELOS | AE-E03-AN-2406-0065 | CAMPOS BELOS | CAMPOS BELOS | AVENIDA BRASIL Nº 01 ESQUINA COM A RUA 21-A JARDIM BRASIL CAMPOS BELOS | REL - RAP - CAP. 550 M³ | RAP - REL | 10450001 | 2020-06-16 | 10 | 10 | BOMBA | DOSADORA | [5 empty] | 1 | UN | SIM | NAO | SIM | - |  |  |  |  | BRASANDINO | ENERGY
| 10361 | 7205 | CAMPOS BELOS | AE-E03-IA-2506-0004 | IACIARA | IACIARA | AVENIDA PEDRO ALEXANDRE BAIRRO ALTO DA BOA VISTA | ETA - AGÊNCIA - EEAT | ETA | 10530001 | 2020-06-24 | 166 | 166 | BOMBA | DOSADORA | [5 empty] | 1 | UN | SIM | NAO | SIM | - |  |  |  |  | NORD
| 10362 | 7213 | CAMPOS BELOS | AE-E03-PO-2506-0022 | POSSE | POSSE | RUA JOSE RIBEIRO E SILVA SETOR AUGUSTO JOSE VALENTE | ETA - AGÊNCIA - REL - RSE | ETA | 10490012 | 2020-06-23 | 61 | 61 | BOMBA | DOSADORA | [5 empty] | 1 | UN | SIM | NAO | SIM | - |  |  |  |  | WATSON MARLOW
| 10363 | 7214 | CAMPOS BELOS | AE-E03-CB-1506-2183 | POSSE | POSSE | RUA JOSE RIBEIRO E SILVA SETOR AUGUSTO JOSE VALENTE | ETA - AGÊNCIA - REL - RSE | ETA | 10490012 | 2020-06-23 | 1 | 1 | BOMBA | DOSADORA | [5 empty] | 1 | UN | SIM | NAO | SIM | - |  |  | 1625
| 10364 | 7215 | CAMPOS BELOS | AE-E03-PO-2506-0021 | POSSE | POSSE | RUA JOSE RIBEIRO E SILVA SETOR AUGUSTO JOSE VALENTE | ETA - AGÊNCIA - REL - RSE | ETA | 10490012 | 2020-06-23 | 60 | 60 | BOMBA | DOSADORA | [5 empty] | 1 | UN | SIM | NAO | SIM | - |  |  | 1625 |  | NORD
| 10365 | 7216 | CAMPOS BELOS | AE-E03-PO-2506-0020 | POSSE | POSSE | RUA JOSE RIBEIRO E SILVA SETOR AUGUSTO JOSE VALENTE | ETA - AGÊNCIA - REL - RSE | ETA | 10490012 | 2020-06-23 | 59 | 59 | BOMBA | DOSADORA | [5 empty] | 1 | UN | SIM | NAO | SIM | - |  |  | 1625 |  | NORD
| 10366 | 7258 | MORRINHOS | AE-E12-MO-0107-00267 | MORRINHOS | MARCELÂNDIA | FAZENDA PONTE NOVA - MARCELANDIA | POÇO MARCELÂNDIA | POÇO | 11370022 | 2020-06-19 | 6 | 6 | BOMBA | DOSADORA | [5 empty] | 1 | UN | SIM | NAO | SIM | -
| 10367 | 7259 | MORRINHOS | AE-E12-PJ-0607-0051 | PIRACANJUBA | PIRACANJUBA I | AVENIDA PEDRO LUDOVICO TEIXEIRA S/Nº CENTRO | ETA DE PIRACANJUBA | ETA | 11380001 | 2020-06-22 | 1 | 1 | BOMBA | DOSADORA | [5 empty] | 1 | UN | SIM | NAO | SIM | - |  |  |  |  | BREDEL | 20 | 215155
| 10368 | 7266 | MORRINHOS | AE-E11-PO-1507-0076 | PONTALINA | PONTALINA | AV. DOS PINHEIROS | ETA DE PONTALINA | ETA - REL - RSE | 11390003 | 2020-06-17 | 8 | 3 | BOMBA | DOSADORA | [5 empty] | 1 | UN | SIM | NAO | SIM | - |  |  |  |  | NORD | BREDEL
| 10369 | 7267 | MORRINHOS | AE-E11-PO-1507-0077 | PONTALINA | PONTALINA | AV. DOS PINHEIROS | ETA DE PONTALINA | ETA - REL - RSE | 11390003 | 2020-06-17 | 8 | 3 | BOMBA | DOSADORA | [5 empty] | 1 | UN | SIM | NAO | SIM | - |  |  |  |  | NORD | BREDEL
| 10370 | 7311 | INHUMAS | AE-E14-IN-3006-1027 | INHUMAS | INHUMAS | AL. AMBUINAS, QD 10, LT 17 - MAURIVAN PUCCI - INHUMAS - GO | REL-01097/RAP-01098 | REL - RAP - EEAT | 12250009 | 2020-06-30 | 3 | 1 | BOMBA | DOSADORA | [5 empty] | 1 | UN | SIM | NAO | SIM | - |  |  |  | 13 L/H | HIDROGERON |  |  |  | 3 BAR
| 10371 | 7312 | INHUMAS | AE-E14-IN-3006-1028 | INHUMAS | INHUMAS | AL. AMBUINAS, QD 10, LT 17 - MAURIVAN PUCCI - INHUMAS - GO | REL-01097/RAP-01098 | REL - RAP - EEAT | 12250009 | 2020-06-30 | 3 | 1 | BOMBA | DOSADORA | [5 empty] | 1 | UN | SIM | NAO | SIM | - |  |  |  | 13 L/H | HIDROGERON |  |  |  | 3 BAR
| 10372 | 7313 | INHUMAS | AE-E14-IN-3006-1029 | INHUMAS | INHUMAS | AL. AMBUINAS, QD 10, LT 17 - MAURIVAN PUCCI - INHUMAS - GO | REL-01097/RAP-01098 | REL - RAP - EEAT | 12250009 | 2020-06-30 | 3 | 1 | BOMBA | DOSADORA | [5 empty] | 1 | UN | SIM | NAO | SIM | - |  |  |  | 13 L/H | HIDROGERON |  |  |  | 3 BAR
| 10373 | 7314 | INHUMAS | AE-E14-IN-3006-1030 | INHUMAS | INHUMAS | AL. AMBUINAS, QD 10, LT 17 - MAURIVAN PUCCI - INHUMAS - GO | REL-01097/RAP-01098 | REL - RAP - EEAT | 12250009 | 2020-06-30 | 3 | 1 | BOMBA | DOSADORA | [5 empty] | 1 | UN | SIM | NAO | SIM | - |  |  |  | 13 L/H | HIDROGERON |  |  |  | 3 BAR
| 10374 | 7315 | INHUMAS | AE-E14-IN-3006-1031 | INHUMAS | INHUMAS | AL. AMBUINAS, QD 10, LT 17 - MAURIVAN PUCCI - INHUMAS - GO | REL-01097/RAP-01098 | REL - RAP - EEAT | 12250009 | 2020-06-30 | 3 | 1 | BOMBA | DOSADORA | [5 empty] | 1 | UN | SIM | NAO | SIM | - |  |  |  | 13 L/H | HIDROGERON |  |  |  | 3 BAR
| 10375 | 7332 | INHUMAS | AE-E14-IN-0107-1533 | INHUMAS | INHUMAS | RUA 04, QD 08, LTS 11/13 - PORTAL DE INHUMAS II - GO | RESERVATÓRIO PORTAL DE INHUMAS | REL - RAP - EEAT | 12250011 | 2020-07-01 | 4 | 4 | BOMBA | DOSADORA | [5 empty] | 1 | UN | SIM | NAO | SIM | - |  |  |  |  | HIDROGERON | MA-133
| 10376 | 7334 | INHUMAS | AE-E14-IN-0107-1535 | INHUMAS | INHUMAS | RUA 04, QD 08, LTS 11/13 - PORTAL DE INHUMAS II - GO | RESERVATÓRIO PORTAL DE INHUMAS | REL - RAP - EEAT | 12250011 | 2020-07-01 | 4 | 4 | BOMBA | DOSADORA | [5 empty] | 1 | UN | SIM | NAO | SIM | - |  |  |  |  | HIDROGERON | MA-133
| 10377 | 7336 | INHUMAS | AE-E14-IN-0107-1537 | INHUMAS | INHUMAS | RUA 04, QD 08, LTS 11/13 - PORTAL DE INHUMAS II - GO | RESERVATÓRIO PORTAL DE INHUMAS | REL - RAP - EEAT | 12250011 | 2020-07-01 | 4 | 4 | BOMBA | DOSADORA | [5 empty] | 1 | UN | SIM | NAO | SIM | - |  |  |  |  | HIDROGERON | MA-133
| 10378 | 7362 | SANTA HELENA | AE-E00-QU-0307-0074 | QUIRINÓPOLIS | QUIRINÓPOLIS | FAZENDA DA CONFUSÃO DO RIO PRETO - QUIRINOPOLIS -GO | ETA - FAZENDA DA CONFUSÃO DO RIO PRETO | ETA - EEAB - EEAT - REL | 12180004 | 2020-06-24 | 4 | 4 | BOMBA | DOSADORA | [5 empty] | 1 | UN | SIM | NAO | SIM | - |  |  |  | 2L/MIN | WATSON MARLOW | QDOS 30
| 10379 | 7364 | SANTA HELENA | AE-E11-SH-1507-0170 | SANTA HELENA DE GOIAS | SANTA HELENA DE GOIAS | AV. NOSSA SENHORA DAS GRAÇAS | ETA DE SANTA HELENA DE GOIAS | ETA - RSE - REL - RAP - EEAT | 12190005 | 2020-06-22 | 5 | 5 | BOMBA | DOSADORA | [5 empty] | 1 | UN | SIM | NAO | SIM | - |  |  |  |  | WATSON MARLOW | QDOS 30
| 10380 | 7382 | ANÁPOLIS | AE-E03-AN-0207-0064 | ANAPOLIS | PIANCO | RUA VENEZUELA, 155 ST. JARDIM AMÉRICA ANÁPOLIS | GRS. GERÊNCIA REGIONAL DE ANÁPOLIS / ETA | ETA | 10960029 | 2020-06-08 | 1 | 1 | BOMBA | REDUTORA | [5 empty] | 1 | UN | SIM | NAO | SIM | - |  |  |  |  | SOLANIL | FU.3 |  |  | FILTRO 1
| 10381 | 7398 | ANÁPOLIS | AE-E03-AN-0207-0081 | ANAPOLIS | PIANCO | RUA VENEZUELA, 155 ST. JARDIM AMÉRICA ANÁPOLIS | GRS. GERÊNCIA REGIONAL DE ANÁPOLIS / ETA | ETA | 10960029 | 2020-06-08 | 1 | 1 | BOMBA | REDUTORA | [5 empty] | 1 | UN | SIM | NAO | SIM | - |  |  |  |  | WEG |  |  |  | FLOCULADOR 4
| 10382 | 7422 | INHUMAS | AE-E14-IN-3006-0984 | INHUMAS | INHUMAS | RUA MACAUBA COM RUA PAINEIRAS, QD 3, LT 01 - MAURIVAN PUCCI - INHUMAS - GO | ESTAÇÃO ELEVATÓRIA DE ESGOTO 3 | EEE | 12250005 | 2020-06-30 | - | 1 | BOMBA | REDUTORA | [5 empty] | 1 | UN | SIM | NAO | SIM | - |  |  |  |  | NORD | SK 572.1 XF-1 12 M/4
| 10383 | 7423 | INHUMAS | AE-E14-IN-0207-1692 | INHUMAS | INHUMAS | AV. BERNARDO SAYÃO, PARAÍSO III - RESIDENCIAL SONIA SEABRA - INHUMAS - GO | EEE SONIA SEABRA | EEE | 12250026 | 2020-07-02 | 12 | 12 | BOMBA | REDUTORA | [5 empty] | 1 | UN | SIM | NAO | SIM | - |  |  |  |  | SEW EURODRIVE
| 10384 | 7424 | INHUMAS | AE-E14-IN-0207-1693 | INHUMAS | INHUMAS | AV. BERNARDO SAYÃO, PARAÍSO III - RESIDENCIAL SONIA SEABRA - INHUMAS - GO | EEE SONIA SEABRA | EEE | 12250026 | 2020-07-02 | 12 | 12 | BOMBA | REDUTORA | [5 empty] | 1 | UN | SIM | NAO | SIM | - |  |  |  |  | SEW EURODRIVE
| 10385 | 7438 | ANÁPOLIS | AE-E10-AN-1206-0434 | ANAPOLIS | SANTOS DUMONT | RUA ELZA WOCZANSK AREA ESPECIAL/ RUA SD-1 BAIRRO SANTOS DUMONT CHÁCARA XOPANA - RANCHO JR | POÇO-1 | POÇO | 10960065 | 2020-06-12 | - | 1 | BOMBA | SUBMERSA | [5 empty] | 1 | UN | SIM | NAO | SIM | -
| 10386 | 7440 | ANÁPOLIS | AE-E14-AN-1006-0125 | ANAPOLIS | PIANCO | AV. GUARUJÁ COM RUA BAURU - BAIRRO DA LAPA - ANÁPOLIS - GO | POÇO 2 | POÇO | 10960089 | 2020-06-10 | 3 | 3 | BOMBA | SUBMERSA | [5 empty] | 1 | UN | SIM | NAO | SIM | -
| 10387 | 7449 | ANÁPOLIS | AE-E06-AN-2406-0027 | ANAPOLIS | ANAPOLIS | RUA LUIZ VESPAZIONO QD.29 LT 01 ANÁPOLIS | EEE. HARMONIA | EEE | 10960015 | 2020-06-08 | 2 | 2 | BOMBA | SUBMERSA | [5 empty] | 1 | UN | SIM | NAO | SIM | -
| 10388 | 7450 | ANÁPOLIS | AE-E06-AN-2406-0040 | ANAPOLIS | ANAPOLIS | RUA SALVADOR SANTOS QD.4 VILA BRASIL ANÁPOLIS | EEE. 04 | EEE | 10960016 | 2020-06-08 | 3 | 3 | BOMBA | SUBMERSA | [5 empty] | 1 | UN | SIM | NAO | SIM | -
| 10389 | 7451 | ANÁPOLIS | AE-E06-AN-2406-0046 | ANAPOLIS | ANAPOLIS | RUA SALVADOR SANTOS QD.4 VILA BRASIL ANÁPOLIS | EEE. 04 | EEE | 10960016 | 2020-06-08 | 3 | 3 | BOMBA | SUBMERSA | [5 empty] | 1 | UN | SIM | NAO | SIM | -
| 10390 | 7452 | ANÁPOLIS | AE-E06-AN-2406-0081 | ANAPOLIS | ANAPOLIS | RUA 01 LT15, RESIDÊNCIAL VALÊNCIA ANÁPOLIS | EEE. VALÊNCIA | EEE | 10960018 | 2020-06-08 | 5 | 5 | BOMBA | SUBMERSA | [5 empty] | 1 | UN | SIM | NAO | SIM | -
| 10391 | 7453 | ANÁPOLIS | AE-E06-AN-2406-0111 | ANAPOLIS | ANAPOLIS | AVENIDA FABRIL, SN VILA FABRIL ANÁPOLIS | EEE. 02 | EEE | 10960020 | 2020-06-08 | 7 | 7 | BOMBA | SUBMERSA | [5 empty] | 1 | UN | SIM | NAO | SIM | -
| 10392 | 7454 | ANÁPOLIS | AE-E06-AN-2406-0119 | ANAPOLIS | ANAPOLIS | AV. DA CERÃMICA, LT08 VILA FABRIL ANÁPOLIS | EEE. 01 | EEE | 10960021 | 2020-06-08 | 8 | 8 | BOMBA | SUBMERSA | [5 empty] | 1 | UN | SIM | NAO | SIM | -
| 10393 | 7455 | ANÁPOLIS | AE-E06-AN-2406-0145 | ANAPOLIS | ANAPOLIS | RUA CONTORNO, VIELA QD12 RESIDENCIAL BELA VISTA ANÁPOLIS | EEE. VALE DOS PASSAROS | EEE | 10960023 | 2020-06-08 | 10 | 10 | BOMBA | SUBMERSA | [5 empty] | 1 | UN | SIM | NAO | SIM | -
| 10394 | 7478 | ANÁPOLIS | AE-E05-PI-2406-0085 | PIRENOPOLIS | PIRENOPOLIS | RUA 8 COM RUA 6, JARDIM ESMERALDA, PIRINÓPOLIS - GO | JARDIM ESMERALDA | EEE | 11030007 | 2020-06-16 | - | 7 | BOMBA | SUBMERSA | [5 empty] | 1 | UN | SIM | NAO | SIM | -
| 10395 | 7484 | ANÁPOLIS | AE-E14-AN-0207-0030 | ANAPOLIS | MIRANÁPOLIS | POVOADO MIRANÁPOLIS | POÇO ARTESIANO MIRANÁPOLIS | POÇO | 10960093 | 2020-06-10 | 7 | 7 | BOMBA | SUBMERSA | [5 empty] | 1 | UN | SIM | NAO | SIM | -
| 10396 | 7485 | ANÁPOLIS | AE-E03-AN-0207-0007 | ANAPOLIS | PIANCO | RUA VENEZUELA, 155 ST. JARDIM AMÉRICA ANÁPOLIS | GRS. GERÊNCIA REGIONAL DE ANÁPOLIS / ETA | ETA | 10960029 | 2020-06-08 | 1 | 1 | BOMBA | SUBMERSA | [5 empty] | 1 | UN | SIM | NAO | SIM | -
| 10397 | 7494 | ANÁPOLIS | AE-E14-AN-0707-0007 | ANAPOLIS | INTERLÂNDIA | ZONA RURAL - INTERLÂNDIA - ANÁPOLIS - GO | CAPTAÇÃO CÓRREGO ESTIVA | CAPTAÇÃO | 10960097 | 2020-06-15 | 2 | 3 | BOMBA | SUBMERSA | [5 empty] | 1 | UN | SIM | NAO | SIM | -
| 10398 | 7495 | ANÁPOLIS | AE-E14-AN-0707-0032 | ANAPOLIS | JOANÁPOLIS | FAZENDA BOA VISTA - JOANÁPOLIS - ANÁPOLIS - GO | POÇO 3 | POÇO | 10960099 | 2020-06-12 | 1 | 1 | BOMBA | SUBMERSA | [5 empty] | 1 | UN | SIM | NAO | SIM | -
| 10399 | 7496 | ANÁPOLIS | AE-E14-AN-0707-0039 | ANAPOLIS | SANTOS DUMONT | CHÁCARA XAPANA - BAIRRO SANTOS DUMONT - ANÁPOLIS - GO | POÇO 265 | POÇO | 10960100 | 2020-06-15 | 1 | 4 | BOMBA | SUBMERSA | [5 empty] | 1 | UN | SIM | NAO | SIM | -
| 10400 | 7497 | ANÁPOLIS | AE-E14-AN-0707-0044 | ANAPOLIS | SOUZÂNIA | ROD. GO-433 QD0 LT0 - SOUZANIA - GO | POÇO 329 | POÇO | 10960101 | 2020-06-12 | 6 | 1 | BOMBA | SUBMERSA | [5 empty] | 1 | UN | SIM | NAO | SIM | -
| 10401 | 7499 | ANÁPOLIS | AE-E14-AN-0707-0052 | ANAPOLIS | SOUZÂNIA | RODOVIA ANS-01, SN - SOUZANIA - GO | POÇO 1 | POÇO | 10960103 | 2020-06-12 | 3 | 1 | BOMBA | SUBMERSA | [5 empty] | 1 | UN | SIM | NAO | SIM | -
| 10402 | 7500 | ANÁPOLIS | AE-E14-AN-0707-0056 | ANAPOLIS | JARDIM TESOURO | RUA ISRAEL PINHEIRO, Q2, L2 - VILA RICA - ANÁPOLIS - GO | TESOURO 2 | POÇO | 10960104 | 2020-06-12 | 4 | 1 | BOMBA | SUBMERSA | [5 empty] | 1 | UN | SIM | NAO | SIM | -
| 10403 | 7504 | ANÁPOLIS | AE-E14-VI-1707-0064 | VIANOPOLIS | ADELINOPOLIS | POVOADO ADELINÓPOLIS - VIANÓPOLIS - GO | POÇO ADELINÓPOLIS | POÇO | 11060004 | 2020-06-18 | 5 | 1 | BOMBA | SUBMERSA | [5 empty] | 1 | UN | SIM | NAO | SIM | -
| 10404 | 7509 | ANÁPOLIS | AE-E14-VI-1707-0072 | VIANOPOLIS | VIANOPOLIS | RUA FRANCISCO FRANKLIN DE ALENCAR, QD 0, LT 0 - BAIRRO DE LOURDES - VIANÁPOLIS - GO | POÇO PGD 68 | POÇO | 11060005 | 2020-06-18 | 2 | 1 | BOMBA | SUBMERSA | [5 empty] | 1 | UN | SIM | NAO | SIM | -
| 10405 | 7510 | ANÁPOLIS | AE-E14-VI-1707-0078 | VIANOPOLIS | VIANOPOLIS | RUA 19 DE AGOSTO ESQ. COM A RUA PEQUENA - RESIDENCIAL MICHELLE - VIANÓPOLIS - GO | POÇO PGD 69 | REL - POÇO | 11060006 | 2020-06-18 | 7 | 1 | BOMBA | SUBMERSA | [5 empty] | 1 | UN | SIM | NAO | SIM | -
| 10406 | 7511 | ANÁPOLIS | AE-E14-AN-1707-0013 | ANAPOLIS | BRANAPOLIS | RUA B, 100 - BRANÁPOLIS - ANÁPOLIS - GO | POÇO TUBULAR PROFUNDO Nº1/REL R30-1 | POÇO | 10960107 | 2020-06-22 | 3 | 1 | BOMBA | SUBMERSA | [5 empty] | 1 | UN | SIM | NAO | SIM | -
| 10407 | 7512 | ANÁPOLIS | AE-E14-AN-1707-0022 | ANAPOLIS | BRANAPOLIS | RUA BN, QD 54 - CHÁCARA BOA VISTA - BRANÁPOLIS - ANÁPOLIS - GO | POÇO TUBULAR PROFUNDO Nº 2 | POÇO | 10960108 | 2020-06-22 | 4 | 1 | BOMBA | SUBMERSA | [5 empty] | 1 | UN | SIM | NAO | SIM | -
| 10408 | 7515 | ANÁPOLIS | AE-E14-VI-1707-0119 | VIANOPOLIS | PONTE FUNDA | RUA MARACUJA, QD1, LT 5 - PONTE FUNDA - VIANÓPOLIS - SP | REL PONTE FUNDA | REL | 11060012 | 2020-01-19 | 1 | 1 | BOMBA | SUBMERSA | [5 empty] | 1 | UN | SIM | NAO | SIM | -
| 10409 | 7516 | ANÁPOLIS | AE-E14-VI-1707-0120 | VIANOPOLIS | PONTE FUNDA | RUA MARACUJA, QD1, LT 5 - PONTE FUNDA - VIANÓPOLIS - SP | REL PONTE FUNDA | REL | 11060012 | 2020-01-19 | 1 | 1 | BOMBA | SUBMERSA | [5 empty] | 1 | UN | SIM | NAO | SIM | -
| 10410 | 7577 | APARECIDA DE GOIÂNIA | AE-E1-AP-0106-0138 | APARECIDA DE GOIÂNIA | LAJES | RUA ANGELICA, FAZENDA SANTO ANTONIO - SETOR ROSA SUL | POÇO 02 - SISTEMA LAJES | POÇO | 12330004 | 2020-06-02 | 1 | 1 | BOMBA | SUBMERSA | [5 empty] | 1 | UN | SIM | NAO | SIM | - |  | 7,5 CV |  | 15 M³/H
| 10411 | 7578 | APARECIDA DE GOIÂNIA | AE-E1-AP-0106-0142 | APARECIDA DE GOIÂNIA | LAJES | RUA ANGELICA, FAZENDA SANTO ANTONIO - SETOR ROSA SUL | POÇO 03 - SISTEMA LAJES | POÇO | 12330005 | 2020-06-02 | 1 | 1 | BOMBA | SUBMERSA | [5 empty] | 1 | UN | SIM | NAO | SIM | - |  | 25 CV |  | 65 M³/H
| 10412 | 7583 | APARECIDA DE GOIÂNIA | AE-E10-AP-1706-0170 | APARECIDA DE GOIÂNIA | TIRADENTES | AV C6 C/ AV C1 | POÇO PSM-8 TIRADENTES | POÇO | 12330013 | 2020-06-05 | 8 | 8 | BOMBA | SUBMERSA | [5 empty] | 1 | UN | SIM | NAO | SIM | -
| 10413 | 7584 | APARECIDA DE GOIÂNIA | AE-E10-AP-1906-0066 | APARECIDA DE GOIÂNIA | INDEPENDÊNCIA MANSÕES | AV. DICKERSON GUIMARÃES C/ RUA ALFREDO NASSER | PGB-124 INDEPENDÊNCIA MANSÕES | POÇO | 12330017 | 2020-06-04 | 1 | 1 | BOMBA | SUBMERSA | [5 empty] | 1 | UN | SIM | NAO | SIM | - |  |  |  | 12,3 M³/H
| 10414 | 7591 | APARECIDA DE GOIÂNIA | AE-E10-AP-1906-0139 | APARECIDA DE GOIÂNIA | INDEPENDÊNCIA MANSÕES | FINAL DA RUA OLIVEIRA - AREA PUBLICA - SETOR COMENDADOR VALMOR | POÇO PSM- 13 INDEPENDÊNCIA MANSÕES | POÇO | 12330032 | 2020-06-04 | 1 | 1 | BOMBA | SUBMERSA | [5 empty] | 1 | UN | SIM | NAO | SIM | -
| 10415 | 7595 | APARECIDA DE GOIÂNIA | AE-03-AG-0306-809 | APARECIDA DE GOIÂNIA | TIRADENTES | RUA 21 DE ABRIL C/ GERALDO DE BRITO | POÇO 129 TIRANDENTES | POÇO | 12330037 | 2020-06-03 | 3 | 3 | BOMBA | SUBMERSA | [5 empty] | 1 | UN | SIM | NAO | SIM | -
| 10416 | 7596 | APARECIDA DE GOIÂNIA | AE-E10-AP-1806-0048 | APARECIDA DE GOIÂNIA | VILLAGE JEQUITIBA | RUA 05, CHACARA 402, RESIDENCIAL VILLAGE BELA VISTA, CHACARA SÃO PEDRO | POÇO - VILLAGE JEQUITIBA PVBV-01 | POÇO | 12330040 | 2020-06-04 | 2 | 2 | BOMBA | SUBMERSA | [5 empty] | 1 | UN | SIM | NAO | SIM | - |  |  |  | 4,59 M³/H
| 10417 | 7597 | APARECIDA DE GOIÂNIA | AE-E07-AG-2606-0204 | APARECIDA DE GOIÂNIA | INDEPENDÊNCIA MANSÕES | RUA A ESQUINA RUA 66-B QD. AREA - INDEPENDENTE MANSÕES | POÇO-815 SERRA DAS AREIAS | POÇO | 12330042 | 2020-06-03 | 10 | 10 | BOMBA | SUBMERSA | [5 empty] | 1 | UN | SIM | NAO | SIM | - |  |  |  | 16 M³/H | VANBRO | VHUP62-1107
| 10418 | 7598 | APARECIDA DE GOIÂNIA | AE-E07-AG-2606-0232 | APARECIDA DE GOIÂNIA | SETOR DOS ESTADOS | RUA BELÉM, CHÁCARA 12 - SETOR DOS ESTADOS | POÇO 4 SETOR DOS ESTADOS | POÇO | 12330045 | 2020-06-03 | 12 | 12 | BOMBA | SUBMERSA | [5 empty] | 1 | UN | SIM | NAO | SIM | - |  |  |  | 90 M³/H | LEAO | S65-07 |  |  | 62 - 28 MCA
| 10419 | 7599 | APARECIDA DE GOIÂNIA | AE-E10-AP-1906-0055 | APARECIDA DE GOIÂNIA | INDEPENDÊNCIA MANSÕES | RUA COLOMBO BAIOCHI Q. ÁREA LT. P12 | POÇO PGB-122 INDEPENDÊNCIA MANSÕES | POÇO | 12330048 | 2020-06-04 | 1 | 1 | BOMBA | SUBMERSA | [5 empty] | 1 | UN | SIM | NAO | SIM | - |  |  |  | 22 M³/H | LEAO | RS 16-10 |  |  | 147 MCA
| 10420 | 7605 | APARECIDA DE GOIÂNIA | AE-E07-AG-2606-0199 | APARECIDA DE GOIÂNIA | INDEPENDÊNCIA MANSÕES | RUA F CHÁCARA 101 - SERRA DAS AREIAS | POÇO 1 SERRA DAS AREIAS | POÇO | 12330059 | 2020-06-03 | 9 | 9 | BOMBA | SUBMERSA | [5 empty] | 1 | UN | SIM | NAO | SIM | - |  |  |  | 80 M³/H | EBARA | BHS 517-07 |  |  | 86,8 - 55,1 MCA
| 10421 | 7608 | APARECIDA DE GOIÂNIA | AE-E08-AG-2307-0047 | APARECIDA DE GOIÂNIA | IPÊ I | RUA JI-51 QD. 221 LT. 10 RESIDENCIAL JARDIM DOS IPÊS | POÇO 1 - IPÊ I | POÇO | 12330066 | 2020-06-03 | 7 | 7 | BOMBA | SUBMERSA | [5 empty] | 1 | UN | SIM | NAO | SIM | -
| 10422 | 7609 | APARECIDA DE GOIÂNIA | AE-E08-AG-2307-0061 | APARECIDA DE GOIÂNIA | IPÊ III | RUA JI-53 QD. 199 LT. 19 RESIDENCIAL JARDIM DOS IPÊS | POÇO 2 - IPÊ III | POÇO | 12330068 | 2020-06-03 | 8 | 8 | BOMBA | SUBMERSA | [5 empty] | 1 | UN | SIM | NAO | SIM | -
| 10423 | 7613 | APARECIDA DE GOIÂNIA | AE-E07-AG-2606-0244 | APARECIDA DE GOIÂNIA | INDEPENDÊNCIA MANSÕES | RUA ÔNIX QD. ÁREA LT. POÇO - COMENDADOR WALMOR | POÇO PF-05 INDEPENDÊNCIA MANSÕES | POÇO | 12330081 | 2020-06-03 | 14 | 14 | BOMBA | SUBMERSA | [5 empty] | 1 | UN | SIM | NAO | SIM | -
| 10424 | 7616 | APARECIDA DE GOIÂNIA | AE-E07-AG-2606-0215 | APARECIDA DE GOIÂNIA | SETOR DOS ESTADOS | RUA BELEM ZONA RURAL DO SETOR DOS ESTADOS | POÇO 1 SETOR DOS ESTADOS | POÇO - REL -EEAT | 12330086 | 2020-06-03 | 11 | 11 | BOMBA | SUBMERSA | [5 empty] | 1 | UN | SIM | NAO | SIM | - |  |  |  | 80 M³/H | EBARA | BHS 517-08 |  |  | 96-60 MCA
| 10425 | 7626 | ITUMBIARA | AE-E11-GB-3006-0034 | GOIATUBA | RECREIO DOS BANDEIRANTES | PRAÇA DOM PEDRO I QD17 LT20 | POÇO D. PEDRO | POÇO | 11440004 | 2020-06-15 | 4 | 4 | BOMBA | SUBMERSA | [5 empty] | 1 | UN | SIM | NAO | SIM | -
| 10426 | 7627 | ITUMBIARA | AE-E11-GB-3006-0041 | GOIATUBA | BANDEIRANTES | FAZENDA ÁLAMO | POÇO 01 | POÇO | 11440005 | 2020-06-15 | 6 | 5 | BOMBA | SUBMERSA | [5 empty] | 1 | UN | SIM | NAO | SIM | - |  |  |  | 33 M³/H
| 10427 | 7628 | ITUMBIARA | AE-E11-GB-3006-0053 | GOIATUBA | BANDEIRANTES | FAZENDA ÁLAMO | POÇO 02 | POÇO | 11440006 | 2020-06-15 | 6 | 6 | BOMBA | SUBMERSA | [5 empty] | 1 | UN | SIM | NAO | SIM | -
| 10428 | 7629 | ITUMBIARA | AE-E11-GB-3006-0153 | GOIATUBA | SÃO FRANCISCO | R. RIO VERMELHO QD26 LT06 | POÇO | POÇO | 11440013 | 2020-06-15 | 13 | 13 | BOMBA | SUBMERSA | [5 empty] | 1 | UN | SIM | NAO | SIM | -
| 10429 | 7636 | ITUMBIARA | AE-E12-IT-3006-0012 | ITUMBIARA | VILA MUTIRÃO | R MANOEL MENDONÇA Nº0 - BAIRRO VILA MULTIRÃO | REL - POÇO 01 - CLORAÇÃO MULTIRÃO | REL - POÇO | 11460005 | 2020-06-09 | 3 | 1 | BOMBA | SUBMERSA | [5 empty] | 1 | UN | SIM | NAO | SIM | - |  |  |  | 8,6 M³/H |  |  |  |  | 112/80MCA
| 10430 | 7637 | ITUMBIARA | AE-E12-IT-3006-0020 | ITUMBIARA | VILA MUTIRÃO | RUA VALDO ARANTES QUEIROZ Nº 174 - B. VILA MULTIRÃO | POÇO 02 MULTIRÃO | POÇO | 11460006 | 2020-06-09 | 1 | 1 | BOMBA | SUBMERSA | [5 empty] | 1 | UN | SIM | NAO | SIM | - |  |  | 3450 | 24 M³/H |  |  |  |  | 100/49 MCA
| 10431 | 7638 | ITUMBIARA | AE-E12-IT-3006-0055 | ITUMBIARA | MAROLINA 1 | AV ANGELO DOMINGOS BORGES Nº 242 - BAIRRO MAROLINA 1 | POÇO 04 MAROLINA 1 | POÇO | 11460008 | 2020-06-09 | 1 | 1 | BOMBA | SUBMERSA | [5 empty] | 1 | UN | SIM | NAO | SIM | -
| 10432 | 7639 | ITUMBIARA | AE-E12-IT-3006-0073 | ITUMBIARA | MAROLINA 2 | AV IVANI DOMINGOS BORGES Nº603 - BAIRRO MAROLINA 2 | REL - POÇO 1 - CLORAÇÃO MAROLINA 2 | REL - POÇO | 11460009 | 2020-06-09 | 7 | 1 | BOMBA | SUBMERSA | [5 empty] | 1 | UN | SIM | NAO | SIM | - |  | 7 CV | 3450 | 15 M³/H |  |  |  |  | 120/72MCA
| 10433 | 7640 | ITUMBIARA | AE-E12-IT-3006-0138 | ITUMBIARA | NORMA GIBALDI | AV PORTUGAL Nº 1 - BAIRRO NORMA GIBALDI | POÇO 01 NORMA GIBALDI | POÇO | 11460012 | 2020-06-09 | 10 | 1 | BOMBA | SUBMERSA | [5 empty] | 1 | UN | SIM | NAO | SIM | - |  |  |  | 13M³/H |  |  |  |  | 63,5/27MCA
| 10434 | 7641 | ITUMBIARA | AE-E12-IT-3006-0149 | ITUMBIARA | NORMA GIBALDI | RUA FRANCISCO DE MORAIS Nº0 - BAIRRO NORMA GIBALDI | EEAT- RAP - REL - POÇO 2 - CLORAÇÃO NORMA GIBALDI | EEAT- RAP - REL - POÇO | 11460011 | 2020-06-09 | 11 | 1 | BOMBA | SUBMERSA | [5 empty] | 1 | UN | SIM | NAO | SIM | - |  |  |  | 1,38 M³/H
| 10435 | 7642 | ITUMBIARA | AE-E12-IT-3006-0157 | ITUMBIARA | SEBASTIÃO DE MOURA | RUA CANADÁ Nº543 - BAIRRO SEBASTIÃO DE MOURA | POÇO 01 - SEBASTIÃO DE MOURA | POÇO | 11460013 | 2020-06-09 | 12 | 1 | BOMBA | SUBMERSA | [5 empty] | 1 | UN | SIM | NAO | SIM | - |  | 4 CV
| 10436 | 7643 | ITUMBIARA | AE-E12-IT-3006-0171 | ITUMBIARA | SEBASTIÃO DE MOURA | RUA EGITO Nº358 - BAIRRO SEBASTIÃO DE MOURA | POÇO 02 - SEBASTIÃO DE MOURA | POÇO | 11460014 | 2020-06-09 | 13 | 1 | BOMBA | SUBMERSA | [5 empty] | 1 | UN | SIM | NAO | SIM | - |  | 4,5 CV | 3450 | 10M³/H
| 10437 | 7644 | ITUMBIARA | AE-E12-IT-3006-0186 | ITUMBIARA | NORMA GIBALDI | AV PORTUGAL Nº0 - BAIRRO NORMA GIBALDI | POÇO 05 NORMA GIBALDI | POÇO | 11460015 | 2020-06-09 | 14 | 1 | BOMBA | SUBMERSA | [5 empty] | 1 | UN | SIM | NAO | SIM | - |  | 10 CV | 3450 | 14,4M³/H
| 10438 | 7645 | ITUMBIARA | AE-E12-IT-3006-0201 | ITUMBIARA | NORMA GIBALDI | AV PORTUGAL Nº253 - BAIRRO NORMA GIBALDI | POÇO 03 NORMA GIBALDI | POÇO | 11460016 | 2020-06-09 | 15 | 1 | BOMBA | SUBMERSA | [5 empty] | 1 | UN | SIM | NAO | SIM | - |  | 6 CV | 3450 | 6,21M³/H
| 10439 | 7646 | ITUMBIARA | AE-E13-IT-0107-0443 | ITUMBIARA | PRIMAVERA/MORUMBI | RUA CARLOS EDUARDO S. MACHADO, Nº20 Q.15 L.14 - BAIRRO JARDIM MORUMBI | BOOSTER MORUMBI | BOOSTER | 11460023 | 2020-06-08 | 7 | 6 | BOMBA | SUBMERSA | [5 empty] | 1 | UN | SIM | NAO | SIM | - | [8 empty] | Bomba do sistema de drenagem
| 10440 | 7647 | ITUMBIARA | AE-E12-IT-0107-0011 | ITUMBIARA | DIONÁRIA ROCHA | RUA RENATTO MARTINS PEREIRA, QUADRA 19, LOTE 12 | POÇO 02 - DIONÁRIA ROCHA | POÇO | 11460024 | 2020-06-10 | 2 | 2 | BOMBA | SUBMERSA | [5 empty] | 1 | UN | SIM | NAO | SIM | - |  |  | 3450 | 12,2 M³/H
| 10441 | 7648 | ITUMBIARA | AE-E12-IT-0107-0020 | ITUMBIARA | DIONÁRIA ROCHA | RUA JOAQUIM MACHADO, QUADRA 22, LOTE 01 | EEE DIONÁRIA ROCHA | EEE | 11460025 | 2020-06-10 | 2 | 3 | BOMBA | SUBMERSA | [5 empty] | 1 | UN | SIM | NAO | SIM | -
| 10442 | 7652 | ITUMBIARA | AE-E11-GT-1507-0005 | GOIATUBA | VENDA SECA | AV. PORTEIRÃO - FAZENDA CORNÉLIO | CAPTAÇÃO DE ÁGUA DISTRITO DE VENDA SECA | POÇO | 11440015 | 2020-06-16 | 1 | 1 | BOMBA | SUBMERSA | [5 empty] | 1 | UN | SIM | NAO | SIM | -
| 10443 | 7653 | ITUMBIARA | AE-E11-GT-1507-0069 | GOIATUBA | GOIATUBA | RUA MANOEL DA PACIÊNCIA | POÇO DO VENILTON | POÇO | 11440019 | 2020-06-16 | 8 | 8 | BOMBA | SUBMERSA | [5 empty] | 1 | UN | SIM | NAO | SIM | - |  |  |  | 5,3 M³/H
| 10444 | 7654 | ITUMBIARA | AE-E11-GT-1507-0079 | GOIATUBA | GOIATUBA | RUA MANOEL DA PACIÊNCIA | POÇO III | POÇO | 11440020 | 2020-06-16 | 9 | 9 | BOMBA | SUBMERSA | [5 empty] | 1 | UN | SIM | NAO | SIM | - |  |  |  | 5,3 m³ / H
| 10445 | 7655 | ITUMBIARA | AE-E11-GT-1507-0098 | GOIATUBA | GOIATUBA | R. XINGU, 322, CENTRO | ETA-RSE-EAT | ETA - RSE - EAT | 11440021 | 2020-06-16 | 10 | 10 | BOMBA | SUBMERSA | [5 empty] | 1 | UN | SIM | NAO | SIM | - | [8 empty] | Bomba do Poço P4
| 10446 | 7662 | ITUMBIARA | AE-E13-IT-1607-0035 | ITUMBIARA | ITUMBIARA | RUA JOÃO GILBERTO DA M. JÚNIOR, Nº26 Q.05 L.10 - NOVA AURORA | EEE NOVA AURORA | EEE | 11460028 | 2020-06-09 | 2 | 2 | BOMBA | SUBMERSA | [5 empty] | 1 | UN | SIM | NAO | SIM | -
| 10447 | 7663 | ITUMBIARA | AE-E13-IT-1607-0070 | ITUMBIARA | ITUMBIARA | FAZENDA LAGOA SECA | POÇO FAZENDA LAGOA SECA | POÇO | 11460030 | 2020-06-09 | 4 | 4 | BOMBA | SUBMERSA | [5 empty] | 1 | UN | SIM | NAO | SIM | -
| 10448 | 7664 | ITUMBIARA | AE-E13-IT-1607-0149 | ITUMBIARA | DIONÁRIA ROCHA | RUA AMADEU MACHADO FILHO Nº 0 | POÇO 06 DIONÁRIA ROCHA | POÇO | 11460033 | 2020-06-10 | 1 | 1 | BOMBA | SUBMERSA | [5 empty] | 1 | UN | SIM | NAO | SIM | - |  |  |  | 3,4 M³/H |  |  |  |  | 135 m.c.a
| 10449 | 7665 | ITUMBIARA | AE-E12-GO-3006-0006 | ITUMBIARA | SANTA RITA | RUA Nº 18, QUADRA Nº 18, LOTE Nº10, CONTNUAÇÃ DA AV. MAURO BORGES | POÇO SANTA RITA | POÇO | 11460039 | 2020-06-09 | 1 | 1 | BOMBA | SUBMERSA | [5 empty] | 1 | UN | SIM | NAO | SIM | - |  | 8 CV | 3450 | 12 M³/H |  |  |  |  | 158/100,5MCA
| 10450 | 7671 | CAMPOS BELOS | AE-E06-CB-2506-0033 | CAMPOS BELOS | CAMPOS BELOS | FAZENDA RAPOSA CAMPOS BELOS | EEE | EEE | 10450005 | 2020-06-15 | 3 | 3 | BOMBA | SUBMERSA | [5 empty] | 1 | UN | SIM | NAO | SIM | -
| 10451 | 7684 | CAMPOS BELOS | AE-E03-CB-1506-1317 | CAMPOS BELOS | CAMPOS BELOS | RUA 01 QUADRA 01 LOTE 17 CAMPOS BELOS | POÇO | POÇO | 10450007 | 2020-06-15 | 1 | 1 | BOMBA | SUBMERSA | [5 empty] | 1 | UN | SIM | NAO | SIM | -
| 10452 | 7689 | CAMPOS BELOS | AE-E03-CB-1506-1934 | POSSE | POSSE | FAZENDA SAO PEDRO - BARBOSILANDIA | CAP - RAP - EEA | CAPTAÇÃO | 10490003 | 2020-06-23 | 1 | 1 | BOMBA | SUBMERSA | [5 empty] | 1 | UN | SIM | NAO | SIM | -
| 10453 | 7690 | CAMPOS BELOS | AE-E06-PO-0407-0015 | POSSE | POSSE | FAZENDA SAO PEDRO - BARBOSILANDIA | CAP - RAP - EEA | CAPTAÇÃO | 10490003 | 2020-06-23 | 63 | 63 | BOMBA | SUBMERSA | [5 empty] | 1 | UN | SIM | NAO | SIM | -
| 10454 | 7692 | CAMPOS BELOS | AE-E06-PO-0507-0030 | POSSE | POSSE | RUA 02 VILA MORENA - CHACARA BARREIRO | EEE | EEE | 10490006 | 2020-06-24 | 2 | 2 | BOMBA | SUBMERSA | [5 empty] | 1 | UN | SIM | NAO | SIM | -
| 10455 | 7693 | CAMPOS BELOS | AE-E06-PO-0507-0029 | POSSE | POSSE | RUA 02 VILA MORENA - CHACARA BARREIRO | EEE | EEE | 10490006 | 2020-06-24 | 2 | 2 | BOMBA | SUBMERSA | [5 empty] | 1 | UN | SIM | NAO | SIM | -
| 10456 | 7694 | CAMPOS BELOS | AE-E03-PO-2506-0034 | POSSE | POSSE | RUA JOSE RIBEIRO E SILVA SETOR AUGUSTO JOSE VALENTE | ETA - AGÊNCIA - REL - RSE | ETA | 10490012 | 2020-06-23 | 74 | 74 | BOMBA | SUBMERSA | [5 empty] | 1 | UN | NAO | SIM | SIM | - |  |  | 1740 | 170 M³/H | ABS |  |  |  | 7 M.C.A.
| 10457 | 7722 | MORRINHOS | AE-E12-MO-0107-00007 | MORRINHOS | MORRINHOS | ALAMEDA MILÃO C/ JG-8 MARG. ESQUERDA - CÓRREGO MARIA LUCINDA | POÇO PCN 2 JARDIM GOIÁS | POÇO | 11370005 | 2020-06-17 | 1 | 1 | BOMBA | SUBMERSA | [5 empty] | 1 | UN | SIM | NAO | SIM | - |  |  |  | 40 M³/H
| 10458 | 7723 | MORRINHOS | AE-E12-MO-0107-00075 | MORRINHOS | MORRINHOS | RUA CEARÁ, 20 - CENTRO | POÇO 3 MULTICASA | POÇO | 11370008 | 2020-06-17 | 4 | 4 | BOMBA | SUBMERSA | [5 empty] | 1 | UN | SIM | NAO | SIM | -
| 10459 | 7724 | MORRINHOS | AE-E12-MO-44000-1465 | MORRINHOS | MORRINHOS | SETOR SANTOS DUMONT - ÁREA DE ELEVATÓRIA | EEE SANTOS DUMONT | EEE | 11370016 | 2020-06-18 | 4 | 4 | BOMBA | SUBMERSA | [5 empty] | 1 | UN | SIM | NAO | SIM | -
| 10460 | 7725 | MORRINHOS | AE-E12-MO-0107-00212 | MORRINHOS | RANCHO ALEGRE | FAZENDA RANCHO ALEGRE | POÇO RANCHO ALEGRE | POÇO | 11370017 | 2020-06-19 | 1 | 1 | BOMBA | SUBMERSA | [5 empty] | 1 | UN | SIM | NAO | SIM | - |  |  |  | 4,0 M³/H
| 10461 | 7726 | MORRINHOS | AE-E12-MO-0107-00226 | MORRINHOS | MORRINHOS | FAZENDA ESPRAIADO | POÇO ESPRAIADO | POÇO | 11370018 | 2020-06-19 | 2 | 2 | BOMBA | SUBMERSA | [5 empty] | 1 | UN | SIM | NAO | SIM | -
| 10462 | 7727 | MORRINHOS | AE-E12-MO-0107-00259 | MORRINHOS | MARCELÂNDIA | FAZENDA PONTE NOVA - MARCELANDIA | POÇO MARCELÂNDIA | POÇO | 11370022 | 2020-06-19 | 6 | 6 | BOMBA | SUBMERSA | [5 empty] | 1 | UN | SIM | NAO | SIM | - |  |  |  | 4,032 M³/H
| 10463 | 7728 | MORRINHOS | AE-E12-MO-0107-00276 | MORRINHOS | MORRINHOS | JARDIM DA LUZ - ZONA RURAL | POÇO JARDIM DA LUZ | POÇO | 11370024 | 2020-06-19 | 8 | 8 | BOMBA | SUBMERSA | [5 empty] | 1 | UN | SIM | NAO | SIM | -
| 10464 | 7729 | MORRINHOS | AE-E12-MO-44001-1553 | MORRINHOS | MORRINHOS | FAZENDA VERTENTE RICA - ZONA RURAL | POÇO VERTENTE RICA | POÇO | 11370026 | 2020-06-19 | 10 | 10 | BOMBA | SUBMERSA | [5 empty] | 1 | UN | SIM | NAO | SIM | -
| 10465 | 7730 | MORRINHOS | AE-E12-MO-44000-1592 | MORRINHOS | MORRINHOS | FAZENDA SANTA ROSA - ESTAÇÃO ELEVATÓRIA ESGOTO 1 | ETE SANTA ROSA | EEE | 11370028 | 2020-06-18 | 6 | 6 | BOMBA | SUBMERSA | [5 empty] | 1 | UN | SIM | NAO | SIM | -
| 10466 | 7740 | MORRINHOS | AE-E12-MO-1607-0093 | MORRINHOS | MORRINHOS | AV. PERIMETRAL, Nº1 | RAP SETOR SUL PALMARES | POÇO - RAP | 11370032 | 2020-06-12 | 1 | 1 | BOMBA | SUBMERSA | [5 empty] | 1 | UN | SIM | NAO | SIM | - |  |  |  | 55 M³/H
| 10467 | 7741 | MORRINHOS | AE-E12-MO-1607-0124 | MORRINHOS | MORRINHOS | ALAMEDA A - SETOR SUL PALMARES | POÇO 02 SETOR SUL PALMARES | POÇO | 11370034 | 2020-06-12 | 3 | 3 | BOMBA | SUBMERSA | [5 empty] | 1 | UN | SIM | NAO | SIM | - |  |  |  | 55M³/H
| 10468 | 7743 | MORRINHOS | AE-E12-PJ-0607-0132 | PIRACANJUBA | PIRACANJUBA I | RODOVIA GO-217 | CAPTAÇÃO AGUA BRUTA | CAPTAÇÃO | 11380003 | 2020-06-23 | 2 | 2 | BOMBA | SUBMERSA | [5 empty] | 1 | UN | SIM | NAO | SIM | - |  |  |  | 9 M³/H
| 10469 | 7744 | MORRINHOS | AE-E13-MO-44005-2113 | PIRACANJUBA | ROCHEDINHO | RUA JOSUÉ COSTA E SILVA - POVOADO ROCHEDO | POÇO 2 ROCHEDINHO | POÇO | 11380011 | 2020-06-23 | 5 | 5 | BOMBA | SUBMERSA | [5 empty] | 1 | UN | SIM | NAO | SIM | - |  |  |  | 7,34 M³/H
| 10470 | 7745 | MORRINHOS | AE-E13-MO-44005-2133 | PIRACANJUBA | ROCHEDINHO | RUA DO COLÉGIO S/Nº - ROCHEDINHO | POÇO 1 POVOADO ROCHEDO | POÇO | 11380013 | 2020-06-23 | 7 | 7 | BOMBA | SUBMERSA | [5 empty] | 1 | UN | SIM | NAO | SIM | - |  |  |  | 4,5 M³/H
| 10471 | 7746 | MORRINHOS | AE-E13-PI-44006-2148 | PIRACANJUBA | PIRACANJUBA I | RUA PONTALINA QD. 06 LT. 22 - SETOR RUI BRASIL | POÇO 1 POVOADO FLORESTA | POÇO | 11380015 | 2020-06-24 | 1 | 1 | BOMBA | SUBMERSA | [5 empty] | 1 | UN | SIM | NAO | SIM | - |  |  |  | 0,86 M³/H
| 10472 | 7798 | INHUMAS | AE-E14-IN-3006-1003 | INHUMAS | INHUMAS | ALAMEDA IPÊ, ÁREA VERDE APM 5 - MAURIVAN PUCCI - INHUMAS - GO | POÇO 1 | POÇO | 12250007 | 2020-06-30 | 2 | 1 | BOMBA | SUBMERSA | 76,00 M PROFUNDIDADE |  |  |  |  | 1 | UN | SIM | NAO | SIM | - |  |  |  | 8,3 L/S
| 10473 | 7808 | INHUMAS | AE-E14-IN-0107-1507 | INHUMAS | INHUMAS | RUA 08, APP-03 - PORTAL DE INHUMAS III - INHUMAS - GO | POÇO TUBULAR PROFUNDO - PPI 02 | POÇO | 12250010 | 2020-07-01 | 1 | 1 | BOMBA | SUBMERSA | [5 empty] | 1 | UN | SIM | NAO | SIM | - |  |  |  | 23,50 M³/H
| 10474 | 7809 | INHUMAS | AE-E14-IN-0207-1597 | INHUMAS | INHUMAS | RUA 1 - ALEGRINO LELIS - INHUMAS - GO | POÇO ALEGRINO LELIS | REL - POÇO | 12250017 | 2020-07-02 | 2 | 2 | BOMBA | SUBMERSA | [5 empty] | 1 | UN | SIM | NAO | SIM | -
| 10475 | 7810 | INHUMAS | AE-E14-IN-0207-1610 | INHUMAS | INHUMAS | GO 222 - INHUMAS | POÇO CERÂMICA HONDA 1 | POÇO | 12250019 | 2020-07-02 | 4 | 4 | BOMBA | SUBMERSA | [5 empty] | 1 | UN | SIM | NAO | SIM | -
| 10476 | 7811 | INHUMAS | AE-E14-IN-0207-1620 | INHUMAS | INHUMAS | GO 222 - INHUMAS | POÇO CERÂMICA HONDA 2 | POÇO | 12250020 | 2020-07-02 | 5 | 5 | BOMBA | SUBMERSA | [5 empty] | 1 | UN | SIM | NAO | SIM | -
| 10477 | 7814 | INHUMAS | AE-E14-IN-0207-1674 | INHUMAS | INHUMAS | RUA MARIA DE O. RORIZ, SN - PQ SANTA RITA - INHUMAS - GO | ESTAÇÃO ELEVATÓRIA DE ESGOTO PQ SANTA RITA | EEE | 12250025 | 2020-07-02 | 11 | 11 | BOMBA | SUBMERSA | [5 empty] | 1 | UN | SIM | NAO | SIM | -
| 10478 | 7815 | INHUMAS | AE-E14-IN-0307-1711 | INHUMAS | INHUMAS | FAZENDA CEDRO, À DIREITA DO RIO MEIA PONTE - INHUMAS - GO | CAPTAÇÃO NELO EGÍDIO BALESTRA/EEAB RIO MEIA PONTE | CAPTAÇÃO | 12250027 | 2020-07-03 | 1 | 1 | BOMBA | SUBMERSA | [5 empty] | 1 | UN | SIM | NAO | SIM | -
| 10479 | 7818 | INHUMAS | AE-E14-IN-0607-1814 | INHUMAS | CERRADO DA CONCEIÇÃO | CHÁCARA VALDOMIRO JOSÉ DA SILVA - CERRADO DA CONCEIÇÃO - INHUMAS - GO | POÇO CERRADO DA CONCEIÇÃO 1 | POÇO | 12250034 | 2020-07-06 | 1 | 1 | BOMBA | SUBMERSA | [5 empty] | 1 | UN | SIM | NAO | SIM | -
| 10480 | 7819 | INHUMAS | AE-E14-IN-0607-1832 | INHUMAS | SANTA AMÁLIA | FAZENDA SÃO JOSÉ - VILA QUILOMBO - SANTA AMÁLIA - INHUMAS - GO | POÇO SANTA AMÁLIA | POÇO | 12250036 | 2020-07-06 | 3 | 3 | BOMBA | SUBMERSA | [5 empty] | 1 | UN | SIM | NAO | SIM | -
| 10481 | 7828 | SANTA HELENA | AE-E11-AC-1407-0070 | ACREÚNA | ACREUNA | R. ELIAZAR FERNANDES DE OLIVEIRA | POÇO (ACAMP. FERROSUL) | POÇO | 12130004 | 2020-06-24 | 5 | 5 | BOMBA | SUBMERSA | [5 empty] | 1 | UN | SIM | NAO | SIM | - | [11 empty] | sim
| 10482 | 7855 | SANTA HELENA | AE-E11-SH-1507-0336 | SANTA HELENA DE GOIAS | SANTA HELENA DE GOIAS | R. MAURILÂNDIA C/ R. AMAZONAS | EEE 1 OURO BRANCO | EEE | 12190008 | 2020-06-23 | 2 | 2 | BOMBA | SUBMERSA | [5 empty] | 1 | UN | SIM | NAO | SIM | - |  |  |  | 30 M³/H
| 10483 | 7856 | SANTA HELENA | AE-E11-SH-1507-0352 | SANTA HELENA DE GOIAS | SANTA HELENA DE GOIAS | VIELA ALAMEDA Nº60 | EEE 2 MARTINS | EEE | 12190009 | 2020-06-23 | 3 | 3 | BOMBA | SUBMERSA | [5 empty] | 1 | UN | SIM | NAO | SIM | - |  |  |  | 40 M³/H
| 10484 | 7874 | ANÁPOLIS | AE-E10-AG-2906-0113 | ANAPOLIS | PIANCO 1 | FAZENDA PIANCÓ - ZONA RURAL | EEAB PIANCÓ 1 | CAPTAÇÃO | 10960085 | 2020-06-16 | 1 | 1 | CHAVE SECCIONADORA | MANUAL | [5 empty] | 1 | UN | SIM | NAO | SIM | - | [8 empty] | 489 G
| 10485 | 7875 | ANÁPOLIS | AE-E10-AG-2906-0121 | ANAPOLIS | PIANCO 1 | FAZENDA PIANCÓ - ZONA RURAL | EEAB PIANCÓ 1 | CAPTAÇÃO | 10960085 | 2020-06-16 | 1 | 1 | CHAVE SECCIONADORA | MANUAL | [5 empty] | 1 | UN | SIM | NAO | SIM | - | [8 empty] | 489 T1
| 10486 | 7876 | ANÁPOLIS | AE-E10-AG-2906-0122 | ANAPOLIS | PIANCO 1 | FAZENDA PIANCÓ - ZONA RURAL | EEAB PIANCÓ 1 | CAPTAÇÃO | 10960085 | 2020-06-16 | 1 | 1 | CHAVE SECCIONADORA | MANUAL | [5 empty] | 1 | UN | SIM | NAO | SIM | - | [8 empty] | 489 T2
| 10487 | 7877 | SANTA HELENA | AE-E00-MA-0307-0085 | MAURILÂNDIA | MAURILÂNDIA | AVENIDA ELZA DO AMOR DIVINO, 04 - MAURILÂNDIA - GO | ETA DE MAURILÂNDIA | ETA - EEAT - RAP | 12160004 | 2020-06-25 | 10 | 4 | CILINDRO | CILINDRO DE CLORO LIQUEFEITO 50 KG | [5 empty] | 9 | UN | SIM | NAO | SIM | -
| 10488 | 7878 | SANTA HELENA | AE-E00-QU-0307-0106 | QUIRINÓPOLIS | QUIRINÓPOLIS | FAZENDA DA CONFUSÃO DO RIO PRETO - QUIRINOPOLIS -GO | ETA - FAZENDA DA CONFUSÃO DO RIO PRETO | ETA - EEAB - EEAT - REL | 12180004 | 2020-06-24 | 4 | 4 | CILINDRO | CILINDRO DE CLORO LIQUEFEITO 50 KG | [5 empty] | 3 | UN | SIM | NAO | SIM | -
| 10489 | 7879 | SANTA HELENA | AE-E00-QU-0307-0105 | QUIRINÓPOLIS | QUIRINÓPOLIS | FAZENDA DA CONFUSÃO DO RIO PRETO - QUIRINOPOLIS -GO | ETA - FAZENDA DA CONFUSÃO DO RIO PRETO | ETA - EEAB - EEAT - REL | 12180004 | 2020-06-24 | 4 | 4 | CILINDRO | CILINDRO DE CLORO LIQUEFEITO 900 KG | [5 empty] | 1 | UN | SIM | NAO | SIM | -
| 10490 | 7880 | APARECIDA DE GOIÂNIA | AE-E1-AP-0106-0013 | APARECIDA DE GOIÂNIA | LAJES | RUA ANGELICA, FAZENDA SANTO ANTONIO - SETOR ROSA SUL | ETA -SISTEMA LAJES | ETA | 12330001 | 2020-06-01 | 1 | 1 | CILINDRO | CILINDRO DE CLORO LIQUEFEITO 50 KG | [5 empty] | 14 | UN | SIM | NAO | SIM | -
| 10491 | 7881 | APARECIDA DE GOIÂNIA | AE-E10-AP-1706-0205 | APARECIDA DE GOIÂNIA | TIRADENTES | AV CENTRAL ESQ COM C3 LT11 E 12 | REL - RAP- ETA TIRADENTES | REL - RAP - ETA | 12330014 | 2020-06-05 | 10 | 10 | CILINDRO | CILINDRO DE CLORO LIQUEFEITO 50 KG | [5 empty] | 7 | UN | SIM | NAO | SIM | -
| 10492 | 7884 | MORRINHOS | AE-E12-MO-3006-0156 | MORRINHOS | MORRINHOS | RUA PREF MANOEL LEMOS MENDONÇA | ETA DE MORRINHOS | ETA | 11370004 | 2020-06-10 | 2 | 1 | CILINDRO | CILINDRO DE CLORO LIQUEFEITO 50 KG | [5 empty] | 18 | UN | SIM | NAO | SIM | -
| 10493 | 7885 | MORRINHOS | AE-E12-PJ-0607-0067 | PIRACANJUBA | PIRACANJUBA I | AVENIDA PEDRO LUDOVICO TEIXEIRA S/Nº CENTRO | ETA DE PIRACANJUBA | ETA | 11380001 | 2020-06-22 | 1 | 1 | CILINDRO | CILINDRO DE CLORO LIQUEFEITO 50 KG | [5 empty] | 5 | UN | SIM | NAO | SIM | -
| 10494 | 7887 | CAMPOS BELOS | AE-E03-AN-2406-0080 | CAMPOS BELOS | CAMPOS BELOS | RODOVIA BR GO 118 FAZENDA CARNEIRO | ETA - CAP | ETA - CAPTAÇÃO | 10450006 | 2020-06-16 | 13 | 13 | CILINDRO | CILINDRO DE CLORO LIQUEFEITO 50 KG | [5 empty] | 14 | UN | SIM | NAO | SIM | - |  |  |  |  | SABARA
| 10495 | 7891 | CAMPOS BELOS | AE-E03-PO-2506-0015 | POSSE | POSSE | RUA JOSE RIBEIRO E SILVA SETOR AUGUSTO JOSE VALENTE | ETA - AGÊNCIA - REL - RSE | ETA | 10490012 | 2020-06-23 | 53 | 53 | CILINDRO | CILINDRO DE CLORO LIQUEFEITO 50 KG | [5 empty] | 1 | UN | SIM | NAO | SIM | -
| 10496 | 7893 | ITUMBIARA | AE-E11-IT-0107-0293 | ITUMBIARA | ITUMBIARA | AV DUQUE DE CAXIAS - FAZENDA DAS POMBAS | EEAT - ETA - FAZENDA DAS POMBAS | ETA - EEAT | 11460018 | 2020-06-09 | 1 | 8 | CILINDRO | CILINDRO DE CLORO LIQUEFEITO 900 KG | [5 empty] | 2 | UN | SIM | NAO | SIM | -
| 10497 | 7901 | ITUMBIARA | AE-E13-IN-0107-0049 | INACIOLANDIA | INACIOLÂNDIA | RUA LEONOR MARIA DE JESUS QUADRA 15-A LOTE 01/2 CONJ. HABITACIONAL JOSÉ RAIMUNDO DE OLIVEIRA | EEAT - RAP - REL | EEAT - RAP - REL | 11450002 | 2020-06-15 | 9 | 9 | CLORADOR | CLORADOR | [5 empty] | 2 | UN | SIM | NAO | SIM | -
| 10498 | 7958 | CAMPOS BELOS | AE-E03-CB-1506-1902 | POSSE | POSSE | FAZENDA SAO PEDRO - BARBOSILANDIA | CAP - RAP - EEA | CAPTAÇÃO | 10490003 | 2020-06-23 | 1 | 1 | COMPORTA | COMPORTA MANUAL | METALICO |  |  | 1,00 M X 1,90 M |  | 1 | UN | SIM | NAO | SIM | - | MANUAL
| 10499 | 7970 | MORRINHOS | AE-E12-MO-3006-0165 | MORRINHOS | MORRINHOS | RUA PREF MANOEL LEMOS MENDONÇA | ETA DE MORRINHOS | ETA | 11370004 | 2020-06-10 | 2 | 1 | EQUIPAMENTO DE LABORATORIO | DETECTOR DE GASES | [5 empty] | 1 | UN | SIM | NAO | SIM | - |  |  |  |  | FLUID FEEDER | SAT100-02
| 10500 | 7979 | ITUMBIARA | AE-E11-IT-0107-0258 | ITUMBIARA | ITUMBIARA | AV DUQUE DE CAXIAS - FAZENDA DAS POMBAS | EEAT - ETA - FAZENDA DAS POMBAS | ETA - EEAT | 11460018 | 2020-06-09 | 1 | 8 | DOSADOR | DOSADOR | [5 empty] | 1 | UN | SIM | NAO | SIM | - |  |  |  | 400 L/H | AQUAMEC | 111-01-02
| 10501 | 7980 | ITUMBIARA | AE-E11-IT-0107-0259 | ITUMBIARA | ITUMBIARA | AV DUQUE DE CAXIAS - FAZENDA DAS POMBAS | EEAT - ETA - FAZENDA DAS POMBAS | ETA - EEAT | 11460018 | 2020-06-09 | 1 | 8 | DOSADOR | DOSADOR | [5 empty] | 1 | UN | SIM | NAO | SIM | - |  |  |  | 400 L/H | AQUAMEC | 111-01-02
| 10502 | 7981 | ITUMBIARA | AE-E11-GT-1507-0150 | GOIATUBA | GOIATUBA | R. XINGU, 322, CENTRO | ETA-RSE-EAT | ETA - RSE - EAT | 11440021 | 2020-06-16 | 10 | 10 | DOSADOR | DOSADOR | SULFATO | FIBRA |  |  |  | 1 | UN | SIM | NAO | SIM | -
| 10503 | 7982 | ITUMBIARA | AE-E11-GT-1507-0301 | GOIATUBA | GOIATUBA | R. XINGU, 322, CENTRO | ETA-RSE-EAT | ETA - RSE - EAT | 11440021 | 2020-06-16 | 10 | 10 | DOSADOR | DOSADOR | SULFATO | FIBRA |  |  |  | 1 | UN | SIM | NAO | SIM | -
| 10504 | 7983 | MORRINHOS | AE-E12-MO-3006-0132 | MORRINHOS | MORRINHOS | RUA PREF MANOEL LEMOS MENDONÇA | ETA DE MORRINHOS | ETA | 11370004 | 2020-06-10 | 2 | 1 | DOSADOR | DOSADOR | SULFATO | FIBRA |  |  |  | 1 | UN | SIM | NAO | SIM | - |  |  |  |  | GUARUJA | DNC-01
| 10505 | 7984 | MORRINHOS | AE-E12-MO-3006-0133 | MORRINHOS | MORRINHOS | RUA PREF MANOEL LEMOS MENDONÇA | ETA DE MORRINHOS | ETA | 11370004 | 2020-06-10 | 2 | 1 | DOSADOR | DOSADOR | SULFATO | FIBRA |  |  |  | 1 | UN | SIM | NAO | SIM | - |  |  |  |  | GUARUJA | DNC-01
| 10506 | 7987 | CAMPOS BELOS | AE-E03-AN-2406-0093 | CAMPOS BELOS | CAMPOS BELOS | RODOVIA BR GO 118 FAZENDA CARNEIRO | ETA - CAP | ETA - CAPTAÇÃO | 10450006 | 2020-06-16 | 13 | 13 | DOSADOR | DOSADOR | FLUOR |  |  |  |  | 1 | UN | SIM | NAO | SIM | - | [8 empty] | CASA DE CAL
| 10507 | 7989 | CAMPOS BELOS | AE-E03-AN-2406-0092 | CAMPOS BELOS | CAMPOS BELOS | RODOVIA BR GO 118 FAZENDA CARNEIRO | ETA - CAP | ETA - CAPTAÇÃO | 10450006 | 2020-06-16 | 13 | 13 | DOSADOR | DOSADOR | SULFATO |  |  |  |  | 1 | UN | SIM | NAO | SIM | - | [8 empty] | CASA DE CAL
| 10508 | 7990 | CAMPOS BELOS | AE-E03-AN-2406-0091 | CAMPOS BELOS | CAMPOS BELOS | RODOVIA BR GO 118 FAZENDA CARNEIRO | ETA - CAP | ETA - CAPTAÇÃO | 10450006 | 2020-06-16 | 13 | 13 | DOSADOR | DOSADOR | SULFATO |  |  |  |  | 1 | UN | SIM | NAO | SIM | - | [8 empty] | CASA DE CAL
| 10509 | 8005 | CAMPOS BELOS | AE-E06-CB-2606-0077 | CAMPOS BELOS | CAMPOS BELOS | RODOVIA BR GO 118 FAZENDA CARNEIRO | ETA - CAP | ETA - CAPTAÇÃO | 10450006 | 2020-06-16 | 2 | 2 | EQUIPAMENTO DE LABORATORIO | AGITADOR | ELETROMECANICO |  |  |  |  | 1 | UN | SIM | NAO | SIM | - |  |  |  |  | WEG |  |  |  | CASA DE BOMBA
| 10510 | 8014 | APARECIDA DE GOIÂNIA | AE-E10-AP-1706-0217 | APARECIDA DE GOIÂNIA | TIRADENTES | AV CENTRAL ESQ COM C3 LT11 E 12 | REL - RAP- ETA TIRADENTES | REL - RAP - ETA | 12330014 | 2020-06-05 | 10 | 10 | EQUIPAMENTO DE LABORATORIO | ANALISE DE FLUOR | [5 empty] | 1 | UN | SIM | NAO | SIM | - |  |  |  |  | HACH | DR900 | 140150001061
| 10511 | 8015 | APARECIDA DE GOIÂNIA | AE-E07-AG-2606-0089 | APARECIDA DE GOIÂNIA | INDEPENDÊNCIA MANSÕES | RUA EDUARDO CARDOSO GONÇALVES QD. 163 LT. 30 A 37 | ETA - REL - RAP - INDEPENDÊNCIA MANSÕES | ETA - REL - RAP - EEAT | 12330058 | 2020-06-03 | 1 | 1 | EQUIPAMENTO DE LABORATORIO | ANALISE DE FLUOR | [5 empty] | 1 | UN | SIM | NAO | SIM | -
| 10512 | 8031 | CAMPOS BELOS | AE-E03-PO-2506-0018 | POSSE | POSSE | RUA JOSE RIBEIRO E SILVA SETOR AUGUSTO JOSE VALENTE | ETA - AGÊNCIA - REL - RSE | ETA | 10490012 | 2020-06-23 | 57 | 57 | EQUIPAMENTO DE LABORATORIO | BALANCA | PRECISAO |  |  |  |  | 1 | UN | SIM | NAO | SIM | - |  |  |  |  | FILIZOLA
| 10513 | 8067 | MORRINHOS | AE-E12-MO-3006-0153 | MORRINHOS | MORRINHOS | RUA PREF MANOEL LEMOS MENDONÇA | ETA DE MORRINHOS | ETA | 11370004 | 2020-06-10 | 2 | 1 | EQUIPAMENTO DE LABORATORIO | COLETA DE DADOS HIDROMETEOROLOGICOS | PLUVIOMETRICO |  |  |  |  | 1 | UN | SIM | NAO | SIM | -
| 10514 | 8258 | ANÁPOLIS | AE-E03-AN-0207-0113 | ANAPOLIS | PIANCO | RUA VENEZUELA, 155 ST. JARDIM AMÉRICA ANÁPOLIS | GRS. GERÊNCIA REGIONAL DE ANÁPOLIS / ETA | ETA | 10960029 | 2020-06-08 | 1 | 1 | EQUIPAMENTO DE LABORATORIO | FILTRO | [5 empty] | 1 | UN | SIM | NAO | SIM | - |  |  |  |  | VENT FILTER | MPKO |  |  | LABORATÓRIO DE QUALIDADE
| 10515 | 8261 | ANÁPOLIS | AE-E03-AN-0207-0111 | ANAPOLIS | PIANCO | RUA VENEZUELA, 155 ST. JARDIM AMÉRICA ANÁPOLIS | GRS. GERÊNCIA REGIONAL DE ANÁPOLIS / ETA | ETA | 10960029 | 2020-06-08 | 1 | 1 | EQUIPAMENTO DE LABORATORIO | APARELHO LAVA-OLHOS | [5 empty] | 1 | UN | SIM | NAO | SIM | - |  |  |  |  | JANKOWISK |  |  |  | LABORATÓRIO DE QUALIDADE
| 10516 | 8279 | ITUMBIARA | AE-E13-IT-1607-0056 | ITUMBIARA | ITUMBIARA | FAZENDA LAGOA SECA | ETE FAZENDA LAGOA SECA | ETE | 11460029 | 2020-06-09 | 3 | 3 | EQUIPAMENTO DE LABORATORIO | PHMETRO | [5 empty] | 1 | UN | SIM | NAO | SIM | -
| 10517 | 8412 | CAMPOS BELOS | AE-E03-CB-1506-1207 | CAMPOS BELOS | CAMPOS BELOS | RODOVIA BR GO 118 FAZENDA CARNEIRO | ETA - CAP | ETA - CAPTAÇÃO | 10450006 | 2020-06-16 | 1 | 1 | ESTRUTURA | GRADE DE RESIDUOS | METALICO |  |  | 0,90 M X 1,50 M |  | 1 | UN | SIM | NAO | SIM | -
| 10518 | 8413 | CAMPOS BELOS | AE-E03-CB-1506-1985 | POSSE | POSSE | RUA 02 VILA MORENA - CHACARA BARREIRO | EEE | EEE | 10490006 | 2020-06-24 | 1 | 1 | ESTRUTURA | GRADE DE RESIDUOS | METALICO |  |  | 0,50 M X 1,00 M |  | 1 | UN | SIM | NAO | SIM | -
| 10519 | 8415 | CAMPOS BELOS | AE-E03-CB-1506-1203 | CAMPOS BELOS | CAMPOS BELOS | RODOVIA BR GO 118 FAZENDA CARNEIRO | ETA - CAP | ETA - CAPTAÇÃO | 10450006 | 2020-06-16 | 1 | 1 | ESTRUTURA | TANQUE EM CONCRETO DECANTADOR | CAIXA EM ALVENARIA; ESTRUTURA PARA AGUA | CONCRETO | TANQUE |  | 53,10 M³ | 4 | UN | SIM | NAO | SIM | -
| 10520 | 8416 | CAMPOS BELOS | AE-E03-CB-1506-1737 | IACIARA | IACIARA | AVENIDA PEDRO ALEXANDRE BAIRRO ALTO DA BOA VISTA | ETA - AGÊNCIA - EEAT | ETA | 10530001 | 2020-06-24 | 1 | 1 | ESTRUTURA | TANQUE EM CONCRETO DECANTADOR | CAIXA EM ALVENARIA; ESTRUTURA PARA AGUA | CONCRETO | TANQUE | 1,50 M X 3,50 M X 3,00 M | 15, 75 M³ | 4 | UN | SIM | NAO | SIM | -
| 10521 | 8417 | CAMPOS BELOS | AE-E03-CB-1506-2105 | POSSE | POSSE | RUA JOSE RIBEIRO E SILVA SETOR AUGUSTO JOSE VALENTE | ETA - AGÊNCIA - REL - RSE | ETA | 10490012 | 2020-06-23 | 1 | 1 | ESTRUTURA | TANQUE EM CONCRETO DECANTADOR | CAIXA EM ALVENARIA; ESTRUTURA PARA AGUA | CONCRETO | TANQUE | 2,30 M X 5,40 M X 3,50 M | 44 M³ | 3 | UN | SIM | NAO | SIM | -
| 10522 | 8418 | CAMPOS BELOS | AE-E03-CB-1506-1205 | CAMPOS BELOS | CAMPOS BELOS | RODOVIA BR GO 118 FAZENDA CARNEIRO | ETA - CAP | ETA - CAPTAÇÃO | 10450006 | 2020-06-16 | 1 | 1 | ESTRUTURA | TANQUE EM CONCRETO FLOCULADOR | CAIXA EM ALVENARIA; ESTRUTURA PARA AGUA | CONCRETO | TANQUE |  | 190,35 M³ | 1 | UN | SIM | NAO | SIM | -
| 10523 | 8419 | CAMPOS BELOS | AE-E03-CB-1506-1690 | IACIARA | IACIARA | AVENIDA PEDRO ALEXANDRE BAIRRO ALTO DA BOA VISTA | ETA - AGÊNCIA - EEAT | ETA | 10530001 | 2020-06-24 | 1 | 1 | ESTRUTURA | TANQUE EM CONCRETO FLOCULADOR | CAIXA EM ALVENARIA; ESTRUTURA PARA AGUA | CONCRETO | TANQUE | 7,16 M X 2,00 M X 3,00 M | 42,96 M³ | 1 | UN | SIM | NAO | SIM | -
| 10524 | 8420 | CAMPOS BELOS | AE-E03-CB-1506-2104 | POSSE | POSSE | RUA JOSE RIBEIRO E SILVA SETOR AUGUSTO JOSE VALENTE | ETA - AGÊNCIA - REL - RSE | ETA | 10490012 | 2020-06-23 | 1 | 1 | ESTRUTURA | TANQUE EM CONCRETO FLOCULADOR | CAIXA EM ALVENARIA; ESTRUTURA PARA AGUA | CONCRETO | TANQUE | 4,00 M X 13,00 M X 3,50 M | 182 M³ | 1 | UN | SIM | NAO | SIM | -
| 10525 | 8421 | CAMPOS BELOS | AE-E03-CB-1506-1204 | CAMPOS BELOS | CAMPOS BELOS | RODOVIA BR GO 118 FAZENDA CARNEIRO | ETA - CAP | ETA - CAPTAÇÃO | 10450006 | 2020-06-16 | 1 | 1 | ESTRUTURA | TANQUE EM CONCRETO PARA FILTRO | CAIXA EM ALVENARIA; ESTRUTURA PARA AGUA | CONCRETO | TANQUE |  | 33,30 M³ | 4 | UN | SIM | NAO | SIM | -
| 10526 | 8422 | CAMPOS BELOS | AE-E03-CB-1506-1691 | IACIARA | IACIARA | AVENIDA PEDRO ALEXANDRE BAIRRO ALTO DA BOA VISTA | ETA - AGÊNCIA - EEAT | ETA | 10530001 | 2020-06-24 | 1 | 1 | ESTRUTURA | TANQUE EM CONCRETO PARA FILTRO | CAIXA EM ALVENARIA; ESTRUTURA PARA AGUA | CONCRETO | TANQUE | 1,88 M X 1,10 M X 3,00 M | 6,20 M³ | 4 | UN | SIM | NAO | SIM | -
| 10527 | 8423 | ANÁPOLIS | AE-E03-AN-0207-0147 | ANAPOLIS | PIANCO | RUA VENEZUELA, 155 ST. JARDIM AMÉRICA ANÁPOLIS | GRS. GERÊNCIA REGIONAL DE ANÁPOLIS / ETA | ETA | 10960029 | 2020-06-08 | 1 | 1 | FILTRO | FILTRO CILINDRICO | METALICO |  |  |  | 200L | 1 | UN | SIM | NAO | SIM | - | [8 empty] | SALA DE PREPARO
| 10528 | 8424 | ANÁPOLIS | AE-E05-PI-0307-0043 | PIRENOPOLIS | PIRENOPOLIS | RUA BERNADINO LOBO Q:108 L:01 VILA BÁRBARA PIRINÓPOLIS-GO | ETA | ETA | 11030015 | 2020-06-22 | - | 1 | FILTRO | FILTRO CILINDRICO | FIBRA |  |  |  |  | 4 | UN | SIM | NAO | SIM | -
| 10529 | 8425 | MORRINHOS | AE-E12-MO-3006-0092 | MORRINHOS | MORRINHOS | RUA PREF MANOEL LEMOS MENDONÇA | ETA DE MORRINHOS | ETA | 11370004 | 2020-06-10 | 2 | 1 | FILTRO | FILTRO CILINDRICO | METALICO |  |  | DN=2,5 H= 2,20 | 10 M³ | 3 | UN | SIM | NAO | SIM | -
| 10530 | 8435 | ITUMBIARA | AE-E13-IT-1607-0037 | ITUMBIARA | ITUMBIARA | RUA JOÃO GILBERTO DA M. JÚNIOR, Nº26 Q.05 L.10 - NOVA AURORA | EEE NOVA AURORA | EEE | 11460028 | 2020-06-09 | 2 | 2 | GRUPO MOTO GERADOR | GERADOR DE ENERGIA | DIESEL |  |  |  |  | 1 | UN | SIM | NAO | SIM | - |  |  |  |  | YANMAR | 3NNGA
| 10531 | 8436 | INHUMAS | AE-E14-IN-3006-0987 | INHUMAS | INHUMAS | RUA MACAUBA COM RUA PAINEIRAS, QD 3, LT 01 - MAURIVAN PUCCI - INHUMAS - GO | ESTAÇÃO ELEVATÓRIA DE ESGOTO 3 | EEE | 12250005 | 2020-06-30 | - | 1 | GRUPO MOTO GERADOR | GERADOR DE ENERGIA | DIESEL |  |  |  |  | 1 | UN | SIM | NAO | SIM | - |  | 27,5 KVA | 1800 |  | TOYAMA | TD25SGE3-ATS | ATS00228
| 10532 | 8439 | MORRINHOS | AE-E11-PO-1507-0018 | PONTALINA | PONTALINA | R. TIAGO MARCIO BARBOSA QD02 LT20 | EEE BOA VISTA II | EEE | 11390001 | 2020-06-17 | 6 | 1 | GRUPO MOTO GERADOR | GERADOR DE ENERGIA | DIESEL |  |  |  |  | 1 | UN | SIM | NAO | SIM | - |  | 68 HP | 1800 |  | CUMMINS POWER GENERATION |  | 36524590
| 10533 | 8440 | MORRINHOS | AE-E11-PO-1507-0035 | PONTALINA | PONTALINA | ALAMEDA JOANA ALVES DE LIMA | EEE SETOR SANTORINI | EEE | 11390002 | 2020-06-17 | 7 | 2 | GRUPO MOTO GERADOR | GERADOR DE ENERGIA | DIESEL |  |  |  |  | 1 | UN | SIM | NAO | SIM | - |  |  |  |  | NACIONAL
| 10534 | 8441 | ANÁPOLIS | AE-E06-AN-0806-370 | ANAPOLIS | ANAPOLIS | RUA CONTORNO, VIELA QD12 RESIDENCIAL BELA VISTA ANÁPOLIS | EEE. VALE DOS PASSAROS | EEE | 10960023 | 2020-06-08 | 10 | 10 | GRUPO MOTO GERADOR | GERADOR DE ENERGIA | DIESEL |  |  |  |  | 1 | UN | SIM | NAO | SIM | - |  |  |  |  | CRAMACO | G2R | 63112
| 10535 | 8442 | ANÁPOLIS | AE-E06-AN-2406-0208 | ANAPOLIS | ANAPOLIS | AVENIDA ALPHAVILLE N° V0I 03 CONDOMINIO RESIDENCIAL TERRAS ALPHAVILLE | EEE. ALPHAVILLE | EEE | 10960026 | 2020-06-09 | 2 | 14 | GRUPO MOTO GERADOR | GERADOR DE ENERGIA | DIESEL |  |  |  |  | 1 | UN | SIM | NAO | SIM | - |  |  |  |  | WEG | GTA | 1018396952
| 10536 | 8444 | ANÁPOLIS | AE-E06-AN-2406-0171 | ANAPOLIS | ANAPOLIS | RUA CONTORNO RESIDENCIAL GAUDI ANÁPOLIS | EEE. RESIDENCIAL GAUDI | EEE | 10960024 | 2020-06-08 | 11 | 11 | GRUPO MOTO GERADOR | GERADOR DE ENERGIA | DIESEL |  |  |  |  | 1 | UN | SIM | NAO | SIM | - |  |  |  |  | WEG | GTA 201A125 | 10363162810517
| 10537 | 8449 | CAMPOS BELOS | AE-E06-PO-0407-0069 | POSSE | POSSE | FAZENDA SAO PEDRO - BARBOSILANDIA | CAP - RAP - EEA | CAPTAÇÃO | 10490003 | 2020-06-23 | 99 | 99 | GRUPO MOTO GERADOR | GERADOR DE ENERGIA | DIESEL |  |  |  |  | 1 | UN | SIM | NAO | SIM | - |  | 209 KVA |  |  | WEG | SC211CAGOO | PEB0002879
| 10538 | 8450 | CAMPOS BELOS | AE-E06-PO-0407-0037 | POSSE | POSSE | FAZENDA SAO PEDRO - BARBOSILANDIA | CAP - RAP - EEA | CAPTAÇÃO | 10490003 | 2020-06-23 | 92 | 92 | GRUPO MOTO GERADOR | GERADOR DE ENERGIA | DIESEL |  |  |  |  | 1 | UN | SIM | NAO | SIM | - |  | 225 KVA |  |  | GENERAC | DIESEL CHASSI VP -328623 | SERIE D*1380113910
| 10539 | 8452 | ANÁPOLIS | AE-E06-AN-2406-0099 | ANAPOLIS | ANAPOLIS | AV. FABRIL AREA 1 FAZ. CANTIGUEIRO VILA FABRIL ANÁPOLIS | EEE. BOM D+ (CONDOMINIO VALE VERDE) | EEE | 10960019 | 2020-06-08 | 6 | 6 | GRUPO MOTO GERADOR | GERADOR DE ENERGIA | DIESEL |  |  |  |  | 1 | UN | SIM | NAO | SIM | - |  |  |  |  | BAUDION | 4M06625/6 | BE03210547
| 10540 | 8453 | ANÁPOLIS | AE-E05-PI-2406-0076 | PIRENOPOLIS | PIRENOPOLIS | RUA 8 COM RUA 6, JARDIM ESMERALDA, PIRINÓPOLIS - GO | JARDIM ESMERALDA | EEE | 11030007 | 2020-06-16 | - | 7 | GRUPO MOTO GERADOR | GERADOR DE ENERGIA | DIESEL |  |  |  |  | 1 | UN | SIM | NAO | SIM | -
| 10541 | 8456 | ANÁPOLIS | AE-E02-SI-1806-0343 | SILVANIA | DISTRITO DE SILVÂNIA | RUA SANTA INÊS QF 47, LT 01. BAIRRO NOSSO SR DO BONFIM | EEE - 03 | EEE | 11050012 | 2020-06-18 | 3 | 3 | MOTOR | COMBUSTAO | GRUPO MOTO GERADOR |  |  |  |  | 1 | UN | SIM | NAO | SIM | - |  | 15 KW | 1900 |  | PERKINS | 1103A-33G | B507029B
| 10542 | 8470 | INHUMAS | AE-E14-IN-0307-1757 | INHUMAS | INHUMAS | FAZENDA CEDRO - INHUMAS - GO | ETA INHUMAS | ETA | 12250028 | 2020-07-03 | 2 | 2 | INDICADOR DE VAZAO | INDICADOR DE VAZAO | [5 empty] | 1 | UN | SIM | NAO | SIM | - |  |  |  |  | SIEMENS | MAG 5000
| 10543 | 8484 | ANÁPOLIS | AE-E05-AN-2406-0039 | ANAPOLIS | PIANCO | AVENIDA PARAGUAI QD. R LT.23 SETOR DO ALTA BELA VISTA ANÁPOLIS-GO | CR VILA FORMOSA | RSE - REL | 10960010 | 2020-06-15 | 2 | 2 | INDICADOR DE VAZAO | INDICADOR DE VAZAO | [5 empty] | 1 | UN | SIM | NAO | SIM | -
| 10544 | 8492 | ANÁPOLIS | AE-E10-AG-2906-0019 | ANAPOLIS | PIANCO 1 | FAZENDA PIANCÓ - ZONA RURAL | EEAB PIANCÓ 1 | CAPTAÇÃO | 10960085 | 2020-06-16 | 1 | 1 | INDICADOR DE VAZAO | INDICADOR DE VAZAO | [5 empty] | 1 | UN | SIM | NAO | SIM | - |  |  |  |  | MICRONICS |  |  |  | PAINEL DA VALVULA MACRO
| 10545 | 8493 | ANÁPOLIS | AE-E10-SI-2906-0096 | SILVANIA | SILVANIA | GO 010 KM 02 - SAIDA P/ GOIANIA - SILVÂNIA | CENTRO DE RESERVAÇÃO ANCHIETA | RAP - RSE | 11050005 | 2020-06-18 | 5 | 1 | INDICADOR DE VAZAO | INDICADOR DE VAZAO | [5 empty] | 2 | UN | SIM | NAO | SIM | - |  |  |  |  | KROHNE
| 10546 | 8498 | CAMPOS BELOS | AE-E03-AN-2406-0013 | CAMPOS BELOS | CAMPOS BELOS | RUA EZILO GANDARA S/N | RAP | RAP | 10450010 | 2020-06-16 | 2 | 2 | INDICADOR DE VAZAO | INDICADOR DE VAZAO | [5 empty] | 1 | UN | SIM | NAO | SIM | - |  |  |  |  | KROHNE | IFC 010 D
| 10547 | 8499 | MORRINHOS | AE-E12-MO-3006-0127 | MORRINHOS | MORRINHOS | RUA PREF MANOEL LEMOS MENDONÇA | ETA DE MORRINHOS | ETA | 11370004 | 2020-06-10 | 2 | 1 | INDICADOR DE VAZAO | INDICADOR DE VAZAO | [5 empty] | 1 | UN | SIM | NAO | SIM | - |  |  |  |  | SIEMENS | SITRANS FMMAGFLO | MAG6000
| 10548 | 8510 | ANÁPOLIS | AE-E10-AN-1806-0165 | ANAPOLIS | AIRTON SENA | RUA ANGELICA, QD.34 LT.05 PARQUE BRASILIA 2° ETAPA | R 47-1 | RAP | 10960052 | 2020-06-08 | - | 1 | INDICADOR DE VAZAO | INDICADOR DE VAZAO | [5 empty] | 4 | UN | SIM | NAO | SIM | - | [5 empty] | S1000/CL300
| 10549 | 8511 | ITUMBIARA | AE-E12-IT-3006-0123 | ITUMBIARA | NORMA GIBALDI | RUA FRANCISCO DE MORAIS Nº0 - BAIRRO NORMA GIBALDI | EEAT- RAP - REL - POÇO 2 - CLORAÇÃO NORMA GIBALDI | EEAT- RAP - REL - POÇO | 11460011 | 2020-06-09 | 9 | 1 | INVERSOR DE FREQUENCIA | INVERSOR DE FREQUENCIA | [5 empty] | 1 | UN | SIM | NAO | SIM | -
| 10550 | 8512 | ITUMBIARA | AE-E12-IT-3006-0231 | ITUMBIARA | DIONÁRIA ROCHA | RUA PIETRO GUIZETTI, QUADRA Nº 01, LOTE Nº01 | REL - DIONÁRIA ROCHA | REL | 11460017 | 2020-06-09 | 1 | 1 | INVERSOR DE FREQUENCIA | INVERSOR DE FREQUENCIA | [5 empty] | 1 | UN | SIM | NAO | SIM | -
| 10551 | 8514 | CAMPOS BELOS | AE-E03-PO-2506-0027 | POSSE | POSSE | RUA JOSE RIBEIRO E SILVA SETOR AUGUSTO JOSE VALENTE | ETA - AGÊNCIA - REL - RSE | ETA | 10490012 | 2020-06-23 | 66 | 66 | INVERSOR DE FREQUENCIA | INVERSOR DE FREQUENCIA | [5 empty] | 2 | UN | SIM | NAO | SIM | - |  |  |  |  | WEG | CFW08
| 10552 | 8515 | CAMPOS BELOS | AE-E03-CB-1506-2175 | POSSE | POSSE | RUA JOSE RIBEIRO E SILVA SETOR AUGUSTO JOSE VALENTE | ETA - AGÊNCIA - REL - RSE | ETA | 10490012 | 2020-06-23 | 1 | 1 | INVERSOR DE FREQUENCIA | INVERSOR DE FREQUENCIA | [5 empty] | 1 | UN | SIM | NAO | SIM | - |  |  |  |  | DANFOSS | MICRODRIVE
| 10553 | 8516 | CAMPOS BELOS | AE-E03-CB-1506-2176 | POSSE | POSSE | RUA JOSE RIBEIRO E SILVA SETOR AUGUSTO JOSE VALENTE | ETA - AGÊNCIA - REL - RSE | ETA | 10490012 | 2020-06-23 | 1 | 1 | INVERSOR DE FREQUENCIA | INVERSOR DE FREQUENCIA | [5 empty] | 1 | UN | SIM | NAO | SIM | - |  |  |  |  | WEG | CFW500
| 10554 | 8519 | CAMPOS BELOS | AE-E06-CB-2606-0066 | CAMPOS BELOS | CAMPOS BELOS | RODOVIA BR GO 118 FAZENDA CARNEIRO | ETA - CAP | ETA - CAPTAÇÃO | 10450006 | 2020-06-16 | 2 | 2 | INVERSOR DE FREQUENCIA | INVERSOR DE FREQUENCIA | [5 empty] | 1 | UN | SIM | NAO | SIM | - |  |  |  |  | WEG | CFW08 | 1028580269 |  | ETA
| 10555 | 8520 | CAMPOS BELOS | AE-E06-CB-2606-0065 | CAMPOS BELOS | CAMPOS BELOS | RODOVIA BR GO 118 FAZENDA CARNEIRO | ETA - CAP | ETA - CAPTAÇÃO | 10450006 | 2020-06-16 | 2 | 2 | INVERSOR DE FREQUENCIA | INVERSOR DE FREQUENCIA | [5 empty] | 1 | UN | SIM | NAO | SIM | - |  |  |  |  | WEG | CFW500 | 1047942476 |  | ETA
| 10556 | 8526 | INHUMAS | AE-E14-IN-3006-1009 | INHUMAS | INHUMAS | ALAMEDA IPÊ, ÁREA VERDE APM 5 - MAURIVAN PUCCI - INHUMAS - GO | POÇO 1 | POÇO | 12250007 | 2020-06-30 | 2 | 1 | MANOMETRO | MANOMETRO | [5 empty] | 1 | UN | SIM | NAO | SIM | - | [8 empty] | EXCLUIR LANÇAMENTO
| 10557 | 8528 | APARECIDA DE GOIÂNIA | AE-E10-AP-2906-0103 | APARECIDA DE GOIÂNIA | IPÊ III | RUA JI 63 QUADRA 188 - JARDIM DOS IPÊS | REL JARDIM DOS IPÊS III | REL | 12330069 | 2020-06-03 | 9 | 9 | MEDIDOR | MACROMEDIDOR |  |  |  | 50 MM |  | 1 | UN | SIM | NAO | SIM | - |  |  |  | 25 M³/H | ACTARIS
| 10558 | 8531 | ANÁPOLIS | AE-E02-AN-2406-0018 | ANAPOLIS | PIANCO | RUA AV - 3 QD 5 LOTE 21 - RESIDENCIAL | CR R 39 RAP 39 -1 | RAP - EEAT | 10960002 | 2020-06-10 | 2 | 2 | MEDIDOR | MACROMEDIDOR |  |  |  | 100 MM |  | 2 | UN | SIM | NAO | SIM | - | MANUAL |  |  | 120 M³/H
| 10559 | 8532 | ANÁPOLIS | AE-E02-AN-2406-0105 | ANAPOLIS | PIANCO | RUA MAURICIO SANTOS VELOSO QD 03 LOTE 18 A 21 FLOR DE LIZ | CR R 12 - 1 | REL - RAP | 10960007 | 2020-06-10 | 8 | 8 | MEDIDOR | MACROMEDIDOR |  |  |  | 150 MM |  | 1 | UN | SIM | NAO | SIM | - | MANUAL |  |  | 150 M³/H
| 10560 | 8533 | ANÁPOLIS | AE-E05-AN-2406-0013 | ANAPOLIS | PIANCO | RUA 135 QD. 138 LT. 01 - BAIRRO ELDORADO IV ETAPA ANÁPOLIS-GO | CR R 7 ONOGAS | REL | 10960009 | 2020-06-15 | 1 | 1 | MEDIDOR | MACROMEDIDOR |  |  |  | 100 MM |  | 1 | UN | SIM | NAO | SIM | - |  |  |  | 120 M³/H
| 10561 | 8534 | ANÁPOLIS | AE-E05-AN-2406-0014 | ANAPOLIS | PIANCO | RUA 135 QD. 138 LT. 01 - BAIRRO ELDORADO IV ETAPA ANÁPOLIS-GO | CR R 7 ONOGAS | REL | 10960009 | 2020-06-15 | 1 | 1 | MEDIDOR | MACROMEDIDOR |  |  |  | 100 MM |  | 1 | UN | SIM | NAO | SIM | - | ELETRONICO |  |  | 120 M³/H | KROHNE
| 10562 | 8535 | ANÁPOLIS | AE-E06-AN-2406-0354 | ANAPOLIS | PIANCO | RUA VENEZUELA, 155 ST. JARDIM AMÉRICA ANÁPOLIS | GRS. GERÊNCIA REGIONAL DE ANÁPOLIS / ETA | ETA | 10960029 | 2020-06-10 | 1 | 1 | MEDIDOR | MACROMEDIDOR |  |  |  | 300 MM |  | 1 | UN | SIM | NAO | SIM | - |  |  |  | 150 M³/H |  |  |  |  | RESERVATÓRIO LAV. FILTROS
| 10563 | 8536 | ANÁPOLIS | AE-E10-AN-1106-0034 | ANAPOLIS | PIANCO / ARCO VERDE | RUA 05 QUADRA 10 S/N - JARDIM ARCO VERDE | CENTRO DE RESERVAÇÃO CR R 9 - CAPACIDADE TOTAL 900 M³ | REL - RAP | 10960030 | 2020-06-08 | 1 | 1 | MEDIDOR | MACROMEDIDOR |  |  |  | 200 MM |  | 1 | UN | SIM | NAO | SIM | - |  |  |  | 150 M³/H
| 10564 | 8537 | ANÁPOLIS | AE-E10-AN-1706-0013 | ANAPOLIS | DAIA | RUA MANGA ROSA QUADRA: 13 LOTE: 20 RESIDENCIAL INDUSTRIAL | CR R - 37 | REL - RAP | 10960046 | 2020-06-09 | - | 1 | MEDIDOR | MACROMEDIDOR |  |  |  | 100 MM |  | 1 | UN | SIM | NAO | SIM | - | MANUAL |  |  | 120 M³/H
| 10565 | 8538 | ANÁPOLIS | AE-E10-AN-1706-0025 | ANAPOLIS | DAIA | RUA 12 APM - SETOR INDUSTRIAL MUNIR CALIXTO | CR R 27-1 | REL | 10960047 | 2020-06-09 | - | 2 | MEDIDOR | MACROMEDIDOR |  |  |  | 150 MM |  | 1 | UN | SIM | NAO | SIM | - | MANUAL |  |  | 200 M³/H
| 10566 | 8539 | ANÁPOLIS | AE-E10-AN-1706-0061 | ANAPOLIS | DAIA | AVENIDA PEDRO LUDOVICO EM FRENTE QD2 PARQUE CALIXTOPOLIS | CR R - 23 | REL - RAP - EEAT | 10960050 | 2020-06-09 | - | 6 | MEDIDOR | MACROMEDIDOR |  |  |  | 150 MM |  | 1 | UN | SIM | NAO | SIM | - | MANUAL |  |  | 200 M³/H
| 10567 | 8540 | ANÁPOLIS | AE-E10-AN-1706-0062 | ANAPOLIS | DAIA | AVENIDA PEDRO LUDOVICO EM FRENTE QD2 PARQUE CALIXTOPOLIS | CR R - 23 | REL - RAP - EEAT | 10960050 | 2020-06-09 | - | 6 | MEDIDOR | MACROMEDIDOR |  |  |  | 100 MM |  | 1 | UN | SIM | NAO | SIM | - | MANUAL |  |  | 120 M³/H
| 10568 | 8541 | ANÁPOLIS | AE-E10-AN-1806-0162 | ANAPOLIS | AIRTON SENA | RUA ANGELICA, QD.34 LT.05 PARQUE BRASILIA 2° ETAPA | R 47-1 | RAP | 10960052 | 2020-06-08 | - | 1 | MEDIDOR | MACROMEDIDOR |  |  |  | 500 MM |  | 1 | UN | SIM | NAO | SIM | - | ANALOGICO/ELETRONICO |  |  | 500 M³/H
| 10569 | 8542 | ANÁPOLIS | AE-E10-AN-1806-0164 | ANAPOLIS | AIRTON SENA | RUA ANGELICA, QD.34 LT.05 PARQUE BRASILIA 2° ETAPA | R 47-1 | RAP | 10960052 | 2020-06-08 | - | 1 | MEDIDOR | MACROMEDIDOR |  |  |  | 200 MM |  | 1 | UN | SIM | NAO | SIM | - | ANALOGICO/ELETRONICO |  |  | 150 M³/H | KROHNE
| 10570 | 8543 | ANÁPOLIS | AE-E10-AN-1806-0182 | ANAPOLIS | FLÔR DO SERRADO | QD. 3, LT. 01, RESIDENCIAL FLÔR DO SERRADO | R 41-1 | REL - RAP - EEAT | 10960053 | 2020-06-08 | - | 1 | MEDIDOR | MACROMEDIDOR |  |  |  | 150 MM |  | 1 | UN | SIM | NAO | SIM | - |  |  |  | 150 M³/H |  |  | F14 Z - 015791
| 10571 | 8544 | ANÁPOLIS | AE-E10-AN-1806-0184 | ANAPOLIS | FLÔR DO SERRADO | QD. 3, LT. 01, RESIDENCIAL FLÔR DO SERRADO | R 41-1 | REL - RAP - EEAT | 10960053 | 2020-06-08 | - | 1 | MEDIDOR | MACROMEDIDOR |  |  |  | 150 MM |  | 1 | UN | SIM | NAO | SIM | - |  |  |  | 150 M³/H | HIDRO
| 10572 | 8545 | ANÁPOLIS | AE-E10-AN-1806-0284 | ANAPOLIS | PIANCO | RUA JOÃO FLORENTINO QD. 05 LT. 34, RESIDENCIAL PORTAL DO CERRADO | R 20-1 | RAP | 10960058 | 2020-06-08 | - | 1 | MEDIDOR | MACROMEDIDOR |  |  |  | 100 MM |  | 1 | UN | SIM | NAO | SIM | - | ANALOGICO |  |  | 120 M³/H
| 10573 | 8546 | ANÁPOLIS | AE-E10-AN-1806-0325 | ANAPOLIS | PIANCO | TRAVESSO 4, Q 11, L01. RESIDENCIAL BURITIS | R 46-1 | REL - RAP | 10960061 | 2020-06-09 | - | 1 | MEDIDOR | MACROMEDIDOR |  |  |  | 100 MM |  | 1 | UN | SIM | NAO | SIM | - | ANALOGICO |  |  | 120 M³/H
| 10574 | 8547 | ANÁPOLIS | AE-E10-AN-1806-0348 | ANAPOLIS | PIANCO | RUA ESCULTOR ANTENOR SILVA Q30 CONJUNTO FILOSTRO MACHADO | R8-1,R8-2 | REL - RAP - EEAT | 10960062 | 2020-06-09 | - | 1 | MEDIDOR | MACROMEDIDOR |  |  |  | 150 MM |  | 1 | UN | SIM | NAO | SIM | - | ANALOGICO |  |  | 200 M³/H
| 10575 | 8548 | ANÁPOLIS | AE-E10-AN-1806-0424 | ANAPOLIS | TERRAS APLPHAVILLE | AV. ALPHAVILLE BAIRRO SANTO ANTONIO JARDIM LUZITANA | R48-1 | REL | 10960067 | 2020-06-12 | - | 1 | MEDIDOR | MACROMEDIDOR |  |  |  | 100 MM |  | 1 | UN | SIM | NAO | SIM | - | ANALOGICO |  |  | 120 M³/H
| 10576 | 8552 | ANÁPOLIS | AE-E05-PI-2406-0059 | PIRENOPOLIS | FROTA | ESTRADA PARA O MORRO FROTA, PIRINÓPOLIS-GO | CENTRO DE RESERVAÇÃO E TRATAMENTO FROTA | RAP | 11030006 | 2020-06-16 | - | 6 | MEDIDOR | MACROMEDIDOR |  |  |  | 100 MM |  | 1 | UN | SIM | NAO | SIM | - | ANALOGICO |  |  | 120 M³/H | HIDROMETER
| 10577 | 8553 | ANÁPOLIS | AE-E10-SI-2906-0094 | SILVANIA | SILVANIA | GO 010 KM 02 - SAIDA P/ GOIANIA - SILVÂNIA | CENTRO DE RESERVAÇÃO ANCHIETA | RAP - RSE | 11050005 | 2020-06-18 | 5 | 1 | MEDIDOR | MACROMEDIDOR |  |  |  | 200 MM |  | 1 | UN | SIM | NAO | SIM | - |  |  |  | 150 M³/H | KROHNE
| 10578 | 8554 | ANÁPOLIS | AE-E14-AN-0107-0010 | ANAPOLIS | PIANCO | AV. UNIVERSITÁRIA, 5 - ENTRADA DA VILA DOS OFICIAIS - ANAPOLIS - GO | RESERVATÓRIO R2-1 | RSE | 10960087 | 2020-06-10 | 1 | 1 | MEDIDOR | MACROMEDIDOR |  |  |  | 300 MM |  | 1 | UN | SIM | NAO | SIM | - |  |  |  | 150 M³/H | ROSEMOUNT
| 10579 | 8555 | ANÁPOLIS | AE-E14-AN-0107-0023 | ANAPOLIS | PIANCO | RUA EDNA DE OLIVEIRA FARIA, 01 - BAIRRO MARACANÃ - ANÁPOLIS - GO | CENTRO DE RESERVAÇÃO MATINHA | RSE | 10960088 | 2020-06-10 | 2 | 2 | MEDIDOR | MACROMEDIDOR |  |  |  | 400 MM |  | 1 | UN | SIM | NAO | SIM | - |  |  |  | 400 M³/H | FISCHER
| 10580 | 8556 | ANÁPOLIS | AE-E14-AN-0107-0024 | ANAPOLIS | PIANCO | RUA EDNA DE OLIVEIRA FARIA, 01 - BAIRRO MARACANÃ - ANÁPOLIS - GO | CENTRO DE RESERVAÇÃO MATINHA | RSE | 10960088 | 2020-06-10 | 2 | 2 | MEDIDOR | MACROMEDIDOR |  |  |  | 400 MM |  | 1 | UN | SIM | NAO | SIM | - |  |  |  | 400 M³/H | SIEMENS | MAG8000
| 10581 | 8557 | ANÁPOLIS | AE-E14-AN-0207-0020 | ANAPOLIS | PIANCO | RUA MARÍLIA ESQ. COM RUA LAUREANO - BAIRRO DA LAPA - ANAPOLIS - GO | CENTRO DE RESERVAÇÃO CR R15 LAPA I | REL | 10960092 | 2020-06-10 | 6 | 6 | MEDIDOR | MACROMEDIDOR |  |  |  | 50 MM |  | 1 | UN | SIM | NAO | SIM | - |  |  |  | 25 M³/H |  | LAO
| 10582 | 8558 | ANÁPOLIS | AE-E14-AN-0207-0041 | ANAPOLIS | PIANCO | RUA ARAGUAIA, QD 24, LT 03 E 04 - ALDEIA DOS SONHOS - ANÁPOLIS - GO | RESIDENCIAL ALDEIA DOS SONHOS RAP R19-1/REL R19-1/ELEVATÓRIA | REL - RAP - EEAT | 10960094 | 2020-06-10 | 8 | 8 | MEDIDOR | MACROMEDIDOR |  |  |  | 200 MM |  | 1 | UN | SIM | NAO | SIM | - |  |  |  | 150 M³/H | HIDROMETER | WS VERTICAL | L15HR6000012
| 10583 | 8559 | ANÁPOLIS | AE-E14-AN-0207-0042 | ANAPOLIS | PIANCO | RUA ARAGUAIA, QD 24, LT 03 E 04 - ALDEIA DOS SONHOS - ANÁPOLIS - GO | RESIDENCIAL ALDEIA DOS SONHOS RAP R19-1/REL R19-1/ELEVATÓRIA | REL - RAP - EEAT | 10960094 | 2020-06-10 | 8 | 8 | MEDIDOR | MACROMEDIDOR |  |  |  | 150 MM |  | 1 | UN | SIM | NAO | SIM | - |  |  |  | 150 M³/H | HIDROMETER | WS VERTICAL | L15HR6000016
| 10584 | 8561 | ANÁPOLIS | AE-E05-PI-0307-0060 | PIRENOPOLIS | PIRENOPOLIS | RUA BERNADINO LOBO Q:108 L:01 VILA BÁRBARA PIRINÓPOLIS-GO | ETA | ETA | 11030015 | 2020-06-22 | - | 1 | MEDIDOR | MACROMEDIDOR |  |  |  | 150 MM |  | 2 | UN | SIM | NAO | SIM | - | ELETRONICO |  |  | 200 M³/H | KROHNE
| 10585 | 8563 | ANÁPOLIS | AE-E14-VI-1707-0053 | VIANOPOLIS | VIANOPOLIS | RUA EUSEBIO DE OLIVEIRA- SETOR NAÇÕES VIANÁPOLIS- GO | ETA- VIANÁPOLIS | ETA | 11060003 | 2020-06-18 | 6 | 1 | MEDIDOR | MACROMEDIDOR |  |  |  | 150 MM |  | 1 | UN | SIM | NAO | SIM | - | MANUAL |  |  | 200 M³/H
| 10586 | 8564 | ANÁPOLIS | AE-E14-VI-1707-0054 | VIANOPOLIS | VIANOPOLIS | RUA EUSEBIO DE OLIVEIRA- SETOR NAÇÕES VIANÁPOLIS- GO | ETA- VIANÁPOLIS | ETA | 11060003 | 2020-06-18 | 6 | 1 | MEDIDOR | MACROMEDIDOR |  |  |  | 200 MM |  | 1 | UN | SIM | NAO | SIM | - | MANUAL |  |  | 150 M³/H
| 10587 | 8568 | APARECIDA DE GOIÂNIA | AE-E10-AP-1706-0196 | APARECIDA DE GOIÂNIA | TIRADENTES | AV CENTRAL ESQ COM C3 LT11 E 12 | REL - RAP- ETA TIRADENTES | REL - RAP - ETA | 12330014 | 2020-06-05 | 10 | 10 | MEDIDOR | MACROMEDIDOR |  |  |  | 100 MM |  | 1 | UN | SIM | NAO | SIM | - |  |  |  | 120 M³/H
| 10588 | 8569 | APARECIDA DE GOIÂNIA | AE-E10-AP-1706-0197 | APARECIDA DE GOIÂNIA | TIRADENTES | AV CENTRAL ESQ COM C3 LT11 E 12 | REL - RAP- ETA TIRADENTES | REL - RAP - ETA | 12330014 | 2020-06-05 | 10 | 10 | MEDIDOR | MACROMEDIDOR |  |  |  | 80 MM |  | 1 | UN | SIM | NAO | SIM | - |  |  |  | 40 M³/H
| 10589 | 8570 | APARECIDA DE GOIÂNIA | AE-E10-AP-1806-0088 | APARECIDA DE GOIÂNIA | FLOR DO IPÊ | AV. ESTRADA D, CHACARA 13, PARQUE INDUSTRIAL SANTO ANTÔNIO | REL FLOR DO IPÊ | REL | 12330020 | 2020-06-04 | 5 | 5 | MEDIDOR | MACROMEDIDOR |  |  |  | 50 MM |  | 1 | UN | SIM | NAO | SIM | - |  |  |  | 25 M³/H | ELSTER
| 10590 | 8571 | APARECIDA DE GOIÂNIA | AE-E10-AP-1806-0089 | APARECIDA DE GOIÂNIA | FLOR DO IPÊ | AV. ESTRADA D, CHACARA 13, PARQUE INDUSTRIAL SANTO ANTÔNIO | REL FLOR DO IPÊ | REL | 12330020 | 2020-06-04 | 5 | 5 | MEDIDOR | MACROMEDIDOR |  |  |  | 50 MM |  | 1 | UN | SIM | NAO | SIM | - |  |  |  | 25 M³/H | HECTARES
| 10591 | 8573 | APARECIDA DE GOIÂNIA | AE-E10-AP-1706-0159 | APARECIDA DE GOIÂNIA | TIRADENTES | RUA 35 QD J4 | ESTAÇÃO DE PRÉ TRATAMENTO TIRADENTES | RAP | 12330039 | 2020-06-05 | 7 | 7 | MEDIDOR | MACROMEDIDOR |  |  |  | 100 MM |  | 1 | UN | SIM | NAO | SIM | - |  |  |  | 120 M³/H | KROHNE | IFC
| 10592 | 8574 | APARECIDA DE GOIÂNIA | AE-E10-AP-1806-0062 | APARECIDA DE GOIÂNIA | VILLAGE JEQUITIBA | RUA 06, CHACARA 364, CHACARA SÃO PEDRO | REL - VILLAGE JEQUITIBA | REL | 12330041 | 2020-06-04 | 3 | 3 | MEDIDOR | MACROMEDIDOR |  |  |  | 80 MM |  | 1 | UN | SIM | NAO | SIM | - |  |  |  | 40 M³/H | ITRON
| 10593 | 8575 | APARECIDA DE GOIÂNIA | AE-E10-AP-1806-0063 | APARECIDA DE GOIÂNIA | VILLAGE JEQUITIBA | RUA 06, CHACARA 364, CHACARA SÃO PEDRO | REL - VILLAGE JEQUITIBA | REL | 12330041 | 2020-06-04 | 3 | 3 | MEDIDOR | MACROMEDIDOR |  |  |  | 50 MM |  | 1 | UN | SIM | NAO | SIM | - |  |  |  | 40 M³/H | LAO
| 10594 | 8576 | APARECIDA DE GOIÂNIA | AE-E10-AP-1806-0064 | APARECIDA DE GOIÂNIA | VILLAGE JEQUITIBA | RUA 06, CHACARA 364, CHACARA SÃO PEDRO | REL - VILLAGE JEQUITIBA | REL | 12330041 | 2020-06-04 | 3 | 3 | MEDIDOR | MACROMEDIDOR |  |  |  | 80 MM |  | 1 | UN | SIM | NAO | SIM | - |  |  |  | 40 M³/H | ITRON
| 10595 | 8577 | APARECIDA DE GOIÂNIA | AE-E10-AP-1706-0246 | APARECIDA DE GOIÂNIA | PARQUE DAS NAÇÕES | RUA BRASÍLIA QD13 LT 08 | REL PARQUE DAS NAÇÕES | REL | 12330047 | 2020-06-05 | 8 | 13 | MEDIDOR | MACROMEDIDOR |  |  |  | 150 MM |  | 1 | UN | SIM | NAO | SIM | - |  |  |  | 200 M³/H
| 10596 | 8578 | APARECIDA DE GOIÂNIA | AE-03-AG-0306-956 | APARECIDA DE GOIÂNIA | LAJES | RUA DAS FLORES, 158 JARDIM CRISTAL | RAP SANTO ANDRÉ | RAP | 12330049 | 2020-06-03 | 1 | 1 | MEDIDOR | MACROMEDIDOR |  |  |  | 150 MM |  | 1 | UN | SIM | NAO | SIM | - |  |  |  | 200 M³/H
| 10597 | 8579 | APARECIDA DE GOIÂNIA | AE-E10-AP-1806-0107 | APARECIDA DE GOIÂNIA | SISTEMA MEIA PONTE | RUA DOMINGOS MARTINS C/ BARÃO DO RIO BRANCO QD 2 LT 05, RECANTO DAS EMBOABAS | RAP MEIA PONTE EMBOABAS | RAP | 12330053 | 2020-06-04 | 3 | 6 | MEDIDOR | MACROMEDIDOR |  |  |  | 100 MM |  | 1 | UN | SIM | NAO | SIM | - |  |  |  | 120 M³/H | TURBOBAR
| 10598 | 8580 | APARECIDA DE GOIÂNIA | AE-03-AG-0306-1068 | APARECIDA DE GOIÂNIA | SISTEMA MEIA PONTE | RUA ECOATU QD18 LT12 | RAP CARDOSO | RAP | 12330057 | 2020-06-03 | 7 | 16 | MEDIDOR | MACROMEDIDOR |  |  |  | 300 MM |  | 1 | UN | SIM | NAO | SIM | - |  |  |  | 150 M³/H
| 10599 | 8581 | APARECIDA DE GOIÂNIA | AE-E07-AG-2606-0035 | APARECIDA DE GOIÂNIA | INDEPENDÊNCIA MANSÕES | RUA EDUARDO CARDOSO GONÇALVES QD. 163 LT. 30 A 37 | ETA - REL - RAP - INDEPENDÊNCIA MANSÕES | ETA - REL - RAP - EEAT | 12330058 | 2020-06-03 | 1 | 1 | MEDIDOR | MACROMEDIDOR |  |  |  | 80 MM |  | 1 | UN | SIM | NAO | SIM | - |  |  |  | 40 M³/H
| 10600 | 8582 | APARECIDA DE GOIÂNIA | AE-E07-AG-2606-0040 | APARECIDA DE GOIÂNIA | INDEPENDÊNCIA MANSÕES | RUA EDUARDO CARDOSO GONÇALVES QD. 163 LT. 30 A 37 | ETA - REL - RAP - INDEPENDÊNCIA MANSÕES | ETA - REL - RAP - EEAT | 12330058 | 2020-06-03 | 1 | 1 | MEDIDOR | MACROMEDIDOR |  |  |  | 80 MM |  | 1 | UN | SIM | NAO | SIM | - |  |  |  | 40 M³/H
| 10601 | 8583 | APARECIDA DE GOIÂNIA | AE-E07-AG-2606-0103 | APARECIDA DE GOIÂNIA | SISTEMA MEIA PONTE | RUA H - 150 QD. ÁREA - VERA CRUZ | REL SOLAR PARK | REL | 12330062 | 2020-06-04 | 1 | 1 | MEDIDOR | MACROMEDIDOR |  |  |  | 80 MM |  | 1 | UN | SIM | NAO | SIM | - |  |  |  | 40 M³/H | LAO |  | F122000509
| 10602 | 8584 | APARECIDA DE GOIÂNIA | AE-E08-AG-2307-0038 | APARECIDA DE GOIÂNIA | IPÊ I | RUA JI-52 QD. 202 LT. 1 RESIDENCIAL JARDIM DOS IPÊS | REL JARDIM DOS IPÊS | REL | 12330067 | 2020-06-03 | 6 | 6 | MEDIDOR | MACROMEDIDOR |  |  |  | 80 MM |  | 1 | UN | SIM | NAO | SIM | - |  |  |  | 40 M³/H | ZENNER
| 10603 | 8585 | APARECIDA DE GOIÂNIA | AE-E10-AP-1906-0024 | APARECIDA DE GOIÂNIA | INDEPENDÊNCIA MANSÕES | RUA JOAQUIM MARQUES, ESQ. C/ ARÃO DE SOUZA | PGB- 20 INDEPENDÊNCIA MANSÕES | POÇO | 12330070 | 2020-06-04 | 1 | 1 | MEDIDOR | MACROMEDIDOR |  |  |  | 75 MM |  | 1 | UN | SIM | NAO | SIM | - |  |  |  | 30 M³/H
| 10604 | 8586 | APARECIDA DE GOIÂNIA | AE-E10-AP-1806-0032 | APARECIDA DE GOIÂNIA | MADRE GERMANA I | RUA MG 09 QD 50 | RES - EEAT MADRE GERMANA I | RES - EEAT | 12330077 | 2020-06-03 | 1 | 1 | MEDIDOR | MACROMEDIDOR |  |  |  | 150 MM |  | 1 | UN | SIM | NAO | SIM | - |  |  |  | 150 M³/H
| 10605 | 8587 | APARECIDA DE GOIÂNIA | AE-E10-AP-1806-0116 | APARECIDA DE GOIÂNIA | SETOR ARAGUAIA | AV Z C/ RUA POÇOS DE CALDAS - RESIDENCIAL ARAGUAIA | REL RESIDENCIAL ARAGUAIA | REL | 12330083 | 2020-06-04 | 7 | 7 | MEDIDOR | MACROMEDIDOR |  |  |  | 80 MM |  | 1 | UN | SIM | NAO | SIM | - |  |  |  | 40 M³/H | FAE
| 10606 | 8588 | ITUMBIARA | AE-E13-BJ-0107-0090 | BOM JESUS DE GOIAS | TROPICAL | RUA MAX FERREIRA BORGES QD. 34 LT. 10 – BAIRRO TROPICAL | REL | REL | 11410007 | 2020-06-17 | 7 | 7 | MEDIDOR | MACROMEDIDOR |  |  |  | 50 MM |  | 1 | UN | SIM | NAO | SIM | - |  |  |  | 20 M³/H
| 10607 | 8589 | ITUMBIARA | AE-E13-BJ-0107-0110 | BOM JESUS DE GOIAS | LUIZ CARLOS DE OLIVEIRA | RUA JERÔNIMO DIAS PEREIRA, QD. 13 LT. 26 E 27 – BAIRRO LUIZ CARLOS DE OLIVEIRA | RAP-REL-EEAT | RAP - REL - EEAT | 11410008 | 2020-06-17 | 8 | 8 | MEDIDOR | MACROMEDIDOR |  |  |  | 100 MM |  | 1 | UN | SIM | NAO | SIM | - |  |  |  | 40 M³/H
| 10608 | 8590 | ITUMBIARA | AE-E13-BJ-0107-0111 | BOM JESUS DE GOIAS | LUIZ CARLOS DE OLIVEIRA | RUA JERÔNIMO DIAS PEREIRA, QD. 13 LT. 26 E 27 – BAIRRO LUIZ CARLOS DE OLIVEIRA | RAP-REL-EEAT | RAP - REL - EEAT | 11410008 | 2020-06-17 | 8 | 8 | MEDIDOR | MACROMEDIDOR |  |  |  | 100 MM |  | 1 | UN | SIM | NAO | SIM | - |  |  |  | 40 M³/H
| 10609 | 8591 | ITUMBIARA | AE-E13-BJ-0107-0183 | BOM JESUS DE GOIAS | BOM JESUS | AVENIDA GOIÁS QD.60 LT.30, Nº 823 BAIRRO ALVORADA | ETA - REL - RSE - EEAT | ETA - REL - RSE - EEAT | 11410009 | 2020-06-17 | 9 | 9 | MEDIDOR | MACROMEDIDOR |  |  |  | 150 MM |  | 2 | UN | SIM | NAO | SIM | - |  |  |  | 60 M³/H
| 10610 | 8592 | ITUMBIARA | AE-E13-BJ-0107-0187 | BOM JESUS DE GOIAS | BOM JESUS | AVENIDA GOIÁS QD.60 LT.30, Nº 823 BAIRRO ALVORADA | ETA - REL - RSE - EEAT | ETA - REL - RSE - EEAT | 11410009 | 2020-06-17 | 9 | 9 | MEDIDOR | MACROMEDIDOR |  |  |  | 250 MM |  | 1 | UN | SIM | NAO | SIM | - |  |  |  | 300 M³/h
| 10611 | 8593 | ITUMBIARA | AE-E13-BJ-0107-0188 | BOM JESUS DE GOIAS | BOM JESUS | AVENIDA GOIÁS QD.60 LT.30, Nº 823 BAIRRO ALVORADA | ETA - REL - RSE - EEAT | ETA - REL - RSE - EEAT | 11410009 | 2020-06-17 | 9 | 9 | MEDIDOR | MACROMEDIDOR |  |  |  | 100 MM |  | 1 | UN | SIM | NAO | SIM | - |  |  |  | 40 M³/H
| 10612 | 8603 | ITUMBIARA | AE-E00-IT-1006-0634 | ITUMBIARA | CARAMURU | RUA SEBASTIÃO INÁCIO SOUZA Q.0 LOTE 01. NOSSA SENHORA DA SAÚDE | REL CARAMURU | REL | 11460001 | 2020-06-10 | 1 | 1 | MEDIDOR | MACROMEDIDOR |  |  |  | 150 MM |  | 1 | UN | SIM | NAO | SIM | - |  |  |  | 80 M³/H
| 10613 | 8604 | ITUMBIARA | AE-E00-IT-1006-0655 | ITUMBIARA | PORTAL DOS YPÊS | RUA JERÔNIMO GOMES Nº 707 - BAIRRO PORTAL DOS YPÊS | REL PORTAL DOS YPÊS | REL | 11460003 | 2020-06-10 | 3 | 3 | MEDIDOR | MACROMEDIDOR |  |  |  | 80 MM |  | 1 | UN | SIM | NAO | SIM | - |  |  |  | 20 M³/H
| 10614 | 8605 | ITUMBIARA | AE-E11-GB-3006-0022 | GOIATUBA | RECREIO DOS BANDEIRANTES | R. B2 C/ R. B1 (R. MAURÍCIO DOS SANTOS C/ R. LUCIA ARPINI SERAFINI) | RAP - REL - BANDEIRANTES | RAP - REL | 11440003 | 2020-06-15 | 3 | 3 | MEDIDOR | MACROMEDIDOR |  |  |  | 30 MM |  | 1 | UN | SIM | NAO | SIM | - |  |  |  | 15 M³/H
| 10615 | 8606 | ITUMBIARA | AE-E11-GB-3006-0046 | GOIATUBA | BANDEIRANTES | FAZENDA ÁLAMO | POÇO 01 | POÇO | 11440005 | 2020-06-15 | 6 | 5 | MEDIDOR | MACROMEDIDOR |  |  |  | 80 MM |  | 1 | UN | SIM | NAO | SIM | - |  |  |  | 40 M³/H
| 10616 | 8607 | ITUMBIARA | AE-E11-GB-3006-0054 | GOIATUBA | BANDEIRANTES | FAZENDA ÁLAMO | POÇO 02 | POÇO | 11440006 | 2020-06-15 | 6 | 6 | MEDIDOR | MACROMEDIDOR |  |  |  | 50 MM |  | 1 | UN | SIM | NAO | SIM | - |  |  |  | 15 M³/H
| 10617 | 8608 | ITUMBIARA | AE-E11-GB-3006-0102 | GOIATUBA | BOA ESPERANÇA | R. OLÍMPIA MARQUES QD 02 LT 1-B | REL BOA ESPERANÇA | REL | 11440009 | 2020-06-15 | 9 | 9 | MEDIDOR | MACROMEDIDOR |  |  |  | 50 MM |  | 1 | UN | SIM | NAO | SIM | - |  |  |  | 20 M³/H
| 10618 | 8609 | ITUMBIARA | AE-E11-GB-3006-0136 | GOIATUBA | GOIATUBA | R. PERNAMBUCO (ALTO DA SERRA) | RSE - EEAT - REL | RSE - EEAT - REL | 11440011 | 2020-06-15 | 11 | 11 | MEDIDOR | MACROMEDIDOR |  |  |  | 80 MM |  | 1 | UN | SIM | NAO | SIM | - |  |  |  | 40 M³/H
| 10619 | 8610 | ITUMBIARA | AE-E11-GB-3006-0137 | GOIATUBA | GOIATUBA | R. PERNAMBUCO (ALTO DA SERRA) | RSE - EEAT - REL | RSE - EEAT - REL | 11440011 | 2020-06-15 | 11 | 11 | MEDIDOR | MACROMEDIDOR |  |  |  | 150 MM |  | 1 | UN | SIM | NAO | SIM | - |  |  |  | 80 M³/H
| 10620 | 8611 | ITUMBIARA | AE-E11-GB-3006-0154 | GOIATUBA | SÃO FRANCISCO | R. RIO VERMELHO QD26 LT06 | POÇO | POÇO | 11440013 | 2020-06-15 | 13 | 13 | MEDIDOR | MACROMEDIDOR |  |  |  | 80 MM |  | 1 | UN | SIM | NAO | SIM | - |  |  |  | 40 M³/H
| 10621 | 8612 | ITUMBIARA | AE-E11-GB-3006-0166 | GOIATUBA | GOIATUBA | R. RIO AMAZONAS QD 01 LT11 | EEAT - RAP - REL | EEAT - RAP - REL | 11440014 | 2020-06-15 | 14 | 14 | MEDIDOR | MACROMEDIDOR |  |  |  | 80 MM |  | 2 | UN | SIM | NAO | SIM | - |  |  |  | 40 M³/H
| 10622 | 8613 | ITUMBIARA | AE-E13-IN-0107-0011 | INACIOLANDIA | INACIOLÂNDIA | FAZENDA CAMPO GRANDE - POVOADO DE ALMERINDONÓPOLIS | POÇO | POÇO | 11430007 | 2020-06-15 | 7 | 7 | MEDIDOR | MACROMEDIDOR |  |  |  | 100 MM |  | 1 | UN | SIM | NAO | SIM | - |  |  |  | 40 M³/H
| 10623 | 8614 | ITUMBIARA | AE-E13-IN-0107-0036 | INACIOLANDIA | INACIOLÂNDIA | RUA LEONOR MARIA DE JESUS QUADRA 15-A LOTE 01/2 CONJ. HABITACIONAL JOSÉ RAIMUNDO DE OLIVEIRA | EEAT - RAP - REL | EEAT - RAP - REL | 11450002 | 2020-06-15 | 9 | 9 | MEDIDOR | MACROMEDIDOR |  |  |  | 80 MM |  | 2 | UN | SIM | NAO | SIM | - |  |  |  | 40 M³/H
| 10624 | 8615 | ITUMBIARA | AE-E13-IN-0107-0077 | INACIOLANDIA | INACIOLÂNDIA | FAZENDA CAMPANHA E CAMPO GRANDE | ETA - POÇO - REL - CAPTAÇÃO | ETA - POÇO - REL - CAPTAÇÃO | 11450003 | 2020-06-16 | 1 | 1 | MEDIDOR | MACROMEDIDOR |  |  |  | 100 MM |  | 1 | UN | SIM | NAO | SIM | - |  |  |  | 40 M³/H
| 10625 | 8616 | ITUMBIARA | AE-E13-IN-0107-0078 | INACIOLANDIA | INACIOLÂNDIA | FAZENDA CAMPANHA E CAMPO GRANDE | ETA - POÇO - REL - CAPTAÇÃO | ETA - POÇO - REL - CAPTAÇÃO | 11450003 | 2020-06-16 | 1 | 1 | MEDIDOR | MACROMEDIDOR |  |  |  | 150 MM |  | 1 | UN | SIM | NAO | SIM | - |  |  |  | 80 M³/H
| 10626 | 8618 | ITUMBIARA | AE-E13-IN-0107-0175 | INACIOLANDIA | INACIOLÂNDIA | RUA ALVINO SILVESTRE DE OLIVEIRA Q 22 A – LT 4 B. Nº23 DINOMAR RIBEIRO | REL - RAP- EEAT | REL - RAP - EEAT | 11450001 | 2020-06-16 | 10 | 4 | MEDIDOR | MACROMEDIDOR |  |  |  | 80 MM |  | 1 | UN | SIM | NAO | SIM | - |  |  |  | 40 M³/H
| 10627 | 8619 | ITUMBIARA | AE-E12-IT-3006-0013 | ITUMBIARA | VILA MUTIRÃO | R MANOEL MENDONÇA Nº0 - BAIRRO VILA MULTIRÃO | REL - POÇO 01 - CLORAÇÃO MULTIRÃO | REL - POÇO | 11460005 | 2020-06-09 | 3 | 1 | MEDIDOR | MACROMEDIDOR |  |  |  | 50 MM |  | 1 | UN | SIM | NAO | SIM | - |  |  |  | 15 M³/H | LAO | D14L004033
| 10628 | 8620 | ITUMBIARA | AE-E12-IT-3006-0021 | ITUMBIARA | VILA MUTIRÃO | RUA VALDO ARANTES QUEIROZ Nº 174 - B. VILA MULTIRÃO | POÇO 02 MULTIRÃO | POÇO | 11460006 | 2020-06-09 | 1 | 1 | MEDIDOR | MACROMEDIDOR |  |  |  | 50 MM |  | 1 | UN | SIM | NAO | SIM | - |  |  |  | 20 M³/H |  | G12BV00666 | 45605232
| 10629 | 8621 | ITUMBIARA | AE-E12-IT-3006-0056 | ITUMBIARA | MAROLINA 1 | AV ANGELO DOMINGOS BORGES Nº 242 - BAIRRO MAROLINA 1 | POÇO 04 MAROLINA 1 | POÇO | 11460008 | 2020-06-09 | 1 | 1 | MEDIDOR | MACROMEDIDOR |  |  |  | 30 MM |  | 1 | UN | SIM | NAO | SIM | - |  |  |  | 15 M³/H |  | F13Z | 15713
| 10630 | 8622 | ITUMBIARA | AE-E12-IT-3006-0075 | ITUMBIARA | MAROLINA 2 | AV IVANI DOMINGOS BORGES Nº603 - BAIRRO MAROLINA 2 | REL - POÇO 1 - CLORAÇÃO MAROLINA 2 | REL - POÇO | 11460009 | 2020-06-09 | 7 | 1 | MEDIDOR | MACROMEDIDOR |  |  |  | 50 MM |  | 1 | UN | SIM | NAO | SIM | - |  |  |  | 15 M³/H | ZENNER | WS2000 | G16ZV00136
| 10631 | 8623 | ITUMBIARA | AE-E12-IT-3006-0091 | ITUMBIARA | SANTA HELENA | AV EQUADOR Nº1578 - CONJUNTO HAB. SANTA HELENA | REL SANTA HELENA | REL | 11460010 | 2020-06-09 | 8 | 1 | MEDIDOR | MACROMEDIDOR |  |  |  | 50 MM |  | 1 | UN | SIM | NAO | SIM | - |  |  |  | 15 M³/H | HIDROMETER | WS DN 50MM | G16HV00234
| 10632 | 8624 | ITUMBIARA | AE-E12-IT-3006-0113 | ITUMBIARA | NORMA GIBALDI | RUA FRANCISCO DE MORAIS Nº0 - BAIRRO NORMA GIBALDI | EEAT- RAP - REL - POÇO 2 - CLORAÇÃO NORMA GIBALDI | EEAT- RAP - REL - POÇO | 11460011 | 2020-06-09 | 9 | 1 | MEDIDOR | MACROMEDIDOR |  |  |  | 75 MM |  | 1 | UN | SIM | NAO | SIM | - |  |  |  | 30 M³/H | HIDROMETER |  | G16HV00232
| 10633 | 8625 | ITUMBIARA | AE-E12-IT-3006-0114 | ITUMBIARA | NORMA GIBALDI | RUA FRANCISCO DE MORAIS Nº0 - BAIRRO NORMA GIBALDI | EEAT- RAP - REL - POÇO 2 - CLORAÇÃO NORMA GIBALDI | EEAT- RAP - REL - POÇO | 11460011 | 2020-06-09 | 9 | 1 | MEDIDOR | MACROMEDIDOR |  |  |  | 75 MM |  | 1 | UN | SIM | NAO | SIM | - |  |  |  | 30 M³/H | LAO |  | F88L001162
| 10634 | 8626 | ITUMBIARA | AE-E12-IT-3006-0158 | ITUMBIARA | SEBASTIÃO DE MOURA | RUA CANADÁ Nº543 - BAIRRO SEBASTIÃO DE MOURA | POÇO 01 - SEBASTIÃO DE MOURA | POÇO | 11460013 | 2020-06-09 | 12 | 1 | MEDIDOR | MACROMEDIDOR |  |  |  | 80 MM |  | 1 | UN | SIM | NAO | SIM | - |  |  |  | 40 M³/H | LAO | 11619B | G10LV00794
| 10635 | 8627 | ITUMBIARA | AE-E12-IT-3006-0172 | ITUMBIARA | SEBASTIÃO DE MOURA | RUA EGITO Nº358 - BAIRRO SEBASTIÃO DE MOURA | POÇO 02 - SEBASTIÃO DE MOURA | POÇO | 11460014 | 2020-06-09 | 13 | 1 | MEDIDOR | MACROMEDIDOR |  |  |  | 50 MM |  | 1 | UN | SIM | NAO | SIM | - |  |  |  | 20 M³/H | SENSUS | G14XV00300 | 131014944
| 10636 | 8628 | ITUMBIARA | AE-E12-IT-3006-0187 | ITUMBIARA | NORMA GIBALDI | AV PORTUGAL Nº0 - BAIRRO NORMA GIBALDI | POÇO 05 NORMA GIBALDI | POÇO | 11460015 | 2020-06-09 | 14 | 1 | MEDIDOR | MACROMEDIDOR |  |  |  | 50 MM |  | 1 | UN | SIM | NAO | SIM | - |  |  |  | 20 M³/H | SENSUS | WS DYNAMIC 50 | G14XV00101
| 10637 | 8629 | ITUMBIARA | AE-E12-IT-3006-0202 | ITUMBIARA | NORMA GIBALDI | AV PORTUGAL Nº253 - BAIRRO NORMA GIBALDI | POÇO 03 NORMA GIBALDI | POÇO | 11460016 | 2020-06-09 | 15 | 1 | MEDIDOR | MACROMEDIDOR |  |  |  | 50 MM |  | 1 | UN | SIM | NAO | SIM | - |  |  |  | 10 M³/H | LAO | F10L001268
| 10638 | 8630 | ITUMBIARA | AE-E12-IT-3006-0228 | ITUMBIARA | DIONÁRIA ROCHA | RUA PIETRO GUIZETTI, QUADRA Nº 01, LOTE Nº01 | REL - DIONÁRIA ROCHA | REL | 11460017 | 2020-06-09 | 1 | 1 | MEDIDOR | MACROMEDIDOR |  |  |  | 80 MM |  | 2 | UN | SIM | NAO | SIM | - |  |  |  | 50 M³/H | BETA | PW284 | J08FV00080
| 10639 | 8631 | ITUMBIARA | AE-E11-IT-0107-0246 | ITUMBIARA | ITUMBIARA | AV DUQUE DE CAXIAS - FAZENDA DAS POMBAS | EEAT - ETA - FAZENDA DAS POMBAS | ETA - EEAT | 11460018 | 2020-06-09 | 1 | 8 | MEDIDOR | MACROMEDIDOR |  |  |  | 350 MM |  | 1 | UN | SIM | NAO | SIM | - |  |  |  | 250 M³/H
| 10640 | 8632 | ITUMBIARA | AE-E11-IT-0107-0284 | ITUMBIARA | ITUMBIARA | AV DUQUE DE CAXIAS - FAZENDA DAS POMBAS | EEAT - ETA - FAZENDA DAS POMBAS | ETA - EEAT | 11460018 | 2020-06-09 | 1 | 8 | MEDIDOR | MACROMEDIDOR |  |  |  | 350 MM |  | 1 | UN | SIM | NAO | SIM | - |  |  |  | 250 M³/H
| 10641 | 8634 | ITUMBIARA | AE-E11-IT-0107-0409 | ITUMBIARA | FURNAS | AV. ITUMBIARA Q. G L.A - VILA DE FURNAS | EEAT - RAP FURNAS | EEAT - RAP | 11460020 | 2020-06-08 | 3 | 2 | MEDIDOR | MACROMEDIDOR |  |  |  | 350 MM |  | 1 | UN | SIM | NAO | SIM | - |  |  |  | 250 M³/H | ITRON | WE150 | D16XK006289Q
| 10642 | 8635 | ITUMBIARA | AE-E13-IT-0107-0435 | ITUMBIARA | PRIMAVERA/MORUMBI | RUA CARLOS EDUARDO S. MACHADO, Nº20 Q.15 L.14 - BAIRRO JARDIM MORUMBI | BOOSTER MORUMBI | BOOSTER | 11460023 | 2020-06-08 | 7 | 6 | MEDIDOR | MACROMEDIDOR |  |  |  | 80 MM |  | 1 | UN | SIM | NAO | SIM | - |  |  |  | 40 M³/H | ITRON |  | 13Y1102930B
| 10643 | 8636 | ITUMBIARA | AE-E12-IT-0107-0010 | ITUMBIARA | DIONÁRIA ROCHA | RUA RENATTO MARTINS PEREIRA, QUADRA 19, LOTE 12 | POÇO 02 - DIONÁRIA ROCHA | POÇO | 11460024 | 2020-06-10 | 2 | 2 | MEDIDOR | MACROMEDIDOR |  |  |  | 60 MM |  | 1 | UN | SIM | NAO | SIM | - |  |  |  | 7 M³/H | ELSTER |  | C12N001812
| 10644 | 8641 | ITUMBIARA | AE-E11-GT-1507-0011 | GOIATUBA | VENDA SECA | AV. PORTEIRÃO - FAZENDA CORNÉLIO | CAPTAÇÃO DE ÁGUA DISTRITO DE VENDA SECA | POÇO | 11440015 | 2020-06-16 | 1 | 1 | MEDIDOR | MACROMEDIDOR |  |  |  | 20 MM |  | 1 | UN | SIM | NAO | SIM | - |  |  |  | 10 M³/H
| 10645 | 8642 | ITUMBIARA | AE-E11-GT-1507-0072 | GOIATUBA | GOIATUBA | RUA MANOEL DA PACIÊNCIA | POÇO DO VENILTON | POÇO | 11440019 | 2020-06-16 | 8 | 8 | MEDIDOR | MACROMEDIDOR |  |  |  | 30 MM |  | 1 | UN | SIM | NAO | SIM | - |  |  |  | 15 M³/H
| 10646 | 8643 | ITUMBIARA | AE-E11-GT-1507-0073 | GOIATUBA | GOIATUBA | RUA MANOEL DA PACIÊNCIA | POÇO DO VENILTON | POÇO | 11440019 | 2020-06-16 | 8 | 8 | MEDIDOR | MACROMEDIDOR |  |  |  | 50 MM |  | 1 | UN | SIM | NAO | SIM | - |  |  |  | 20 M³/H
| 10647 | 8644 | ITUMBIARA | AE-E11-GT-1507-0101 | GOIATUBA | GOIATUBA | R. XINGU, 322, CENTRO | ETA-RSE-EAT | ETA - RSE - EAT | 11440021 | 2020-06-16 | 10 | 10 | MEDIDOR | MACROMEDIDOR |  |  |  | 80 MM |  | 1 | UN | SIM | NAO | SIM | - |  |  |  | 40 M³/H
| 10648 | 8645 | ITUMBIARA | AE-E11-GT-1507-0125 | GOIATUBA | GOIATUBA | R. XINGU, 322, CENTRO | ETA-RSE-EAT | ETA - RSE - EAT | 11440021 | 2020-06-16 | 10 | 10 | MEDIDOR | MACROMEDIDOR |  |  |  | 20 MM |  | 1 | UN | SIM | NAO | SIM | - |  |  |  | 10 M³/H
| 10649 | 8646 | ITUMBIARA | AE-E11-GT-1507-0133 | GOIATUBA | GOIATUBA | R. XINGU, 322, CENTRO | ETA-RSE-EAT | ETA - RSE - EAT | 11440021 | 2020-06-16 | 10 | 10 | MEDIDOR | MACROMEDIDOR |  |  |  | 100 MM |  | 1 | UN | SIM | NAO | SIM | - |  |  |  | 40 M³/H
| 10650 | 8647 | ITUMBIARA | AE-E13-IT-1607-0068 | ITUMBIARA | ITUMBIARA | FAZENDA LAGOA SECA | POÇO FAZENDA LAGOA SECA | POÇO | 11460030 | 2020-06-09 | 4 | 4 | MEDIDOR | MACROMEDIDOR |  |  |  | 20 MM |  | 1 | UN | SIM | NAO | SIM | - |  |  |  | 10 M³/H |  | E14L000307
| 10651 | 8648 | ITUMBIARA | AE-E13-IT-1607-0082 | ITUMBIARA | SONHO VERDE | RUA RSV01 Q.02 L.34 - RESIDENCIAL SONHO VERDE | REL SONHO VERDE | REL | 11460031 | 2020-06-09 | 5 | 5 | MEDIDOR | MACROMEDIDOR |  |  |  | 80 MM |  | 1 | UN | SIM | NAO | SIM | - |  |  |  | 40 M³/H
| 10652 | 8649 | ITUMBIARA | AE-E13-IT-1607-0183 | ITUMBIARA | JARDIM EUROPA | RUA R LOTE 22, Nº 1781, BAIRRO JARDIM EUROPA | REL JARDIM EUROPA | REL | 11460035 | 2020-06-10 | 1 | 4 | MEDIDOR | MACROMEDIDOR |  |  |  | 80 MM |  | 1 | UN | SIM | NAO | SIM | - |  |  |  | 40 M³/H
| 10653 | 8650 | ITUMBIARA | AE-E12-GO-3006-0013 | ITUMBIARA | SANTA RITA | RUA Nº 18, QUADRA Nº 18, LOTE Nº10, CONTNUAÇÃ DA AV. MAURO BORGES | POÇO SANTA RITA | POÇO | 11460039 | 2020-06-09 | 1 | 1 | MEDIDOR | MACROMEDIDOR |  |  |  | 25 MM |  | 1 | UN | SIM | NAO | SIM | - |  |  |  | 20 M³/H | LAO | MOD. E14L000314
| 10654 | 8651 | ITUMBIARA | AE-E11-IT-0107-0384 | ITUMBIARA | BEIRA RIO | RUA ÁGATA, Nº01 | RAP E REL BEIRA RIO II | RAP - REL | 11460040 | 2020-06-08 | 1 | 1 | MEDIDOR | MACROMEDIDOR |  |  |  | 80 MM |  | 1 | UN | SIM | NAO | SIM | - |  |  |  | 40 M³/H |  |  | D1605006761E
| 10655 | 8652 | ITUMBIARA | AE-E13-AG-0107-0011 | ITUMBIARA | PARAÍSO | RUA DOS GIRASSÓIS Q APM 19 LT 02 - CONDOMINIO HORIZONTAL PARAISO | REL PARAÍSO | REL | 11460041 | 2020-06-08 | 5 | 4 | MEDIDOR | MACROMEDIDOR |  |  |  | 150 MM |  | 1 | UN | SIM | NAO | SIM | - |  |  |  | 80 M³/H | LAO
| 10656 | 8653 | ITUMBIARA | AE-E13-IT-1607-0111 | ITUMBIARA | SONHO VERDE | RUA 07, Nº0 - BAIRRO VILA VITÓRIA | RAP - REL | RAP - REL | 11460042 | 2020-06-09 | 6 | 6 | MEDIDOR | MACROMEDIDOR |  |  |  | 80 MM |  | 3 | UN | SIM | NAO | SIM | - |  |  |  | 40 M³/H
| 10657 | 8658 | CAMPOS BELOS | AE-E03-AN-2406-0069 | CAMPOS BELOS | CAMPOS BELOS | AVENIDA FRANCISCO ANTÔNIO CARDOSO QUADRA 05 LOTE 10B BAIRRO ST. TOMAZINHO CAMPOS BELOS | BOOSTER | BOOSTER | 10450002 | 2020-06-16 | 11 | 11 | MEDIDOR | MACROMEDIDOR |  |  |  | 150 MM |  | 1 | UN | SIM | NAO | SIM | - |  |  |  | 250 M³/H
| 10658 | 8659 | CAMPOS BELOS | AE-E03-AN-2406-0022 | CAMPOS BELOS | CAMPOS BELOS | FAZENDA CARNEIRO CAMPOS BELOS | EEAT | EEAT | 10450004 | 2020-06-16 | 3 | 3 | MEDIDOR | MACROMEDIDOR |  |  |  | 150 MM |  | 1 | UN | SIM | NAO | SIM | - |  |  |  | 250 M³/H
| 10659 | 8660 | CAMPOS BELOS | AE-E03-AN-2406-0031 | CAMPOS BELOS | CAMPOS BELOS | FAZENDA RAPOSA CAMPOS BELOS | EEE | EEE | 10450005 | 2020-06-16 | 4 | 4 | MEDIDOR | MACROMEDIDOR |  |  |  | 150 MM |  | 1 | UN | SIM | NAO | SIM | - |  |  |  | 250 M³/H
| 10660 | 8661 | CAMPOS BELOS | AE-E06-CB-2606-0072 | CAMPOS BELOS | CAMPOS BELOS | RODOVIA BR GO 118 FAZENDA CARNEIRO | ETA - CAP | ETA - CAPTAÇÃO | 10450006 | 2020-06-16 | 2 | 2 | MEDIDOR | MACROMEDIDOR |  |  |  | 150 MM |  | 1 | UN | SIM | NAO | SIM | - |  |  |  | 250 M³/H | LAO |  |  |  | CASA DE BOMBA
| 10661 | 8662 | CAMPOS BELOS | AE-E06-CB-2606-0057 | CAMPOS BELOS | CAMPOS BELOS | RODOVIA BR GO 118 FAZENDA CARNEIRO | ETA - CAP | ETA - CAPTAÇÃO | 10450006 | 2020-06-16 | 2 | 2 | MEDIDOR | MACROMEDIDOR |  |  |  | 150 MM |  | 1 | UN | SIM | NAO | SIM | - |  |  |  | 250 M³/H |  |  |  |  | ADUTORA DE SAIDA DE ÁGUA TRATADA
| 10662 | 8663 | CAMPOS BELOS | AE-E03-AN-2406-0059 | CAMPOS BELOS | CAMPOS BELOS | RUA 01 QUADRA 01 LOTE 17 CAMPOS BELOS | POÇO | POÇO | 10450007 | 2020-06-16 | 9 | 9 | MEDIDOR | MACROMEDIDOR |  |  |  | 80 MM |  | 1 | UN | SIM | NAO | SIM | - |  |  |  | 40 M³/H | HIDROMETER | WP-AXIAL
| 10663 | 8664 | CAMPOS BELOS | AE-E03-AN-2406-0004 | CAMPOS BELOS | CAMPOS BELOS | RUA 1 QUADRA B1 LOTE 07 ST. AEROPORTO CAMPOS BELOS | RAP | RAP | 10450008 | 2020-06-16 | 1 | 1 | MEDIDOR | MACROMEDIDOR |  |  |  | 300 MM |  | 1 | UN | SIM | NAO | SIM | - |  |  |  | 150 M³/H
| 10664 | 8665 | CAMPOS BELOS | AE-E03-AN-2406-0009 | CAMPOS BELOS | CAMPOS BELOS | RUA EZILO GANDARA S/N | RAP | RAP | 10450010 | 2020-06-16 | 2 | 2 | MEDIDOR | MACROMEDIDOR |  |  |  | 300 MM |  | 1 | UN | SIM | NAO | SIM | - |  |  |  | 150 M³/H
| 10665 | 8666 | CAMPOS BELOS | AE-E03-AN-2406-0008 | CAMPOS BELOS | CAMPOS BELOS | RUA EZILO GANDARA S/N | RAP | RAP | 10450010 | 2020-06-16 | 2 | 2 | MEDIDOR | MACROMEDIDOR |  |  |  | 300 MM |  | 1 | UN | SIM | NAO | SIM | - |  |  |  | 150 M³/H
| 10666 | 8671 | CAMPOS BELOS | AE-E06-IA-0507-0030 | IACIARA | IACIARA | AVENIDA PEDRO ALEXANDRE BAIRRO ALTO DA BOA VISTA | ETA - AGÊNCIA - EEAT | ETA | 10530001 | 2020-06-24 | 10 | 10 | MEDIDOR | MACROMEDIDOR |  |  |  | 80 MM |  | 1 | UN | SIM | NAO | SIM | - |  |  |  | 40 M³/H
| 10667 | 8673 | CAMPOS BELOS | AE-E03-PO-2506-0090 | POSSE | POSSE | RUA 06 QUADRA 50 LOTE 01 - RESIDENCIAL VALENTE | REL | REL | 10490008 | 2020-06-24 | 145 | 145 | MEDIDOR | MACROMEDIDOR |  |  |  | 200 MM |  | 1 | UN | SIM | NAO | SIM | - |  |  |  | 250 M³/H
| 10668 | 8674 | CAMPOS BELOS | AE-E06-PO-0507-0056 | POSSE | POSSE | RUA B 25 AREA VERDE 03 RES. BRISAS DA SERRA | RAP - REL | RAP - REL | 10490009 | 2020-06-24 | 4 | 4 | MEDIDOR | MACROMEDIDOR |  |  |  | 80 MM |  | 1 | UN | SIM | NAO | SIM | - |  |  |  | 40 M³/H | LAO
| 10669 | 8675 | CAMPOS BELOS | AE-E06-PO-0507-0055 | POSSE | POSSE | RUA B 25 AREA VERDE 03 RES. BRISAS DA SERRA | RAP - REL | RAP - REL | 10490009 | 2020-06-24 | 4 | 4 | MEDIDOR | MACROMEDIDOR |  |  |  | 80 MM |  | 1 | UN | SIM | NAO | SIM | - |  |  |  | 40 M³/H
| 10670 | 8676 | CAMPOS BELOS | AE-E06-PO-0507-0043 | POSSE | POSSE | RUA DAS GARCAS QUADRA 36 LOTE 09 - ESTRELA D´ALVA | REL - RAP | RAP - REL | 10490011 | 2020-06-24 | 3 | 3 | MEDIDOR | MACROMEDIDOR |  |  |  | 100 MM |  | 1 | UN | SIM | NAO | SIM | - |  |  |  | 100 M³/H | ITRON | D17X10355878L
| 10671 | 8677 | CAMPOS BELOS | AE-E06-PO-0407-0132 | POSSE | POSSE | RUA JOSE RIBEIRO E SILVA SETOR AUGUSTO JOSE VALENTE | ETA - AGÊNCIA - REL - RSE | ETA | 10490012 | 2020-06-23 | 198 | 198 | MEDIDOR | MACROMEDIDOR |  |  |  | 150 MM |  | 1 | UN | SIM | NAO | SIM | - |  |  |  | 250 M³/H | TURBOBAR |  | 807340
| 10672 | 8678 | CAMPOS BELOS | AE-E06-PO-0407-0102 | POSSE | POSSE | RUA JOSE RIBEIRO E SILVA SETOR AUGUSTO JOSE VALENTE | ETA - AGÊNCIA - REL - RSE | ETA | 10490012 | 2020-06-23 | 163 | 163 | MEDIDOR | MACROMEDIDOR |  |  |  | 100 MM |  | 1 | UN | SIM | NAO | SIM | - |  |  |  | 120 M³/H | HIDROMETER | WS DN 100MM | K16HV00039
| 10673 | 8705 | MORRINHOS | AE-E12-MO-3006-0015 | MORRINHOS | MORRINHOS | RUA MONTE VERDE 03 C/ MONTE VERDE 02 Q19 LT1A - MONTE VERDE | SETOR MONTE VERDE | RAP - REL | 11370001 | 2020-06-18 | 1 | 1 | MEDIDOR | MACROMEDIDOR |  |  |  | 150 MM |  | 1 | UN | SIM | NAO | SIM | - |  |  |  | 150 M³/H | GIATEC SISTEMAS | GTSONIC | L1GT002250
| 10674 | 8706 | MORRINHOS | AE-E12-MO-3006-0095 | MORRINHOS | MORRINHOS | RUA PREF MANOEL LEMOS MENDONÇA | ETA DE MORRINHOS | ETA | 11370004 | 2020-06-10 | 2 | 1 | MEDIDOR | MACROMEDIDOR |  |  |  | 100 MM |  | 1 | UN | SIM | NAO | SIM | - |  |  |  | 60 M³/H | HIDROMETER |  | K16HV00037
| 10675 | 8707 | MORRINHOS | AE-E12-MO-43992-1196 | MORRINHOS | MORRINHOS | RUA PREF MANOEL LEMOS MENDONÇA | ETA DE MORRINHOS | ETA | 11370004 | 2020-06-10 | 2 | 1 | MEDIDOR | MACROMEDIDOR |  |  |  | 300 MM |  | 1 | UN | SIM | NAO | SIM | - |  |  |  | 500 M³/H
| 10676 | 8708 | MORRINHOS | AE-E12-MO-43992-1197 | MORRINHOS | MORRINHOS | RUA PREF MANOEL LEMOS MENDONÇA | ETA DE MORRINHOS | ETA | 11370004 | 2020-06-10 | 2 | 1 | MEDIDOR | MACROMEDIDOR |  |  |  | 100 MM |  | 1 | UN | SIM | NAO | SIM | - |  |  |  | 55 M³/H
| 10677 | 8709 | MORRINHOS | AE-E12-MO-0107-00031 | MORRINHOS | SETOR GENOVEVA ALVES | RUA GA-3 QD E LT 25 - ST GENOVEVA ALVES | BOOSTER GENOVEVA ALVES | BOOSTER | 11370006 | 2020-06-17 | 2 | 2 | MEDIDOR | MACROMEDIDOR |  |  |  | 250 MM |  | 1 | UN | SIM | NAO | SIM | - |  |  |  | 100 M³/H |  | N15HA00009 |  |  | ÁGUA BRUTA
| 10678 | 8710 | MORRINHOS | AE-E12-MO-0107-00032 | MORRINHOS | SETOR GENOVEVA ALVES | RUA GA-3 QD E LT 25 - ST GENOVEVA ALVES | BOOSTER GENOVEVA ALVES | BOOSTER | 11370006 | 2020-06-17 | 2 | 2 | MEDIDOR | MACROMEDIDOR |  |  |  | 150 MM |  | 1 | UN | SIM | NAO | SIM | - |  |  |  | 50 M³/H |  | WS VERTICAL | K15HR6000006 |  | AGUA TRATADA
| 10679 | 8712 | MORRINHOS | AE-E12-MO-0107-00097 | MORRINHOS | MORRINHOS | AV DAS FLORES QD 8 LT 1 - RESIDENCIAL PORTAL DO LAGO | RES PORTAL DO LAGO | REL | 11370009 | 2020-06-17 | 5 | 5 | MEDIDOR | MACROMEDIDOR |  |  |  | 100 MM |  | 1 | UN | SIM | NAO | SIM | - |  |  |  | 60 M³/H | ZENNER |  | K14ZA00161
| 10680 | 8714 | MORRINHOS | AE-E12-MO-0107-00186 | MORRINHOS | MORRINHOS | RUA SEBASTIÃO GODOY QD 1 LT 1 - RESIDENCIAL DONA ONDINA | RESERVATÓRIO DONA ONDINA | RESERVATÓRIO | 11370015 | 2020-06-18 | 3 | 3 | MEDIDOR | MACROMEDIDOR |  |  |  | 75 MM |  | 1 | UN | SIM | NAO | SIM | - |  |  |  | 30 M³/H
| 10681 | 8715 | MORRINHOS | AE-E12-MO-0107-00243 | MORRINHOS | MORRINHOS | AV CENTRAL 100- CENTRO - RANCHO ALEGRE | RESERVATÓRIO RANCHO ALEGRE | REL | 11370020 | 2020-06-19 | 4 | 4 | MEDIDOR | MACROMEDIDOR |  |  |  | 20 MM |  | 1 | UN | SIM | NAO | SIM | - |  |  |  | 10 M³/H | LAO | E12L000974
| 10682 | 8716 | MORRINHOS | AE-E12-MO-0107-00250 | MORRINHOS | MARCELÂNDIA | RUA 1 ESQUINA COM GO-213 300 - MARCELANDIA | RESERVATÓRIO MARCELÂNDIA | REL | 11370021 | 2020-06-19 | 5 | 5 | MEDIDOR | MACROMEDIDOR |  |  |  | 10 MM |  | 1 | UN | SIM | NAO | SIM | - |  |  |  | 5 M³/H | LAO | D14L003966
| 10683 | 8717 | MORRINHOS | AE-E12-MO-0107-00251 | MORRINHOS | MARCELÂNDIA | RUA 1 ESQUINA COM GO-213 300 - MARCELANDIA | RESERVATÓRIO MARCELÂNDIA | REL | 11370021 | 2020-06-19 | 5 | 5 | MEDIDOR | MACROMEDIDOR |  |  |  | 10 MM |  | 1 | UN | SIM | NAO | SIM | - |  |  |  | 5 M³/H | LAO
| 10684 | 8718 | MORRINHOS | AE-E12-MO-0607-0215 | MORRINHOS | MORRINHOS | AV ANTONIO TITO ESQ JACARANDÁ QD 07 LT 24 - MIRANTE DO BOSQUE | REL MIRANTE DO BOSQUE | REL | 11370027 | 2020-06-18 | 5 | 5 | MEDIDOR | MACROMEDIDOR |  |  |  | 100 MM |  | 1 | UN | SIM | NAO | SIM | - |  |  |  | 120 M³/H | HYDROMETER | WS-MFDDN80 | J13BV01069
| 10685 | 8719 | MORRINHOS | AE-E12-MO-0607-0271 | MORRINHOS | MORRINHOS | RUA 5 Nº01 - MORRO DA SAUDADE | BOOSTER SETOR SOL NASCENTE | BOOSTER | 11370030 | 2020-06-18 | 7 | 7 | MEDIDOR | MACROMEDIDOR |  |  |  | 20 MM |  | 1 | UN | SIM | NAO | SIM | - |  |  |  | 10 M³/H
| 10686 | 8722 | MORRINHOS | AE-E12-MO-1607-0101 | MORRINHOS | MORRINHOS | AV. PERIMETRAL, Nº1 | RAP SETOR SUL PALMARES | POÇO - RAP | 11370032 | 2020-06-12 | 1 | 1 | MEDIDOR | MACROMEDIDOR |  |  |  | 100 MM |  | 1 | UN | SIM | NAO | SIM | - |  |  |  | 120 M³/H
| 10687 | 8723 | MORRINHOS | AE-E12-MO-1607-0109 | MORRINHOS | MORRINHOS | AV. PERIMETRAL, Nº1 | RAP SETOR SUL PALMARES | POÇO - RAP | 11370032 | 2020-06-12 | 1 | 1 | MEDIDOR | MACROMEDIDOR |  |  |  | 100 MM |  | 1 | UN | SIM | NAO | SIM | - |  |  |  | 120 M³/H
| 10688 | 8724 | MORRINHOS | AE-E12-MO-1607-0169 | MORRINHOS | MORRINHOS | AV ANTÔNIO TITO (ESQUINA COM RUA PARMA) - JD. ROMANO | RESERVATÓRIOS JARDIM ROMANO | RAP - REL | 11370036 | 2020-06-12 | 5 | 5 | MEDIDOR | MACROMEDIDOR |  |  |  | 150 MM |  | 1 | UN | SIM | NAO | SIM | - |  |  |  | 300 M³/h | HIDROMETER
| 10689 | 8725 | MORRINHOS | AE-E12-MO-1607-0170 | MORRINHOS | MORRINHOS | AV ANTÔNIO TITO (ESQUINA COM RUA PARMA) - JD. ROMANO | RESERVATÓRIOS JARDIM ROMANO | RAP - REL | 11370036 | 2020-06-12 | 5 | 5 | MEDIDOR | MACROMEDIDOR |  |  |  | 100 MM |  | 1 | UN | SIM | NAO | SIM | - |  |  |  | 100 M³/H | LAO |  | Z95L000007
| 10690 | 8726 | MORRINHOS | AE-E12-MO-1607-0179 | MORRINHOS | MORRINHOS | AV ANTÔNIO TITO (ESQUINA COM RUA PARMA) - JD. ROMANO | RESERVATÓRIOS JARDIM ROMANO | RAP - REL | 11370036 | 2020-06-12 | 5 | 5 | MEDIDOR | MACROMEDIDOR |  |  |  | 150 MM |  | 1 | UN | SIM | NAO | SIM | - |  |  |  | 300 M³/h | HIDROMETER |  | L15HR60
| 10691 | 8727 | MORRINHOS | AE-E12-MO-1607-0192 | MORRINHOS | MORRINHOS | RUA J2 (ESQUINA COM RUA UM) | RESERVATÓRIO JARINA PARK | REL | 11370037 | 2020-06-12 | 6 | 6 | MEDIDOR | MACROMEDIDOR |  |  |  | 150 MM |  | 1 | UN | SIM | NAO | SIM | - |  |  |  | 150 M³/H | SENSUS | C13XV00706
| 10692 | 8728 | MORRINHOS | AE-E12-PJ-0607-0029 | PIRACANJUBA | PIRACANJUBA I | AVENIDA PEDRO LUDOVICO TEIXEIRA S/Nº CENTRO | ETA DE PIRACANJUBA | ETA | 11380001 | 2020-06-22 | 1 | 1 | MEDIDOR | MACROMEDIDOR |  |  |  | 250 MM |  | 1 | UN | SIM | NAO | SIM | - |  |  |  | 150 M³/H
| 10693 | 8729 | MORRINHOS | AE-E12-PJ-0607-0212 | PIRACANJUBA | PIRACANJUBA I | RUA G-9 APM 4 - JARDIM GOIAS II | RESERVATÓRIO JARDIM GOIAS II | REL | 11380006 | 2020-06-23 | 6 | 6 | MEDIDOR | MACROMEDIDOR |  |  |  | 100 MM |  | 1 | UN | SIM | NAO | SIM | - |  |  |  | 60 M³/H
| 10694 | 8730 | MORRINHOS | AE-E13-PI-0707-0090 | PIRACANJUBA | ROCHEDINHO | RUA JOSUÉ COSTA E SILVA - POVOADO ROCHEDO | RESERVAÇÃO ROCHEDO - VALE DO PARAÍSO 1 | RAP - REL | 11380012 | 2020-06-23 | 6 | 6 | MEDIDOR | MACROMEDIDOR |  |  |  | 100 MM |  | 1 | UN | SIM | NAO | SIM | - |  |  |  | 80 M³/H
| 10695 | 8731 | MORRINHOS | AE-E13-PI-0707-0102 | PIRACANJUBA | PIRACANJUBA I | BR-153 | SAA ROCHEDINHO | REL | 11380014 | 2020-06-23 | 8 | 8 | MEDIDOR | MACROMEDIDOR |  |  |  | 32 MM |  | 1 | UN | SIM | NAO | SIM | - |  |  |  | 15 M³/H
| 10696 | 8732 | MORRINHOS | AE-E13-PI-0707-0109 | PIRACANJUBA | PIRACANJUBA I | RUA PONTALINA QD. 06 LT. 22 - SETOR RUI BRASIL | POÇO 1 POVOADO FLORESTA | POÇO | 11380015 | 2020-06-24 | 1 | 1 | MEDIDOR | MACROMEDIDOR |  |  |  | 32 MM |  | 1 | UN | SIM | NAO | SIM | - |  |  |  | 15 M³/H
| 10697 | 8733 | MORRINHOS | AE-E13-PI-0707-0135 | PIRACANJUBA | PIRACANJUBA I | RUA DO VINHATICO QD. 05 LT. 01 - RESIDENCIAL RECANTO DO BOSQUE | RESIDENCIAL RECANTO DO BOSQUE | RAP | 11380018 | 2020-06-24 | 5 | 5 | MEDIDOR | MACROMEDIDOR |  |  |  | 50 MM |  | 1 | UN | SIM | NAO | SIM | - |  |  |  | 25 M³/H
| 10698 | 8734 | MORRINHOS | AE-E11-PO-43999-2286 | PONTALINA | PONTALINA | AV. DOS PINHEIROS | ETA DE PONTALINA | ETA - REL - RSE | 11390003 | 2020-06-17 | 8 | 3 | MEDIDOR | MACROMEDIDOR |  |  |  | 100 MM |  | 1 | UN | SIM | NAO | SIM | - |  |  |  | 120 M³/H
| 10699 | 8735 | MORRINHOS | AE-E11-PO-1507-0085 | PONTALINA | PONTALINA | AV. DOS PINHEIROS | ETA DE PONTALINA | ETA - REL - RSE | 11390003 | 2020-06-17 | 8 | 3 | MEDIDOR | MACROMEDIDOR |  |  |  | 80 MM |  | 1 | UN | SIM | NAO | SIM | - |  |  |  | 40 M³/H
| 10700 | 8736 | MORRINHOS | AE-E11-PO-1507-0107 | PONTALINA | PONTALINA | AV. DÃO FERRO Q01 LT15 | RESERVATÓRIO SETOR YPÊS | REL | 11390004 | 2020-06-19 | 1 | 1 | MEDIDOR | MACROMEDIDOR |  |  |  | 80 MM |  | 1 | UN | SIM | NAO | SIM | - | MANUAL |  |  | 30 M³/h
| 10701 | 8737 | MORRINHOS | AE-E11-PO-1507-0141 | PONTALINA | PONTALINA | RUA AB10 QD 07 LT21 | RESERVATÓRIO ALTO DA BOA VISTA | REL - RAP | 11390006 | 2020-06-19 | 3 | 3 | MEDIDOR | MACROMEDIDOR |  |  |  | 50 MM |  | 3 | UN | SIM | NAO | SIM | - |  |  |  | 30 M³/h
| 10702 | 8763 | INHUMAS | AE-E14-IN-3006-0927 | INHUMAS | INHUMAS | AV. ARAGUAIA ESQ COM RUA TORQUATO - VILA SÃO JOSÉ - INHUMAS - GO | CR VILA SÃO JOSÉ REL/RST1/RST2/ALMOXARIFADO | RSE - EEAT | 12250002 | 2020-06-30 | - | 1 | MEDIDOR | MACROMEDIDOR |  |  |  | 150 MM |  | 1 | UN | NAO | SIM | SIM | - |  |  |  | 300 M³/h | HIDROMETER | AXIAL | L18HA00049
| 10703 | 8764 | INHUMAS | AE-E14-IN-3006-0928 | INHUMAS | INHUMAS | AV. ARAGUAIA ESQ COM RUA TORQUATO - VILA SÃO JOSÉ - INHUMAS - GO | CR VILA SÃO JOSÉ REL/RST1/RST2/ALMOXARIFADO | RSE - EEAT | 12250002 | 2020-06-30 | - | 1 | MEDIDOR | MACROMEDIDOR |  |  |  | 200 MM |  | 1 | UN | SIM | NAO | SIM | - |  |  |  | 150 M³/H | OCTAVE |  | M14AA30028
| 10704 | 8765 | INHUMAS | AE-E14-IN-3006-0929 | INHUMAS | INHUMAS | AV. ARAGUAIA ESQ COM RUA TORQUATO - VILA SÃO JOSÉ - INHUMAS - GO | CR VILA SÃO JOSÉ REL/RST1/RST2/ALMOXARIFADO | RSE - EEAT | 12250002 | 2020-06-30 | - | 1 | MEDIDOR | MACROMEDIDOR |  |  |  | 200 MM |  | 1 | UN | NAO | SIM | SIM | - |  |  |  | 400 M³/H | BETA
| 10705 | 8766 | INHUMAS | AE-E14-IN-3006-1010 | INHUMAS | INHUMAS | ALAMEDA IPÊ, ÁREA VERDE APM 5 - MAURIVAN PUCCI - INHUMAS - GO | POÇO 1 | POÇO | 12250007 | 2020-06-30 | 2 | 1 | MEDIDOR | MACROMEDIDOR |  |  |  | 50 MM |  | 1 | UN | SIM | NAO | SIM | - |  |  |  | 25 M³/H | LAO
| 10706 | 8767 | INHUMAS | AE-E14-IN-3006-1032 | INHUMAS | INHUMAS | AL. AMBUINAS, QD 10, LT 17 - MAURIVAN PUCCI - INHUMAS - GO | REL-01097/RAP-01098 | REL - RAP - EEAT | 12250009 | 2020-06-30 | 3 | 1 | MEDIDOR | MACROMEDIDOR |  |  |  | 100 MM |  | 1 | UN | SIM | NAO | SIM | - |  |  |  | 120 M³/H | LAO | G13LV00164
| 10707 | 8768 | INHUMAS | AE-E14-IN-3006-1033 | INHUMAS | INHUMAS | AL. AMBUINAS, QD 10, LT 17 - MAURIVAN PUCCI - INHUMAS - GO | REL-01097/RAP-01098 | REL - RAP - EEAT | 12250009 | 2020-06-30 | 3 | 1 | MEDIDOR | MACROMEDIDOR |  |  |  | 100 MM |  | 1 | UN | SIM | NAO | SIM | - |  |  |  | 120 M³/H | LAO | G13LV00159
| 10708 | 8769 | INHUMAS | AE-E14-IN-3006-1034 | INHUMAS | INHUMAS | AL. AMBUINAS, QD 10, LT 17 - MAURIVAN PUCCI - INHUMAS - GO | REL-01097/RAP-01098 | REL - RAP - EEAT | 12250009 | 2020-06-30 | 3 | 1 | MEDIDOR | MACROMEDIDOR |  |  |  | 100 MM |  | 1 | UN | SIM | NAO | SIM | - |  |  |  | 120 M³/H | LAO | G13LV00184
| 10709 | 8783 | INHUMAS | AE-E14-IN-0107-1511 | INHUMAS | INHUMAS | RUA 08, APP-03 - PORTAL DE INHUMAS III - INHUMAS - GO | POÇO TUBULAR PROFUNDO - PPI 02 | POÇO | 12250010 | 2020-07-01 | 1 | 1 | MEDIDOR | MACROMEDIDOR |  |  |  | 80 MM |  | 1 | UN | SIM | NAO | SIM | - |  |  |  | 40 M³/H | ZENNER | WS2000 | J16ZV00070
| 10710 | 8784 | INHUMAS | AE-E14-IN-0107-1523 | INHUMAS | INHUMAS | RUA 04, QD 08, LTS 11/13 - PORTAL DE INHUMAS II - GO | RESERVATÓRIO PORTAL DE INHUMAS | REL - RAP - EEAT | 12250011 | 2020-07-01 | 2 | 2 | MEDIDOR | MACROMEDIDOR |  |  |  | 80 MM |  | 1 | UN | SIM | NAO | SIM | - |  |  |  | 40 M³/H | ZENNER | WS2000 | J10ZV0037
| 10711 | 8785 | INHUMAS | AE-E14-IN-0107-1524 | INHUMAS | INHUMAS | RUA 04, QD 08, LTS 11/13 - PORTAL DE INHUMAS II - GO | RESERVATÓRIO PORTAL DE INHUMAS | REL - RAP - EEAT | 12250011 | 2020-07-01 | 2 | 2 | MEDIDOR | MACROMEDIDOR |  |  |  | 80 MM |  | 1 | UN | SIM | NAO | SIM | - |  |  |  | 40 M³/H | ZENNER | WS2000 | J16ZV0069
| 10712 | 8786 | INHUMAS | AE-E14-IN-0107-1553 | INHUMAS | INHUMAS | RUA 14, QD 02, SN - PANORAMA PARK - INHUMAS - GO | RESERVATÓRIO PANORAMA PARK | RSE - REL - EEAT | 12250012 | 2020-07-01 | 6 | 6 | MEDIDOR | MACROMEDIDOR |  |  |  | 75 MM |  | 1 | UN | SIM | NAO | SIM | - |  |  |  | 30 M³/H
| 10713 | 8787 | INHUMAS | AE-E14-IN-0107-1560 | INHUMAS | INHUMAS | RUA 14, QD 02, SN - PANORAMA PARK - INHUMAS - GO | RESERVATÓRIO PANORAMA PARK | RSE - REL - EEAT | 12250012 | 2020-07-01 | 7 | 7 | MEDIDOR | MACROMEDIDOR |  |  |  | 75 MM |  | 1 | UN | SIM | NAO | SIM | - |  |  |  | 30 M³/H
| 10714 | 8788 | INHUMAS | AE-E14-IN-0307-1736 | INHUMAS | INHUMAS | FAZENDA CEDRO - INHUMAS - GO | ETA INHUMAS | ETA | 12250028 | 2020-07-03 | 2 | 2 | MEDIDOR | MACROMEDIDOR |  |  |  | 150 MM |  | 1 | UN | SIM | NAO | SIM | - |  |  |  | 250 M³/h | GIATEC SISTEMAS | GTSONIC | L19GT1731693
| 10715 | 8789 | INHUMAS | AE-E14-IN-0307-1737 | INHUMAS | INHUMAS | FAZENDA CEDRO - INHUMAS - GO | ETA INHUMAS | ETA | 12250028 | 2020-07-03 | 2 | 2 | MEDIDOR | MACROMEDIDOR |  |  |  | 150 MM |  | 1 | UN | SIM | NAO | SIM | - |  |  |  | 150 M³/h | HIDROMETER | WP-AXIAL
| 10716 | 8814 | SANTA HELENA | AE-E00-MA-0307-0025 | MAURILÂNDIA | MAURILÂNDIA | RUA PRIMAVERA Q01 LT01 - NOSSA SENHORA GUIA - MAURILÂNDIA - GO | RESERVATÓRIO DE MAURILÂNDIA | EEAT - RAP - REL | 12160002 | 2020-06-25 | 2 | 2 | MEDIDOR | MACROMEDIDOR |  |  |  | 100 MM |  | 1 | UN | SIM | NAO | SIM | - |  |  |  | 40 M³/H
| 10717 | 8815 | SANTA HELENA | AE-E00-MA-0307-0058 | MAURILÂNDIA | MAURILÂNDIA | AVENIDA ELZA DO AMOR DIVINO, 04 - MAURILÂNDIA - GO | ETA DE MAURILÂNDIA | ETA - EEAT - RAP | 12160004 | 2020-06-25 | 10 | 4 | MEDIDOR | MACROMEDIDOR |  |  |  | 200 MM |  | 1 | UN | SIM | NAO | SIM | - |  |  |  | 150 M³/H
| 10718 | 8816 | SANTA HELENA | AE-E00-MA-0307-0059 | MAURILÂNDIA | MAURILÂNDIA | AVENIDA ELZA DO AMOR DIVINO, 04 - MAURILÂNDIA - GO | ETA DE MAURILÂNDIA | ETA - EEAT - RAP | 12160004 | 2020-06-25 | 10 | 4 | MEDIDOR | MACROMEDIDOR |  |  |  | 150 MM |  | 1 | UN | SIM | NAO | SIM | - |  |  |  | 60 M³/H
| 10719 | 8817 | SANTA HELENA | AE-E00-MA-0307-0060 | MAURILÂNDIA | MAURILÂNDIA | AVENIDA ELZA DO AMOR DIVINO, 04 - MAURILÂNDIA - GO | ETA DE MAURILÂNDIA | ETA - EEAT - RAP | 12160004 | 2020-06-25 | 10 | 4 | MEDIDOR | MACROMEDIDOR |  |  |  | 80 MM |  | 1 | UN | SIM | NAO | SIM | - |  |  |  | 40 M³/H
| 10720 | 8820 | SANTA HELENA | AE-E00-QU-0307-0018 | QUIRINÓPOLIS | QUIRINÓPOLIS | AV JOAQUIM TIMOTEO DE PAULA - CENTRO - QUIRINOPOLIS -GO | RES PRIMAVERA/MORUMBI | RSE | 12180001 | 2020-06-24 | 1 | 1 | MEDIDOR | MACROMEDIDOR |  |  |  | 50 MM |  | 1 | UN | SIM | NAO | SIM | - |  |  |  | 15 M³/H | LAO
| 10721 | 8821 | SANTA HELENA | AE-E00-QU-0307-0019 | QUIRINÓPOLIS | QUIRINÓPOLIS | AV JOAQUIM TIMOTEO DE PAULA - CENTRO - QUIRINOPOLIS -GO | RES PRIMAVERA/MORUMBI | RSE | 12180001 | 2020-06-24 | 1 | 1 | MEDIDOR | MACROMEDIDOR |  |  |  | 50 MM |  | 1 | UN | SIM | NAO | SIM | - |  |  |  | 15 M³/H | LAO
| 10722 | 8822 | SANTA HELENA | AE-E00-QU-0307-0077 | QUIRINÓPOLIS | QUIRINÓPOLIS | FAZENDA DA CONFUSÃO DO RIO PRETO - QUIRINOPOLIS -GO | ETA - FAZENDA DA CONFUSÃO DO RIO PRETO | ETA - EEAB - EEAT - REL | 12180004 | 2020-06-24 | 4 | 4 | MEDIDOR | MACROMEDIDOR |  |  |  | 150 MM |  | 1 | UN | SIM | NAO | SIM | - |  |  |  | 80 M³/H
| 10723 | 8823 | SANTA HELENA | AE-E00-QU-0307-0078 | QUIRINÓPOLIS | QUIRINÓPOLIS | FAZENDA DA CONFUSÃO DO RIO PRETO - QUIRINOPOLIS -GO | ETA - FAZENDA DA CONFUSÃO DO RIO PRETO | ETA - EEAB - EEAT - REL | 12180004 | 2020-06-24 | 4 | 4 | MEDIDOR | MACROMEDIDOR |  |  |  | 150 MM |  | 1 | UN | SIM | NAO | SIM | - |  |  |  | 80 M³/H
| 10724 | 8824 | SANTA HELENA | AE-E00-QU-0307-0127 | QUIRINÓPOLIS | QUIRINÓPOLIS | AVENIDA LEOCADIO DE SOUZA REIS S/N - JARDIM PRIMAVERA - QUIRINOPOLIS - GO | RESERVATÓRIO PRIMAVERA | REL | 12180005 | 2020-06-24 | 3 | 5 | MEDIDOR | MACROMEDIDOR |  |  |  | 150 MM |  | 1 | UN | SIM | NAO | SIM | - |  |  |  | 60 M³/H
| 10725 | 8825 | SANTA HELENA | AE-E00-QU-0307-0147 | QUIRINÓPOLIS | QUIRINÓPOLIS | RUA MOGNO Q41 LT01 - MORUMBI - QUIRINOPOLIS - GO | RESERVATÓRIO MORUMBI | RAP - REL - EEAT | 12180006 | 2020-06-24 | 4 | 6 | MEDIDOR | MACROMEDIDOR |  |  |  | 80 MM |  | 1 | UN | SIM | NAO | SIM | - |  |  |  | 40 M³/H | LAO
| 10726 | 8826 | SANTA HELENA | AE-E00-QU-0307-0172 | QUIRINÓPOLIS | QUIRINÓPOLIS | RUA ALTINA MALAQUIAS Q09 LT01, PORTAL DO LAGO - QUIRINOPOLIS - GO | RESERVATÓRIO PORTAL DO LAGO | RAP - REL - EEAT | 12180007 | 2020-06-24 | 5 | 7 | MEDIDOR | MACROMEDIDOR |  |  |  | 50 MM |  | 1 | UN | SIM | NAO | SIM | - |  |  |  | 20 M³/H
| 10727 | 8827 | SANTA HELENA | AE-E00-QU-0307-0173 | QUIRINÓPOLIS | QUIRINÓPOLIS | RUA ALTINA MALAQUIAS Q09 LT01, PORTAL DO LAGO - QUIRINOPOLIS - GO | RESERVATÓRIO PORTAL DO LAGO | RAP - REL - EEAT | 12180007 | 2020-06-24 | 5 | 7 | MEDIDOR | MACROMEDIDOR |  |  |  | 80 MM |  | 1 | UN | SIM | NAO | SIM | - |  |  |  | 40 M³/H
| 10728 | 8828 | SANTA HELENA | AE-E11-SH-1507-0140 | SANTA HELENA DE GOIAS | SANTA HELENA DE GOIAS | AV. NOSSA SENHORA DAS GRAÇAS | ETA DE SANTA HELENA DE GOIAS | ETA - RSE - REL - RAP - EEAT | 12190005 | 2020-06-22 | 5 | 5 | MEDIDOR | MACROMEDIDOR |  |  |  | 300 MM |  | 1 | UN | SIM | NAO | SIM | - |  |  |  | 1000 M³/H
| 10729 | 8829 | SANTA HELENA | AE-E11-SH-1507-0144 | SANTA HELENA DE GOIAS | SANTA HELENA DE GOIAS | AV. NOSSA SENHORA DAS GRAÇAS | ETA DE SANTA HELENA DE GOIAS | ETA - RSE - REL - RAP - EEAT | 12190005 | 2020-06-22 | 5 | 5 | MEDIDOR | MACROMEDIDOR |  |  |  | 300 MM |  | 1 | UN | SIM | NAO | SIM | - |  |  |  | 1000 M³/H
| 10730 | 8832 | SANTA HELENA | AE-E11-SH-1507-0372 | SANTA HELENA DE GOIAS | SANTA HELENA DE GOIAS | R. LUXEMBURGO Q16 L01 JD. EUROPA | BOOSTER | BOOSTER | 12190010 | 2020-06-23 | 4 | 4 | MEDIDOR | MACROMEDIDOR |  |  |  | 50 MM |  | 1 | UN | SIM | NAO | SIM | - |  |  |  | 20 M³/H
| 10731 | 8833 | SANTA HELENA | AE-E11-SH-1507-0373 | SANTA HELENA DE GOIAS | SANTA HELENA DE GOIAS | R. LUXEMBURGO Q16 L01 JD. EUROPA | BOOSTER | BOOSTER | 12190010 | 2020-06-23 | 4 | 4 | MEDIDOR | MACROMEDIDOR |  |  |  | 80 MM |  | 1 | UN | SIM | NAO | SIM | - |  |  |  | 40 M³/H | SENSUS
| 10732 | 8834 | SANTA HELENA | AE-E11-SH-1507-0404 | SANTA HELENA DE GOIAS | SANTA HELENA DE GOIAS | R. NS8 LT03 B. NOVA SUIÇA | RESERVATÓRIO | REL | 12190012 | 2020-06-23 | 6 | 6 | MEDIDOR | MACROMEDIDOR |  |  |  | 80 MM |  | 1 | UN | SIM | NAO | SIM | - |  |  |  | 40 M³/H
| 10733 | 8835 | SANTA HELENA | AE-E11-SH-1507-0444 | SANTA HELENA DE GOIAS | SETOR BELA VISTA | RUA 811, BELA VISTA | RESERVATÓRIO BELA VISTA | REL | 12190015 | 2020-06-23 | 9 | 9 | MEDIDOR | MACROMEDIDOR |  |  |  | 100 MM |  | 1 | UN | SIM | NAO | SIM | - |  |  |  | 60 M³/H
| 10734 | 8840 | ITUMBIARA | AE-E11-IT-0107-0281 | ITUMBIARA | ITUMBIARA | AV DUQUE DE CAXIAS - FAZENDA DAS POMBAS | EEAT - ETA - FAZENDA DAS POMBAS | ETA - EEAT | 11460018 | 2020-06-09 | 1 | 8 | MEDIDOR | MACROMEDIDOR |  |  |  | 500 MM |  | 1 | UN | SIM | NAO | SIM | - |  |  |  | 500 M³/H
| 10735 | 8841 | ITUMBIARA | AE-E11-IT-0107-0294 | ITUMBIARA | ITUMBIARA | AV DUQUE DE CAXIAS - FAZENDA DAS POMBAS | EEAT - ETA - FAZENDA DAS POMBAS | ETA - EEAT | 11460018 | 2020-06-09 | 1 | 8 | MEDIDOR | MACROMEDIDOR |  |  |  | 350 MM |  | 1 | UN | SIM | NAO | SIM | - |  |  |  | 250 M³/H
| 10736 | 8842 | ITUMBIARA | AE-E11-IT-0107-0295 | ITUMBIARA | ITUMBIARA | AV DUQUE DE CAXIAS - FAZENDA DAS POMBAS | EEAT - ETA - FAZENDA DAS POMBAS | ETA - EEAT | 11460018 | 2020-06-09 | 1 | 8 | MEDIDOR | MACROMEDIDOR |  |  |  | 500 MM |  | 1 | UN | SIM | NAO | SIM | - |  |  |  | 500 M³/H
| 10737 | 8843 | ITUMBIARA | AE-E12-IT-3006-0045 | ITUMBIARA | MAROLINA 1 | RUA MESSIAS DOMINGOS DA COSTA Q.26 L.05 - BAIRRO MAROLINA 1 | REL - POÇO 01 - MAROLINA 1 | REL - POÇO | 11460007 | 2020-06-09 | 5 | 1 | MEDIDOR | MACROMEDIDOR |  |  |  | 100 MM |  | 1 | UN | SIM | NAO | SIM | - |  |  |  | 40 M³/H |  | 8732 | ESR1A1NAM4 |  | 20 VA AC: 90-250V
| 10738 | 8844 | CAMPOS BELOS | AE-E06-IA-0507-0031 | IACIARA | IACIARA | AVENIDA PEDRO ALEXANDRE BAIRRO ALTO DA BOA VISTA | ETA - AGÊNCIA - EEAT | ETA | 10530001 | 2020-06-24 | 10 | 10 | MEDIDOR | ULTRASSONICO | ULTRASSONICO |  |  | 200 MM |  | 1 | UN | SIM | NAO | SIM | - |  |  |  | 400 M³/H | GIATEC SISTEMAS | GTSONIC | M19GT1731881
| 10739 | 8870 | APARECIDA DE GOIÂNIA | AE-E10-AP-1706-0156 | APARECIDA DE GOIÂNIA | TIRADENTES | RUA 35 QD J4 | ESTAÇÃO DE PRÉ TRATAMENTO TIRADENTES | RAP | 12330039 | 2020-06-05 | 7 | 7 | MOTOR | INDUCAO | [5 empty] | 1 | UN | SIM | NAO | SIM | - |  | 0,75 CV | 1750 |  | CLORANDO | NRC1800
| 10740 | 8889 | APARECIDA DE GOIÂNIA | AE-E10-AP-1806-0031 | APARECIDA DE GOIÂNIA | MADRE GERMANA I | RUA MG 09 QD 50 | RES - EEAT MADRE GERMANA I | RES - EEAT | 12330077 | 2020-06-03 | 1 | 1 | MOTOR | INDUCAO | ACOPLADO A TALHA |  |  |  |  | 1 | UN | SIM | NAO | SIM | - |  | 1 CV
| 10741 | 8959 | ITUMBIARA | AE-E00-IT-1006-0615 | ITUMBIARA | PARQUE DOS BURITIS III | AVENIDA DOUTOR CELSO MAEDA | EEAT -REL BURITI III | EEAT - REL | 11460004 | 2020-06-10 | 4 | 4 | MOTOR | INDUCAO | [5 empty] | 1 | UN | SIM | NAO | SIM | - |  | 5 CV | 1740 |  | WEG | W22 PLUS | 1031621386
| 10742 | 8960 | ITUMBIARA | AE-E00-IT-1006-0616 | ITUMBIARA | PARQUE DOS BURITIS III | AVENIDA DOUTOR CELSO MAEDA | EEAT -REL BURITI III | EEAT - REL | 11460004 | 2020-06-10 | 4 | 4 | MOTOR | INDUCAO | [5 empty] | 1 | UN | SIM | NAO | SIM | - |  | 5 CV | 1740 |  | WEG | W22 PLUS | 1024508226
| 10743 | 8991 | ITUMBIARA | AE-E12-IT-3006-0221 | ITUMBIARA | DIONÁRIA ROCHA | RUA PIETRO GUIZETTI, QUADRA Nº 01, LOTE Nº01 | REL - DIONÁRIA ROCHA | REL | 11460017 | 2020-06-09 | 1 | 1 | MOTOR | INDUCAO | [5 empty] | 1 | UN | SIM | NAO | SIM | - |  | 3 CV | 3510 |  | VOGES | V9082 | 401012
| 10744 | 8992 | ITUMBIARA | AE-E12-IT-3006-0222 | ITUMBIARA | DIONÁRIA ROCHA | RUA PIETRO GUIZETTI, QUADRA Nº 01, LOTE Nº01 | REL - DIONÁRIA ROCHA | REL | 11460017 | 2020-06-09 | 1 | 1 | MOTOR | INDUCAO | [5 empty] | 1 | UN | SIM | NAO | SIM | - |  | 3 CV | 3510 |  | VOGES | V9083 | 401012
| 10745 | 9011 | ITUMBIARA | AE-E11-IT-0107-0183 | ITUMBIARA | ITUMBIARA | AV DUQUE DE CAXIAS - FAZENDA DAS POMBAS | EEAT - ETA - FAZENDA DAS POMBAS | ETA - EEAT | 11460018 | 2020-06-09 | 1 | 8 | MOTOR | INDUCAO | [5 empty] | 1 | UN | SIM | NAO | SIM | - |  | 0,50 CV |  |  | WEG
| 10746 | 9021 | ITUMBIARA | AE-E11-IT-0107-0255 | ITUMBIARA | ITUMBIARA | AV DUQUE DE CAXIAS - FAZENDA DAS POMBAS | EEAT - ETA - FAZENDA DAS POMBAS | ETA - EEAT | 11460018 | 2020-06-09 | 1 | 8 | MOTOR | INDUCAO | RESERVATORIO DE MISTURADOR |  |  |  |  | 2 | UN | SIM | NAO | SIM | - |  | 0,18 KW
| 10747 | 9033 | ITUMBIARA | AE-E11-IT-0107-0396 | ITUMBIARA | FURNAS | AV. ITUMBIARA Q. G L.A - VILA DE FURNAS | EEAT - RAP FURNAS | EEAT - RAP | 11460020 | 2020-06-08 | 3 | 2 | MOTOR | INDUCAO | [5 empty] | 1 | UN | SIM | NAO | SIM | - |  | 15 CV | 1760 |  | WEG | W22 | 1029150575
| 10748 | 9034 | ITUMBIARA | AE-E11-IT-0107-0397 | ITUMBIARA | FURNAS | AV. ITUMBIARA Q. G L.A - VILA DE FURNAS | EEAT - RAP FURNAS | EEAT - RAP | 11460020 | 2020-06-08 | 3 | 2 | MOTOR | INDUCAO | [5 empty] | 1 | UN | SIM | NAO | SIM | - |  | 15 CV | 1760 |  | WEG | W22
| 10749 | 9035 | ITUMBIARA | AE-E11-IT-0107-0398 | ITUMBIARA | FURNAS | AV. ITUMBIARA Q. G L.A - VILA DE FURNAS | EEAT - RAP FURNAS | EEAT - RAP | 11460020 | 2020-06-08 | 3 | 2 | MOTOR | INDUCAO | [5 empty] | 1 | UN | SIM | NAO | SIM | - |  | 5 CV | 1735 |  | WEG
| 10750 | 9036 | ITUMBIARA | AE-E11-IT-0107-0399 | ITUMBIARA | FURNAS | AV. ITUMBIARA Q. G L.A - VILA DE FURNAS | EEAT - RAP FURNAS | EEAT - RAP | 11460020 | 2020-06-08 | 3 | 2 | MOTOR | INDUCAO | [5 empty] | 1 | UN | SIM | NAO | SIM | - |  | 5 CV | 1735 |  | WEG
| 10751 | 9037 | ITUMBIARA | AE-E13-IT-0107-0436 | ITUMBIARA | PRIMAVERA/MORUMBI | RUA CARLOS EDUARDO S. MACHADO, Nº20 Q.15 L.14 - BAIRRO JARDIM MORUMBI | BOOSTER MORUMBI | BOOSTER | 11460023 | 2020-06-08 | 7 | 6 | MOTOR | INDUCAO | [5 empty] | 1 | UN | SIM | NAO | SIM | - |  | 25 CV | 1765 |  | WEG | W22 PLUS | -
| 10752 | 9038 | ITUMBIARA | AE-E13-IT-0107-0437 | ITUMBIARA | PRIMAVERA/MORUMBI | RUA CARLOS EDUARDO S. MACHADO, Nº20 Q.15 L.14 - BAIRRO JARDIM MORUMBI | BOOSTER MORUMBI | BOOSTER | 11460023 | 2020-06-08 | 7 | 6 | MOTOR | INDUCAO | [5 empty] | 1 | UN | SIM | NAO | SIM | - |  | 25 CV | 1765 |  | WEG | W22 PLUS | -
| 10753 | 9067 | ITUMBIARA | AE-E13-IT-1607-0184 | ITUMBIARA | JARDIM EUROPA | RUA R LOTE 22, Nº 1781, BAIRRO JARDIM EUROPA | REL JARDIM EUROPA | REL | 11460035 | 2020-06-10 | 1 | 4 | MOTOR | INDUCAO | [5 empty] | 1 | UN | SIM | NAO | SIM | - |  | 3 CV | 1725 |  | WEG | W22 | 1032712229
| 10754 | 9068 | ITUMBIARA | AE-E13-IT-1607-0185 | ITUMBIARA | JARDIM EUROPA | RUA R LOTE 22, Nº 1781, BAIRRO JARDIM EUROPA | REL JARDIM EUROPA | REL | 11460035 | 2020-06-10 | 1 | 4 | MOTOR | INDUCAO | [5 empty] | 1 | UN | SIM | NAO | SIM | - |  | 3 CV | 1725 |  | WEG | W23 | 1032712230
| 10755 | 9073 | ITUMBIARA | AE-E11-IT-0107-0380 | ITUMBIARA | BEIRA RIO | RUA ÁGATA, Nº01 | RAP E REL BEIRA RIO II | RAP - REL | 11460040 | 2020-06-08 | 1 | 1 | MOTOR | INDUCAO | [5 empty] | 1 | UN | SIM | NAO | SIM | - |  | 4 CV | 1715 |  | WEG | W22 PLUS | 1024389770
| 10756 | 9074 | ITUMBIARA | AE-E11-IT-0107-0381 | ITUMBIARA | BEIRA RIO | RUA ÁGATA, Nº01 | RAP E REL BEIRA RIO II | RAP - REL | 11460040 | 2020-06-08 | 1 | 1 | MOTOR | INDUCAO | [5 empty] | 1 | UN | SIM | NAO | SIM | - |  | 4 CV | 1715 |  | WEG | W22 PLUS | 1024389766
| 10757 | 9075 | ITUMBIARA | AE-E13-IT-1607-0100 | ITUMBIARA | SONHO VERDE | RUA 07, Nº0 - BAIRRO VILA VITÓRIA | RAP - REL | RAP - REL | 11460042 | 2020-06-09 | 6 | 6 | MOTOR | INDUCAO | [5 empty] | 1 | UN | SIM | NAO | SIM | - |  | 6 CV | 1740 |  | WEG
| 10758 | 9076 | ITUMBIARA | AE-E13-IT-1607-0101 | ITUMBIARA | SONHO VERDE | RUA 07, Nº0 - BAIRRO VILA VITÓRIA | RAP - REL | RAP - REL | 11460042 | 2020-06-09 | 6 | 6 | MOTOR | INDUCAO | [5 empty] | 1 | UN | SIM | NAO | SIM | - |  | 6 CV | 1740 |  | WEG
| 10759 | 9152 | MORRINHOS | AE-E12-MO-0607-0216 | MORRINHOS | MORRINHOS | AV ANTONIO TITO ESQ JACARANDÁ QD 07 LT 24 - MIRANTE DO BOSQUE | REL MIRANTE DO BOSQUE | REL | 11370027 | 2020-06-18 | 5 | 5 | MOTOR | INDUCAO | [5 empty] | 1 | UN | SIM | NAO | SIM | - |  | 2 CV | 3450 |  | WEG | TO01C0X0P0000101744 |  |  | 220/380V
| 10760 | 9153 | MORRINHOS | AE-E12-MO-0607-0217 | MORRINHOS | MORRINHOS | AV ANTONIO TITO ESQ JACARANDÁ QD 07 LT 24 - MIRANTE DO BOSQUE | REL MIRANTE DO BOSQUE | REL | 11370027 | 2020-06-18 | 5 | 5 | MOTOR | INDUCAO | [5 empty] | 1 | UN | SIM | NAO | SIM | - |  | 2 CV | 3450 |  | WEG | TO01C0X0P0000101744 |  |  | 220/380V
| 10761 | 9201 | MORRINHOS | AE-E11-PO-1507-0007 | PONTALINA | PONTALINA | R. TIAGO MARCIO BARBOSA QD02 LT20 | EEE BOA VISTA II | EEE | 11390001 | 2020-06-17 | 6 | 1 | MOTOR | INDUCAO | [5 empty] | 1 | UN | SIM | NAO | SIM | - |  | 5,5 KW | 1750 |  | SEW EURODRIVE | FF67
| 10762 | 9202 | MORRINHOS | AE-E11-PO-1507-0008 | PONTALINA | PONTALINA | R. TIAGO MARCIO BARBOSA QD02 LT20 | EEE BOA VISTA II | EEE | 11390001 | 2020-06-17 | 6 | 1 | MOTOR | INDUCAO | [5 empty] | 1 | UN | SIM | NAO | SIM | - |  | 5,5 KW | 1750 |  | SEW EURODRIVE | FF67
| 10763 | 9203 | MORRINHOS | AE-E11-PO-1507-0025 | PONTALINA | PONTALINA | ALAMEDA JOANA ALVES DE LIMA | EEE SETOR SANTORINI | EEE | 11390002 | 2020-06-17 | 7 | 2 | MOTOR | INDUCAO | [5 empty] | 1 | UN | SIM | NAO | SIM | - |  | 7,5 CV | 1740 |  | WEG | W22 PLUS
| 10764 | 9204 | MORRINHOS | AE-E11-PO-1507-0026 | PONTALINA | PONTALINA | ALAMEDA JOANA ALVES DE LIMA | EEE SETOR SANTORINI | EEE | 11390002 | 2020-06-17 | 7 | 2 | MOTOR | INDUCAO | [5 empty] | 1 | UN | SIM | NAO | SIM | - |  | 7,5 CV | 1740 |  | WEG | W22 PLUS
| 10765 | 9205 | MORRINHOS | AE-E11-PO-1507-0054 | PONTALINA | PONTALINA | AV. DOS PINHEIROS | ETA DE PONTALINA | ETA - REL - RSE | 11390003 | 2020-06-17 | 8 | 3 | MOTOR | INDUCAO | [5 empty] | 1 | UN | SIM | NAO | SIM | - |  | 3 KW | 1740 |  | WEG
| 10766 | 9206 | MORRINHOS | AE-E11-PO-1507-0055 | PONTALINA | PONTALINA | AV. DOS PINHEIROS | ETA DE PONTALINA | ETA - REL - RSE | 11390003 | 2020-06-17 | 8 | 3 | MOTOR | INDUCAO | [5 empty] | 1 | UN | SIM | NAO | SIM | - |  | 3 KW | 1740 |  | WEG
| 10767 | 9209 | MORRINHOS | AE-E11-PO-1507-0058 | PONTALINA | PONTALINA | AV. DOS PINHEIROS | ETA DE PONTALINA | ETA - REL - RSE | 11390003 | 2020-06-17 | 8 | 3 | MOTOR | INDUCAO | [5 empty] | 1 | UN | SIM | NAO | SIM | - |  | 3 KW | 1740
| 10768 | 9214 | MORRINHOS | AE-E11-PO-1507-0063 | PONTALINA | PONTALINA | AV. DOS PINHEIROS | ETA DE PONTALINA | ETA - REL - RSE | 11390003 | 2020-06-17 | 8 | 3 | MOTOR | INDUCAO | [5 empty] | 1 | UN | SIM | NAO | SIM | - |  | 3 KW | 1680 |  | NORD
| 10769 | 9215 | MORRINHOS | AE-E11-PO-1507-0064 | PONTALINA | PONTALINA | AV. DOS PINHEIROS | ETA DE PONTALINA | ETA - REL - RSE | 11390003 | 2020-06-17 | 8 | 3 | MOTOR | INDUCAO | [5 empty] | 1 | UN | SIM | NAO | SIM | - |  | 0,50 CV | 1680 |  | NORD
| 10770 | 9221 | MORRINHOS | AE-E11-PO-1507-0145 | PONTALINA | PONTALINA | RUA AB10 QD 07 LT21 | RESERVATÓRIO ALTO DA BOA VISTA | REL - RAP | 11390006 | 2020-06-19 | 3 | 3 | MOTOR | INDUCAO | [5 empty] | 1 | UN | SIM | NAO | SIM | - |  | 2,2 KW | 1150 |  | WEG
| 10771 | 9222 | MORRINHOS | AE-E11-PO-1507-0146 | PONTALINA | PONTALINA | RUA AB10 QD 07 LT21 | RESERVATÓRIO ALTO DA BOA VISTA | REL - RAP | 11390006 | 2020-06-19 | 3 | 3 | MOTOR | INDUCAO | [5 empty] | 1 | UN | SIM | NAO | SIM | - |  | 2,2 KW | 1150 |  | WEG
| 10772 | 9262 | ANÁPOLIS | AE-E06-AN-2406-0164 | ANAPOLIS | ANAPOLIS | RUA CONTORNO RESIDENCIAL GAUDI ANÁPOLIS | EEE. RESIDENCIAL GAUDI | EEE | 10960024 | 2020-06-08 | 11 | 11 | MOTOR | INDUCAO | [5 empty] | 1 | UN | SIM | NAO | SIM | - |  | 7,5 KW |  |  | GREMIA | MR6C65 | 17072364
| 10773 | 9263 | ANÁPOLIS | AE-E06-AN-2406-0165 | ANAPOLIS | ANAPOLIS | RUA CONTORNO RESIDENCIAL GAUDI ANÁPOLIS | EEE. RESIDENCIAL GAUDI | EEE | 10960024 | 2020-06-08 | 11 | 11 | MOTOR | INDUCAO | [5 empty] | 1 | UN | SIM | NAO | SIM | - |  | 7,5 KW |  |  | GREMIA | MR6C65 | 17072365
| 10774 | 9273 | ANÁPOLIS | AE-E10-AN-1706-0069 | ANAPOLIS | DAIA | AVENIDA PEDRO LUDOVICO EM FRENTE QD2 PARQUE CALIXTOPOLIS | CR R - 23 | REL - RAP - EEAT | 10960050 | 2020-06-09 | - | 6 | MOTOR | INDUCAO | [5 empty] | 1 | UN | SIM | NAO | SIM | - |  | 3 CV |  |  | WEG
| 10775 | 9274 | ANÁPOLIS | AE-E10-AN-1706-0070 | ANAPOLIS | DAIA | AVENIDA PEDRO LUDOVICO EM FRENTE QD2 PARQUE CALIXTOPOLIS | CR R - 23 | REL - RAP - EEAT | 10960050 | 2020-06-09 | - | 6 | MOTOR | INDUCAO | [5 empty] | 1 | UN | SIM | NAO | SIM | - |  | 3 CV |  |  | WEG
| 10776 | 9275 | ANÁPOLIS | AE-E10-AN-1806-0402 | ANAPOLIS | SÃO CRISTOVÃO | AVENIDA SÃO CRISTOVÃO Q01 L03B RESIDENCIAL SÃO CRISTOVÃO | CR SÃO CRISTOVÃO | REL - RAP - EEAT | 10960066 | 2020-06-09 | - | 1 | MOTOR | INDUCAO | [5 empty] | 1 | UN | SIM | NAO | SIM | - |  | 3 CV |  |  | WEG
| 10777 | 9276 | ANÁPOLIS | AE-E10-AN-1806-0403 | ANAPOLIS | SÃO CRISTOVÃO | AVENIDA SÃO CRISTOVÃO Q01 L03B RESIDENCIAL SÃO CRISTOVÃO | CR SÃO CRISTOVÃO | REL - RAP - EEAT | 10960066 | 2020-06-09 | - | 1 | MOTOR | INDUCAO | [5 empty] | 1 | UN | SIM | NAO | SIM | - |  | 3 CV |  |  | WEG
| 10778 | 9277 | ANÁPOLIS | AE-E10-AN-1806-0404 | ANAPOLIS | SÃO CRISTOVÃO | AVENIDA SÃO CRISTOVÃO Q01 L03B RESIDENCIAL SÃO CRISTOVÃO | CR SÃO CRISTOVÃO | REL - RAP - EEAT | 10960066 | 2020-06-09 | - | 1 | MOTOR | INDUCAO | [5 empty] | 1 | UN | SIM | NAO | SIM | - |  | 3 CV
| 10779 | 9279 | ANÁPOLIS | AE-E10-AG-2906-0049 | ANAPOLIS | PIANCO 1 | FAZENDA PIANCÓ - ZONA RURAL | EEAB PIANCÓ 1 | CAPTAÇÃO | 10960085 | 2020-06-16 | 1 | 1 | MOTOR | INDUCAO | [5 empty] | 1 | UN | SIM | NAO | SIM | - |  | 7,5 CV | [6 empty] | FAZ PARTE DA TALHA ELETRICA
| 10780 | 9283 | ANÁPOLIS | AE-E10-SI-2906-0070 | SILVANIA | SILVANIA | GO 010 KM 03 - SAIDA P/ GOIANIA - SILVÂNIA | ETA SILVÂNIA | ETA | 11050004 | 2020-06-18 | 4 | 1 | MOTOR | INDUCAO | [5 empty] | 1 | UN | SIM | NAO | SIM | - |  | 5 CV |  |  | WEG
| 10781 | 9284 | ANÁPOLIS | AE-E10-SI-2906-0072 | SILVANIA | SILVANIA | GO 010 KM 03 - SAIDA P/ GOIANIA - SILVÂNIA | ETA SILVÂNIA | ETA | 11050004 | 2020-06-18 | 4 | 1 | MOTOR | INDUCAO | [5 empty] | 1 | UN | SIM | NAO | SIM | - |  | 5 CV |  |  | WEG
| 10782 | 9286 | ANÁPOLIS | AE-E10-SI-2906-0076 | SILVANIA | SILVANIA | GO 010 KM 03 - SAIDA P/ GOIANIA - SILVÂNIA | ETA SILVÂNIA | ETA | 11050004 | 2020-06-18 | 4 | 1 | MOTOR | INDUCAO | [5 empty] | 1 | UN | SIM | NAO | SIM | - |  | 5 CV |  |  | WEG
| 10783 | 9290 | ANÁPOLIS | AE-E03-AN-0207-0141 | ANAPOLIS | PIANCO | RUA VENEZUELA, 155 ST. JARDIM AMÉRICA ANÁPOLIS | GRS. GERÊNCIA REGIONAL DE ANÁPOLIS / ETA | ETA | 10960029 | 2020-06-08 | 1 | 1 | MOTOR | INDUCAO | [5 empty] | 1 | UN | SIM | NAO | SIM | - |  | 0,50 CV |  |  | WEG | W22 |  |  | SALA DE PREPARO
| 10784 | 9291 | ANÁPOLIS | AE-E03-AN-0207-0143 | ANAPOLIS | PIANCO | RUA VENEZUELA, 155 ST. JARDIM AMÉRICA ANÁPOLIS | GRS. GERÊNCIA REGIONAL DE ANÁPOLIS / ETA | ETA | 10960029 | 2020-06-08 | 1 | 1 | MOTOR | INDUCAO | [5 empty] | 1 | UN | SIM | NAO | SIM | - |  | 0,50 CV |  |  | WEG | W22 |  |  | SALA DE PREPARO
| 10785 | 9292 | ANÁPOLIS | AE-E03-AN-0207-0145 | ANAPOLIS | PIANCO | RUA VENEZUELA, 155 ST. JARDIM AMÉRICA ANÁPOLIS | GRS. GERÊNCIA REGIONAL DE ANÁPOLIS / ETA | ETA | 10960029 | 2020-06-08 | 1 | 1 | MOTOR | INDUCAO | [5 empty] | 1 | UN | SIM | NAO | SIM | - |  | 0,50 CV | [6 empty] | SALA DE PREPARO
| 10786 | 9320 | ANÁPOLIS | AE-E10-SI-2906-0064 | SILVANIA | SILVANIA | GO 010 KM 03 - SAIDA P/ GOIANIA - SILVÂNIA | ETA SILVÂNIA | ETA | 11050004 | 2020-06-18 | 4 | 1 | MOTOR | INDUCAO | [5 empty] | 1 | UN | SIM | NAO | SIM | - |  | 0,20 CV | 1500 |  | BONANI | TR63D4
| 10787 | 9321 | ANÁPOLIS | AE-E10-SI-2906-0066 | SILVANIA | SILVANIA | GO 010 KM 03 - SAIDA P/ GOIANIA - SILVÂNIA | ETA SILVÂNIA | ETA | 11050004 | 2020-06-18 | 4 | 1 | MOTOR | INDUCAO | [5 empty] | 1 | UN | SIM | NAO | SIM | - |  | 0,20 CV | 1580 |  | GAMAR | XS 63 C4
| 10788 | 9329 | ANÁPOLIS | AE-E03-AN-0207-0124 | ANAPOLIS | PIANCO | RUA VENEZUELA, 155 ST. JARDIM AMÉRICA ANÁPOLIS | GRS. GERÊNCIA REGIONAL DE ANÁPOLIS / ETA | ETA | 10960029 | 2020-06-08 | 1 | 1 | MOTOR | INDUCAO | [5 empty] | 1 | UN | SIM | NAO | SIM | - |  | 0,50 CV | [6 empty] | SALA DE DILUIÇÃO DE SULFATO
| 10789 | 9346 | ANÁPOLIS | AE-E06-AN-2406-0128 | ANAPOLIS | ANAPOLIS | RUA RJ11 C/RJ14 QD17 LT20 ANÁPOLIS | EEE. RIO JORDÃO | EEE | 10960022 | 2020-06-08 | 9 | 9 | MOTOR | INDUCAO | [5 empty] | 1 | UN | SIM | NAO | SIM | - |  | 1,5 CV |  |  | WEG | 132 M/L | 10114507844
| 10790 | 9445 | CAMPOS BELOS | AE-E03-AN-2406-0076 | CAMPOS BELOS | CAMPOS BELOS | RODOVIA BR GO 118 FAZENDA CARNEIRO | ETA - CAP | ETA - CAPTAÇÃO | 10450006 | 2020-06-16 | 13 | 13 | MOTOR | INDUCAO | [5 empty] | 1 | UN | SIM | NAO | SIM | - |  | 0,50 CV | 1750 |  | WEG
| 10791 | 9446 | CAMPOS BELOS | AE-E03-AN-2406-0075 | CAMPOS BELOS | CAMPOS BELOS | RODOVIA BR GO 118 FAZENDA CARNEIRO | ETA - CAP | ETA - CAPTAÇÃO | 10450006 | 2020-06-16 | 13 | 13 | MOTOR | INDUCAO | [5 empty] | 1 | UN | SIM | NAO | SIM | - |  | 0,50 CV | 1750 |  | WEG
| 10792 | 9452 | CAMPOS BELOS | AE-E03-CB-1506-1427 | CAMPOS BELOS | CAMPOS BELOS | RUA EZILO GANDARA S/N | RAP | RAP | 10450010 | 2020-06-16 | 1 | 1 | MOTOR | INDUCAO | [5 empty] | 1 | UN | SIM | NAO | SIM | - |  | 150 CV | 1780 |  | WEG | 280S/M
| 10793 | 9477 | CAMPOS BELOS | AE-E06-IA-0507-0025 | IACIARA | IACIARA | AVENIDA PEDRO ALEXANDRE BAIRRO ALTO DA BOA VISTA | ETA - AGÊNCIA - EEAT | ETA | 10530001 | 2020-06-24 | 10 | 10 | MOTOR | INDUCAO | [5 empty] | 1 | UN | SIM | NAO | SIM | - |  | 20 CV | 1760 |  | WEG | 160M | AZ43106
| 10794 | 9479 | CAMPOS BELOS | AE-E06-IA-0507-0023 | IACIARA | IACIARA | AVENIDA PEDRO ALEXANDRE BAIRRO ALTO DA BOA VISTA | ETA - AGÊNCIA - EEAT | ETA | 10530001 | 2020-06-24 | 10 | 10 | MOTOR | INDUCAO | [5 empty] | 1 | UN | SIM | NAO | SIM | - |  | 20 CV | 1760 |  | WEG | 160M | AU46764
| 10795 | 9481 | CAMPOS BELOS | AE-E03-IA-2506-0010 | IACIARA | IACIARA | AVENIDA PEDRO ALEXANDRE BAIRRO ALTO DA BOA VISTA | ETA - AGÊNCIA - EEAT | ETA | 10530001 | 2020-06-24 | 172 | 172 | MOTOR | INDUCAO | [5 empty] | 1 | UN | SIM | NAO | SIM | - |  | 2 CV | 3415 |  | WEG | W22
| 10796 | 9483 | CAMPOS BELOS | AE-E03-CB-1506-1731 | IACIARA | IACIARA | AVENIDA PEDRO ALEXANDRE BAIRRO ALTO DA BOA VISTA | ETA - AGÊNCIA - EEAT | ETA | 10530001 | 2020-06-24 | 1 | 1 | MOTOR | INDUCAO | AGITADOR |  |  |  |  | 1 | UN | SIM | NAO | SIM | - |  | 0,75 CV | 1750 |  | WEG | W22
| 10797 | 9484 | CAMPOS BELOS | AE-E03-CB-1506-1732 | IACIARA | IACIARA | AVENIDA PEDRO ALEXANDRE BAIRRO ALTO DA BOA VISTA | ETA - AGÊNCIA - EEAT | ETA | 10530001 | 2020-06-24 | 1 | 1 | MOTOR | INDUCAO | AGITADOR |  |  |  |  | 1 | UN | SIM | NAO | SIM | - |  | 0,75 CV | 1750 |  | WEG | W22
| 10798 | 9485 | CAMPOS BELOS | AE-E03-IA-2506-0003 | IACIARA | IACIARA | AVENIDA PEDRO ALEXANDRE BAIRRO ALTO DA BOA VISTA | ETA - AGÊNCIA - EEAT | ETA | 10530001 | 2020-06-24 | 165 | 165 | MOTOR | INDUCAO | AGITADOR |  |  |  |  | 1 | UN | SIM | NAO | SIM | - |  | 0,75 CV | 1750 |  | WEG | W22
| 10799 | 9509 | CAMPOS BELOS | AE-E03-PO-2506-0001 | POSSE | POSSE | RODOVIA BR 020 - ZONA RURAL - RIO PRATA | CAPTAÇÃO | CAPTAÇÃO | 10490004 | 2020-06-23 | 34 | 34 | MOTOR | INDUCAO | [5 empty] | 1 | UN | SIM | NAO | SIM | - |  | 110 CV | 3150
| 10800 | 9513 | CAMPOS BELOS | AE-E06-PO-0407-0118 | POSSE | POSSE | RUA JOSE RIBEIRO E SILVA SETOR AUGUSTO JOSE VALENTE | ETA - AGÊNCIA - REL - RSE | ETA | 10490012 | 2020-06-23 | 179 | 179 | MOTOR | INDUCAO | [5 empty] | 1 | UN | SIM | NAO | SIM | - |  | 10 CV | 1750 |  | WEG
| 10801 | 9516 | CAMPOS BELOS | AE-E06-PO-0407-0105 | POSSE | POSSE | RUA JOSE RIBEIRO E SILVA SETOR AUGUSTO JOSE VALENTE | ETA - AGÊNCIA - REL - RSE | ETA | 10490012 | 2020-06-23 | 166 | 166 | MOTOR | INDUCAO | [5 empty] | 1 | UN | SIM | NAO | SIM | - |  | 10 CV | 1750 |  | WEG
| 10802 | 9521 | CAMPOS BELOS | AE-E03-PO-2506-0039 | POSSE | POSSE | RUA JOSE RIBEIRO E SILVA SETOR AUGUSTO JOSE VALENTE | ETA - AGÊNCIA - REL - RSE | ETA | 10490012 | 2020-06-23 | 79 | 79 | MOTOR | INDUCAO | [5 empty] | 1 | UN | SIM | NAO | SIM | - |  | 10 CV | 1760 |  | WEG | W22
| 10803 | 9522 | CAMPOS BELOS | AE-E03-PO-2506-0038 | POSSE | POSSE | RUA JOSE RIBEIRO E SILVA SETOR AUGUSTO JOSE VALENTE | ETA - AGÊNCIA - REL - RSE | ETA | 10490012 | 2020-06-23 | 78 | 78 | MOTOR | INDUCAO | [5 empty] | 1 | UN | SIM | NAO | SIM | - |  | 10 CV | 1760 |  | WEG | W22
| 10804 | 9526 | CAMPOS BELOS | AE-E03-CB-1506-2182 | POSSE | POSSE | RUA JOSE RIBEIRO E SILVA SETOR AUGUSTO JOSE VALENTE | ETA - AGÊNCIA - REL - RSE | ETA | 10490012 | 2020-06-23 | 1 | 1 | MOTOR | INDUCAO | ACOPLADO A BOMBA DOSADORA |  |  |  |  | 1 | UN | SIM | NAO | SIM | - |  | 0,18 KW | 1625 |  | NORD
| 10805 | 9527 | CAMPOS BELOS | AE-E03-CB-1506-2184 | POSSE | POSSE | RUA JOSE RIBEIRO E SILVA SETOR AUGUSTO JOSE VALENTE | ETA - AGÊNCIA - REL - RSE | ETA | 10490012 | 2020-06-23 | 1 | 1 | MOTOR | INDUCAO | ACOPLADO A BOMBA DOSADORA |  |  |  |  | 1 | UN | SIM | NAO | SIM | - |  | 0,18 KW | 1625 |  | NORD
| 10806 | 9560 | MORRINHOS | AE-E12-MO-43992-1259 | MORRINHOS | MORRINHOS | RUA PREF MANOEL LEMOS MENDONÇA | ETA DE MORRINHOS | ETA | 11370004 | 2020-06-10 | 2 | 1 | MOTOR | INDUCAO | [5 empty] | 1 | UN | SIM | NAO | SIM | - |  | 0,75 CV | 3450
| 10807 | 9604 | INHUMAS | AE-E14-IN-3006-0930 | INHUMAS | INHUMAS | AV. ARAGUAIA ESQ COM RUA TORQUATO - VILA SÃO JOSÉ - INHUMAS - GO | CR VILA SÃO JOSÉ REL/RST1/RST2/ALMOXARIFADO | RSE - EEAT | 12250002 | 2020-06-30 | - | 1 | MOTOR | INDUCAO | [5 empty] | 1 | UN | NAO | SIM | SIM | - |  | 3 CV | 1785 |  | WEG | W22 | 1031952560
| 10808 | 9605 | INHUMAS | AE-E14-IN-3006-0931 | INHUMAS | INHUMAS | AV. ARAGUAIA ESQ COM RUA TORQUATO - VILA SÃO JOSÉ - INHUMAS - GO | CR VILA SÃO JOSÉ REL/RST1/RST2/ALMOXARIFADO | RSE - EEAT | 12250002 | 2020-06-30 | - | 1 | MOTOR | INDUCAO | [5 empty] | 1 | UN | NAO | SIM | SIM | - |  | 3 CV | 1785 |  | WEG | W22 | 1031952659
| 10809 | 9607 | INHUMAS | AE-E14-IN-3006-0940 | INHUMAS | INHUMAS | AL. AMBUINAS, QD 10, LT 17 - MAURIVAN PUCCI - INHUMAS - GO | EEAT MAURIVAN PUCCI | REL - RAP - EEAT | 12250003 | 2020-06-30 | - | 1 | MOTOR | INDUCAO | [5 empty] | 1 | UN | SIM | NAO | SIM | - |  | 3 CV | 1150 |  | WEG | 100L | 1019957533
| 10810 | 9608 | INHUMAS | AE-E14-IN-3006-0941 | INHUMAS | INHUMAS | AL. AMBUINAS, QD 10, LT 17 - MAURIVAN PUCCI - INHUMAS - GO | EEAT MAURIVAN PUCCI | REL - RAP - EEAT | 12250003 | 2020-06-30 | - | 1 | MOTOR | INDUCAO | [5 empty] | 1 | UN | SIM | NAO | SIM | - |  | 3 CV | 1150 |  | WEG | 100L | 1013957528
| 10811 | 9610 | INHUMAS | AE-E14-IN-3006-0951 | INHUMAS | INHUMAS | AV. ARAGUAIA ESQ COM RUA TORQUATO - VILA SÃO JOSÉ - INHUMAS - GO | EEAT VILA SÃO JOSÉ | RSE - EEAT | 12250004 | 2020-06-30 | - | 1 | MOTOR | INDUCAO | [5 empty] | 1 | UN | SIM | NAO | SIM | - |  | 75 CV | 1770 |  | BUFFALO |  | 8.3342.34
| 10812 | 9616 | INHUMAS | AE-E14-IN-3006-0977 | INHUMAS | INHUMAS | RUA MACAUBA COM RUA PAINEIRAS, QD 3, LT 01 - MAURIVAN PUCCI - INHUMAS - GO | ESTAÇÃO ELEVATÓRIA DE ESGOTO 3 | EEE | 12250005 | 2020-06-30 | - | 1 | MOTOR | INDUCAO | [5 empty] | 1 | UN | SIM | NAO | SIM | - |  | 7,5 CV | 1740 |  | WEG | 112M | 1019911958
| 10813 | 9656 | INHUMAS | AE-E14-IN-0107-1526 | INHUMAS | INHUMAS | RUA 04, QD 08, LTS 11/13 - PORTAL DE INHUMAS II - GO | RESERVATÓRIO PORTAL DE INHUMAS | REL - RAP - EEAT | 12250011 | 2020-07-01 | 3 | 3 | MOTOR | INDUCAO | [5 empty] | 1 | UN | SIM | NAO | SIM | - |  | 5 CV | 1725 |  | WEG | 100L | 1043159538
| 10814 | 9657 | INHUMAS | AE-E14-IN-0107-1527 | INHUMAS | INHUMAS | RUA 04, QD 08, LTS 11/13 - PORTAL DE INHUMAS II - GO | RESERVATÓRIO PORTAL DE INHUMAS | REL - RAP - EEAT | 12250011 | 2020-07-01 | 3 | 3 | MOTOR | INDUCAO | [5 empty] | 1 | UN | SIM | NAO | SIM | - |  | 5 CV | 1725 |  | WEG | 100L | 1043416983
| 10815 | 9660 | INHUMAS | AE-E14-IN-0207-1688 | INHUMAS | INHUMAS | AV. BERNARDO SAYÃO, PARAÍSO III - RESIDENCIAL SONIA SEABRA - INHUMAS - GO | EEE SONIA SEABRA | EEE | 12250026 | 2020-07-02 | 12 | 12 | MOTOR | INDUCAO | [5 empty] | 1 | UN | SIM | NAO | SIM | - |  | 5 HP | 1710 |  | SEW EURODRIVE | DRE90L4 | 70.0250557.206.0002.15
| 10816 | 9661 | INHUMAS | AE-E14-IN-0207-1689 | INHUMAS | INHUMAS | AV. BERNARDO SAYÃO, PARAÍSO III - RESIDENCIAL SONIA SEABRA - INHUMAS - GO | EEE SONIA SEABRA | EEE | 12250026 | 2020-07-02 | 12 | 12 | MOTOR | INDUCAO | [5 empty] | 1 | UN | SIM | NAO | SIM | - |  | 5 HP | 1710 |  | SEW EURODRIVE
| 10817 | 9663 | INHUMAS | AE-E14-IN-0307-1733 | INHUMAS | INHUMAS | FAZENDA CEDRO - INHUMAS - GO | ETA INHUMAS | ETA | 12250028 | 2020-07-03 | 2 | 2 | MOTOR | INDUCAO | AGITADOR |  |  |  |  | 1 | UN | SIM | NAO | SIM | - |  | 0,50 CV | 1720 |  | WEG
| 10818 | 9707 | SANTA HELENA | AE-E11-AC-1407-0128 | ACREÚNA | ACREUNA | CÓRREGO VEREDÃO | CAPTAÇÃO/ ETA ACREÚNA | ETA - EEAT - RET | 12130008 | 2020-06-24 | 9 | 9 | MOTOR | INDUCAO | [5 empty] | 1 | UN | SIM | NAO | SIM | - |  | 0,50 CV | 1700 |  | WEG | [6 empty] | sim
| 10819 | 9738 | SANTA HELENA | AE-E00-QU-0307-0034 | QUIRINÓPOLIS | QUIRINÓPOLIS | AV JOAQUIM TIMOTEO DE PAULA - CENTRO - QUIRINOPOLIS -GO | BOOSTER MORUMBI | BOOSTER | 12180003 | 2020-06-24 | 1 | 3 | MOTOR | INDUCAO | MOTOR DE INDUCAO 1 |  |  |  |  | 1 | UN | SIM | NAO | SIM | - |  | 10 CV | 3530 |  | WEG
| 10820 | 9739 | SANTA HELENA | AE-E00-QU-0307-0035 | QUIRINÓPOLIS | QUIRINÓPOLIS | AV JOAQUIM TIMOTEO DE PAULA - CENTRO - QUIRINOPOLIS -GO | BOOSTER MORUMBI | BOOSTER | 12180003 | 2020-06-24 | 1 | 3 | MOTOR | INDUCAO | MOTOR DE INDUCAO 2 |  |  |  |  | 1 | UN | SIM | NAO | SIM | - |  | 10 CV | 3530 |  | WEG
| 10821 | 9744 | SANTA HELENA | AE-E00-QU-0307-0067 | QUIRINÓPOLIS | QUIRINÓPOLIS | FAZENDA DA CONFUSÃO DO RIO PRETO - QUIRINOPOLIS -GO | ETA - FAZENDA DA CONFUSÃO DO RIO PRETO | ETA - EEAB - EEAT - REL | 12180004 | 2020-06-24 | 4 | 4 | MOTOR | INDUCAO | MOTOR DE MISTURA SULFATO |  |  |  |  | 1 | UN | SIM | NAO | SIM | - |  | 0,75 CV | 1720 |  | WEG |  |  |  | CONTEM HELICE MISTURADORA
| 10822 | 9746 | SANTA HELENA | AE-E00-QU-0307-0069 | QUIRINÓPOLIS | QUIRINÓPOLIS | FAZENDA DA CONFUSÃO DO RIO PRETO - QUIRINOPOLIS -GO | ETA - FAZENDA DA CONFUSÃO DO RIO PRETO | ETA - EEAB - EEAT - REL | 12180004 | 2020-06-24 | 4 | 4 | MOTOR | INDUCAO | MOTOR AGUA TRATADA |  |  |  |  | 1 | UN | SIM | NAO | SIM | - |  | 150 CV | 1700 |  | WEG
| 10823 | 9748 | SANTA HELENA | AE-E00-QU-0307-0148 | QUIRINÓPOLIS | QUIRINÓPOLIS | RUA MOGNO Q41 LT01 - MORUMBI - QUIRINOPOLIS - GO | RESERVATÓRIO MORUMBI | RAP - REL - EEAT | 12180006 | 2020-06-24 | 4 | 6 | MOTOR | INDUCAO | MOTOR DE INDUCAO 1 |  |  |  |  | 1 | UN | SIM | NAO | SIM | - |  | 3 CV | 3450 |  | WEG | 3-90S
| 10824 | 9749 | SANTA HELENA | AE-E00-QU-0307-0149 | QUIRINÓPOLIS | QUIRINÓPOLIS | RUA MOGNO Q41 LT01 - MORUMBI - QUIRINOPOLIS - GO | RESERVATÓRIO MORUMBI | RAP - REL - EEAT | 12180006 | 2020-06-24 | 4 | 6 | MOTOR | INDUCAO | MOTOR DE INDUCAO 2 |  |  |  |  | 1 | UN | SIM | NAO | SIM | - |  | 3 CV | 3450 |  | WEG | 3-90S
| 10825 | 9752 | SANTA HELENA | AE-E11-SH-1507-0009 | SANTA HELENA DE GOIAS | SANTA HELENA DE GOIAS | FAZENDA SÃO TOMAZ | CAPTAÇÃO SÃO TOMAZ | CAPTAÇÃO | 12190001 | 2020-06-22 | 1 | 1 | MOTOR | INDUCAO | [5 empty] | 1 | UN | SIM | NAO | SIM | - |  | 450 KW | 1790 |  | WEG | W22 PLUS
| 10826 | 9784 | SANTA HELENA | AE-E11-SH-1507-0253 | SANTA HELENA DE GOIAS | SANTA HELENA DE GOIAS | AV. NOSSA SENHORA DAS GRAÇAS | ETA DE SANTA HELENA DE GOIAS | ETA - RSE - REL - RAP - EEAT | 12190005 | 2020-06-22 | 5 | 5 | MOTOR | INDUCAO | [5 empty] | 1 | UN | SIM | NAO | SIM | - |  | 30 CV | 1760 |  | BUFFALO
| 10827 | 9803 | SANTA HELENA | AE-E11-SH-1507-0385 | SANTA HELENA DE GOIAS | SANTA HELENA DE GOIAS | R. SETE Q16 LT02 B. NOVA SUIÇA | BOOSTER | BOOSTER | 12190011 | 2020-06-23 | 5 | 5 | MOTOR | INDUCAO | [5 empty] | 1 | UN | SIM | NAO | SIM | - |  | 5 CV | 1725 |  | WEG | W22
| 10828 | 9804 | SANTA HELENA | AE-E11-SH-1507-0386 | SANTA HELENA DE GOIAS | SANTA HELENA DE GOIAS | R. SETE Q16 LT02 B. NOVA SUIÇA | BOOSTER | BOOSTER | 12190011 | 2020-06-23 | 5 | 5 | MOTOR | INDUCAO | [5 empty] | 1 | UN | SIM | NAO | SIM | - |  | 5 CV | 1725 |  | WEG | W22
| 10829 | 9815 | ITUMBIARA | AE-E13-BJ-0107-0040 | BOM JESUS DE GOIAS | ANTÔNIO FLORINDO DE OLIVEIRA | RUA BALBINA ESTEVAM GOMES LT.10 QD.25 – BAIRRO ANTONIO FLORINDO DE OLIVEIRA | EEE | EEE | 11410004 | 2020-06-17 | 4 | 4 | ESTRUTURA | CESTO DE RESIDUOS | FERRO |  |  | 0,60 M X 0,60 M |  | 1 | UN | SIM | NAO | SIM | -
| 10830 | 9819 | ITUMBIARA | AE-E13-IT-0906-0103 | ITUMBIARA | ITUMBIARA | RUA JOÃO GILBERTO DA M. JÚNIOR, Nº26 Q.05 L.10 - NOVA AURORA | EEE NOVA AURORA | EEE | 11460028 | 2020-06-09 | 2 | 2 | ESTRUTURA | CESTO DE RESIDUOS | FERRO |  |  | 0,60 M X 0,60 M |  | 1 | UN | SIM | NAO | SIM | -
| 10831 | 9821 | SANTA HELENA | AE-E11-AC-2008-0507 | ACREÚNA | ACREUNA | CÓRREGO VEREDÃO | CAPTAÇÃO/ ETA ACREÚNA | ETA - EEAT - RET | 12130008 | 2020-06-24 | 9 | 9 | FLOCULADOR | FLOCULADOR MECANICO | TIPO TURBINA AXIAL |  |  |  |  | 1 | UN | SIM | NAO | SIM | - |  |  |  |  | GUARUJA | FMAX | [5 empty] | sim
| 10832 | 9849 | INHUMAS | AE-E14-IN-3006-0947 | INHUMAS | INHUMAS | AL. AMBUINAS, QD 10, LT 17 - MAURIVAN PUCCI - INHUMAS - GO | EEAT MAURIVAN PUCCI | REL - RAP - EEAT | 12250003 | 2020-06-30 | - | 1 | PAINEL | AUTOMACAO | [5 empty] | 1 | UN | SIM | NAO | SIM | -
| 10833 | 9851 | INHUMAS | AE-E14-IN-3006-1006 | INHUMAS | INHUMAS | ALAMEDA IPÊ, ÁREA VERDE APM 5 - MAURIVAN PUCCI - INHUMAS - GO | POÇO 1 | POÇO | 12250007 | 2020-06-30 | 2 | 1 | PAINEL | AUTOMACAO | [5 empty] | 1 | UN | SIM | NAO | SIM | -
| 10834 | 9869 | INHUMAS | AE-E14-IN-0107-1570 | INHUMAS | INHUMAS | RUA 14 - JARDIM SUÍCO - INHUMAS - GO | RESERVATÓRIO JARDIM SUÍÇO | RSE - EEAT | 12250013 | 2020-07-01 | 8 | 8 | PAINEL | AUTOMACAO | [5 empty] | 1 | UN | SIM | NAO | SIM | -
| 10835 | 9871 | INHUMAS | AE-E14-IN-0207-1682 | INHUMAS | INHUMAS | RUA MARIA DE O. RORIZ, SN - PQ SANTA RITA - INHUMAS - GO | ESTAÇÃO ELEVATÓRIA DE ESGOTO PQ SANTA RITA | EEE | 12250025 | 2020-07-02 | 11 | 11 | PAINEL | AUTOMACAO | [5 empty] | 1 | UN | SIM | NAO | SIM | -
| 10836 | 9892 | ITUMBIARA | AE-E11-IT-0107-0235 | ITUMBIARA | ITUMBIARA | AV DUQUE DE CAXIAS - FAZENDA DAS POMBAS | EEAT - ETA - FAZENDA DAS POMBAS | ETA - EEAT | 11460018 | 2020-06-09 | 1 | 8 | MESA DE COMANDO | MESA DE COMANDO | [5 empty] | 4 | UN | SIM | NAO | SIM | - | [8 empty] | LAVAGEM DE FILTRO
| 10837 | 9906 | ITUMBIARA | AE-E11-GB-3006-0043 | GOIATUBA | BANDEIRANTES | FAZENDA ÁLAMO | POÇO 01 | POÇO | 11440005 | 2020-06-15 | 6 | 5 | PAINEL | AUTOMACAO | [5 empty] | 1 | UN | SIM | NAO | SIM | -
| 10838 | 9907 | ITUMBIARA | AE-E11-GB-3006-0066 | GOIATUBA | BANDEIRANTES | FAZENDA ÁLAMO | EEAT - RAP FAZENDA ÁLAMO | EEAT - RAP | 11440007 | 2020-06-15 | 7 | 7 | PAINEL | AUTOMACAO | [5 empty] | 1 | UN | SIM | NAO | SIM | -
| 10839 | 9909 | ITUMBIARA | AE-E11-GB-3006-0103 | GOIATUBA | BOA ESPERANÇA | R. OLÍMPIA MARQUES QD 02 LT 1-B | REL BOA ESPERANÇA | REL | 11440009 | 2020-06-15 | 9 | 9 | PAINEL | AUTOMACAO | [5 empty] | 1 | UN | SIM | NAO | SIM | -
| 10840 | 9916 | ITUMBIARA | AE-E12-IT-3006-0023 | ITUMBIARA | VILA MUTIRÃO | RUA VALDO ARANTES QUEIROZ Nº 174 - B. VILA MULTIRÃO | POÇO 02 MULTIRÃO | POÇO | 11460006 | 2020-06-09 | 1 | 1 | PAINEL | AUTOMACAO | [5 empty] | 1 | UN | SIM | NAO | SIM | -
| 10841 | 9920 | ITUMBIARA | AE-E12-IT-3006-0092 | ITUMBIARA | SANTA HELENA | AV EQUADOR Nº1578 - CONJUNTO HAB. SANTA HELENA | REL SANTA HELENA | REL | 11460010 | 2020-06-09 | 8 | 1 | PAINEL | AUTOMACAO | [5 empty] | 1 | UN | SIM | NAO | SIM | -
| 10842 | 9940 | ITUMBIARA | AE-E13-IT-1607-0084 | ITUMBIARA | SONHO VERDE | RUA RSV01 Q.02 L.34 - RESIDENCIAL SONHO VERDE | REL SONHO VERDE | REL | 11460031 | 2020-06-09 | 5 | 5 | PAINEL | AUTOMACAO | [5 empty] | 1 | UN | SIM | NAO | SIM | -
| 10843 | 9944 | ITUMBIARA | AE-E13-IT-1607-0189 | ITUMBIARA | JARDIM EUROPA | RUA R LOTE 22, Nº 1781, BAIRRO JARDIM EUROPA | REL JARDIM EUROPA | REL | 11460035 | 2020-06-10 | 1 | 4 | PAINEL | AUTOMACAO | [5 empty] | 1 | UN | SIM | NAO | SIM | -
| 10844 | 9954 | CAMPOS BELOS | AE-E03-AN-2406-0064 | CAMPOS BELOS | CAMPOS BELOS | AVENIDA BRASIL Nº 01 ESQUINA COM A RUA 21-A JARDIM BRASIL CAMPOS BELOS | REL - RAP - CAP. 550 M³ | RAP - REL | 10450001 | 2020-06-16 | 10 | 10 | PAINEL | AUTOMACAO | [5 empty] | 1 | UN | SIM | NAO | SIM | -
| 10845 | 9960 | CAMPOS BELOS | AE-E03-CB-1506-1321 | CAMPOS BELOS | CAMPOS BELOS | RUA 01 QUADRA 01 LOTE 17 CAMPOS BELOS | POÇO | POÇO | 10450007 | 2020-06-16 | 1 | 1 | PAINEL | AUTOMACAO | [5 empty] | 1 | UN | SIM | NAO | SIM | -
| 10846 | 9975 | CAMPOS BELOS | AE-E03-PO-2506-0078 | POSSE | POSSE | RUA B 25 AREA VERDE 03 RES. BRISAS DA SERRA | RAP - REL | RAP - REL | 10490009 | 2020-06-24 | 131 | 131 | PAINEL | AUTOMACAO | [5 empty] | 1 | UN | SIM | NAO | SIM | -
| 10847 | 9976 | CAMPOS BELOS | AE-E03-PO-2506-0073 | POSSE | POSSE | RUA DAS GARCAS QUADRA 36 LOTE 09 - ESTRELA D´ALVA | REL - RAP | RAP - REL | 10490011 | 2020-06-24 | 123 | 123 | PAINEL | AUTOMACAO | [5 empty] | 1 | UN | SIM | NAO | SIM | -
| 10848 | 9977 | CAMPOS BELOS | AE-E03-PO-2506-0037 | POSSE | POSSE | RUA JOSE RIBEIRO E SILVA SETOR AUGUSTO JOSE VALENTE | ETA - AGÊNCIA - REL - RSE | ETA | 10490012 | 2020-06-23 | 77 | 77 | PAINEL | AUTOMACAO | [5 empty] | 1 | UN | SIM | NAO | SIM | -
| 10849 | 9979 | CAMPOS BELOS | AE-E03-CB-1506-2210 | POSSE | POSSE | RUA VIEIRA DE MELO QUADRA 9 - BUENOS AIRES | REL | REL | 10490013 | 2020-06-24 | 1 | 1 | PAINEL | AUTOMACAO | [5 empty] | 1 | UN | SIM | NAO | SIM | -
| 10850 | 10006 | MORRINHOS | AE-E12-MO-3006-0020 | MORRINHOS | MORRINHOS | RUA MONTE VERDE 03 C/ MONTE VERDE 02 Q19 LT1A - MONTE VERDE | SETOR MONTE VERDE | RAP - REL | 11370001 | 2020-06-18 | 1 | 1 | PAINEL | AUTOMACAO | [5 empty] | 1 | UN | SIM | NAO | SIM | -
| 10851 | 10007 | MORRINHOS | AE-E12-MO-44000-1122 | MORRINHOS | MORRINHOS | AV CHIQUINHO CANEDO QD1 LT21 - RES CRISTINA PARK | RES CRISTINA PARK II | REL | 11370002 | 2020-06-18 | 2 | 1 | PAINEL | AUTOMACAO | [5 empty] | 1 | UN | SIM | NAO | SIM | -
| 10852 | 10011 | MORRINHOS | AE-E12-MO-0107-00050 | MORRINHOS | SETOR GENOVEVA ALVES | RUA GA-3 QD E LT 25 - ST GENOVEVA ALVES | BOOSTER GENOVEVA ALVES | BOOSTER | 11370006 | 2020-06-17 | 2 | 2 | PAINEL | AUTOMACAO | [5 empty] | 1 | UN | SIM | NAO | SIM | -
| 10853 | 10014 | MORRINHOS | AE-E12-MO-0107-00115 | MORRINHOS | MORRINHOS | RUA DUZENTOS E QUATORZE - SETOR AEROPORTO | RESERVATÓRIO SETOR AEROPORTO | REL - RAP | 11370010 | 2020-06-17 | 6 | 6 | PAINEL | AUTOMACAO | [5 empty] | 1 | UN | SIM | NAO | SIM | -
| 10854 | 10018 | MORRINHOS | AE-E12-MO-0107-00229 | MORRINHOS | MORRINHOS | FAZENDA ESPRAIADO | POÇO ESPRAIADO | POÇO | 11370018 | 2020-06-19 | 2 | 2 | PAINEL | AUTOMACAO | [5 empty] | 1 | UN | SIM | NAO | SIM | -
| 10855 | 10019 | MORRINHOS | AE-E12-MO-0107-00266 | MORRINHOS | MARCELÂNDIA | FAZENDA PONTE NOVA - MARCELANDIA | POÇO MARCELÂNDIA | POÇO | 11370022 | 2020-06-19 | 6 | 6 | PAINEL | AUTOMACAO | [5 empty] | 1 | UN | SIM | NAO | SIM | -
| 10856 | 10021 | MORRINHOS | AE-E12-MO-0607-0251 | MORRINHOS | MORRINHOS | FAZENDA SANTA ROSA - ESTAÇÃO ELEVATÓRIA ESGOTO 1 | ETE SANTA ROSA | EEE | 11370028 | 2020-06-18 | 6 | 6 | PAINEL | AUTOMACAO | [5 empty] | 1 | UN | SIM | NAO | SIM | -
| 10857 | 10040 | MORRINHOS | AE-E11-PO-1507-0127 | PONTALINA | PONTALINA | RUA GAMELERA LT10 | CASA DE BOMBAS SETOR DOS YPÊS | BOOSTER | 11390005 | 2020-06-19 | 2 | 2 | PAINEL | AUTOMACAO | [5 empty] | 1 | UN | SIM | NAO | SIM | -
| 10858 | 10041 | MORRINHOS | AE-E11-PO-1507-0174 | PONTALINA | PONTALINA | GO 040 KM 01 | ESTAÇÃO ELEVATÓRIA DE ESGOTO | EEE | 11390008 | 2020-06-19 | 5 | 5 | PAINEL | AUTOMACAO | [5 empty] | 1 | UN | SIM | NAO | SIM | -
| 10859 | 10078 | APARECIDA DE GOIÂNIA | AE-E1-AP-0106-0111 | APARECIDA DE GOIÂNIA | LAJES | RUA ANGELICA, FAZENDA SANTO ANTONIO - SETOR ROSA SUL | EEAT - EEAB - SISTEMA LAJES | EEAT - EEAB | 12330003 | 2020-06-01 | 1 | 1 | PAINEL | QUADRO DE COMANDO | [5 empty] | 1 | UN | SIM | NAO | SIM | - | [8 empty] | ELEVATORIA 1
| 10860 | 10081 | APARECIDA DE GOIÂNIA | AE-E1-AP-0106-0132 | APARECIDA DE GOIÂNIA | LAJES | RUA ANGELICA, FAZENDA SANTO ANTONIO - SETOR ROSA SUL | EEAT - EEAB - SISTEMA LAJES | EEAT - EEAB | 12330003 | 2020-06-01 | 1 | 1 | PAINEL | QUADRO DE COMANDO | [5 empty] | 1 | UN | SIM | NAO | SIM | - | [8 empty] | ELEVATORIA 2
| 10861 | 10084 | APARECIDA DE GOIÂNIA | AE-E1-AP-0106-0156 | APARECIDA DE GOIÂNIA | LAJES | RUA ANGELICA, FAZENDA SANTO ANTONIO - SETOR ROSA SUL | POÇO 254 - SISTEMA LAJES | POÇO | 12330006 | 2020-06-02 | 1 | 1 | PAINEL | QUADRO DE COMANDO | [5 empty] | 1 | UN | SIM | NAO | SIM | -
| 10862 | 10086 | APARECIDA DE GOIÂNIA | AE-E1-AP-0106-0170 | APARECIDA DE GOIÂNIA | LAJES | RUA ANGELICA, FAZENDA SANTO ANTONIO - SETOR ROSA SUL | POÇO 803 - SISTEMA LAJES | POÇO | 12330008 | 2020-06-02 | 1 | 1 | PAINEL | QUADRO DE COMANDO | [5 empty] | 1 | UN | SIM | NAO | SIM | -
| 10863 | 10087 | APARECIDA DE GOIÂNIA | AE-E10-AP-2906-0082 | APARECIDA DE GOIÂNIA | MADRE GERMANA I | AREA DE PRESERVAÇÃO AMBIENTAL | POÇO 08 MADRE GERMANA I | POÇO | 12330010 | 2020-06-03 | 6 | 6 | PAINEL | QUADRO DE COMANDO | [5 empty] | 1 | UN | SIM | NAO | SIM | -
| 10864 | 10088 | APARECIDA DE GOIÂNIA | AE-07-AG-0206-494 | APARECIDA DE GOIÂNIA | INDEPENDÊNCIA MANSÕES | AV. 15 DE NOVEMBRO QUADRA 07 LOTE 19/20 - BAIRRO JARDIM MONTE CRISTO | RAP - REL - MONTE CRISTO | RAP - REL | 12330011 | 2020-06-02 | 1 | 1 | PAINEL | QUADRO DE COMANDO | [5 empty] | 1 | UN | SIM | NAO | SIM | -
| 10865 | 10089 | APARECIDA DE GOIÂNIA | AE-E10-AP-1706-0266 | APARECIDA DE GOIÂNIA | PARQUE DAS NAÇÕES | AVENIDA BRASIL | POÇO 01 PARQUE DAS NAÇÕES | POÇO | 12330012 | 2020-06-05 | 15 | 15 | PAINEL | QUADRO DE COMANDO | [5 empty] | 1 | UN | SIM | NAO | SIM | -
| 10866 | 10106 | APARECIDA DE GOIÂNIA | AE-E10-AP-1706-0160 | APARECIDA DE GOIÂNIA | TIRADENTES | RUA 35 QD J4 | ESTAÇÃO DE PRÉ TRATAMENTO TIRADENTES | RAP | 12330039 | 2020-06-05 | 7 | 7 | PAINEL | QUADRO DE COMANDO | [5 empty] | 1 | UN | SIM | NAO | SIM | -
| 10867 | 10108 | APARECIDA DE GOIÂNIA | AE-E10-AP-1806-0049 | APARECIDA DE GOIÂNIA | VILLAGE JEQUITIBA | RUA 05, CHACARA 402, RESIDENCIAL VILLAGE BELA VISTA, CHACARA SÃO PEDRO | POÇO - VILLAGE JEQUITIBA PVBV-01 | POÇO | 12330040 | 2020-06-04 | 2 | 2 | PAINEL | QUADRO DE COMANDO | [5 empty] | 1 | UN | SIM | NAO | SIM | -
| 10868 | 10111 | APARECIDA DE GOIÂNIA | AE-00-AG-0206-924 | APARECIDA DE GOIÂNIA | LAJES | RUA BENEDITO BATISTA DE TOLEDO, QD 6 LT 2 SETOR CENTRAL | REL - RSE - RSE - SETOR CENTRAL | REL - RSE | 12330046 | 2020-06-02 | 2 | 2 | PAINEL | QUADRO DE COMANDO | [5 empty] | 1 | UN | SIM | NAO | SIM | -
| 10869 | 10112 | APARECIDA DE GOIÂNIA | AE-E10-AP-1706-0248 | APARECIDA DE GOIÂNIA | PARQUE DAS NAÇÕES | RUA BRASÍLIA QD13 LT 08 | REL PARQUE DAS NAÇÕES | REL | 12330047 | 2020-06-05 | 8 | 13 | PAINEL | QUADRO DE COMANDO | [5 empty] | 1 | UN | SIM | NAO | SIM | -
| 10870 | 10118 | APARECIDA DE GOIÂNIA | AE-E10-AP-1906-0047 | APARECIDA DE GOIÂNIA | INDEPENDÊNCIA MANSÕES | RUA FERNANDO Q. 29 L.10 JARDIM RIVIEIRA | PGB - 121 INDEPENDÊNCIA MANSÕES | POÇO | 12330056 | 2020-06-04 | 1 | 1 | PAINEL | QUADRO DE COMANDO | [5 empty] | 1 | UN | SIM | NAO | SIM | -
| 10871 | 10124 | APARECIDA DE GOIÂNIA | AE-E10-AP-2906-0104 | APARECIDA DE GOIÂNIA | IPÊ III | RUA JI 63 QUADRA 188 - JARDIM DOS IPÊS | REL JARDIM DOS IPÊS III | REL | 12330069 | 2020-06-03 | 9 | 9 | PAINEL | QUADRO DE COMANDO | [5 empty] | 1 | UN | SIM | NAO | SIM | -
| 10872 | 10126 | APARECIDA DE GOIÂNIA | AE-E08-AG-2307-0012 | APARECIDA DE GOIÂNIA | MADRE GERMANA I | RUA MG-9 QD. 50 LT. AREA SETOR MADRE GERMANA I | POÇO 3 - MADRE GERMANA I | POÇO | 12330074 | 2020-06-03 | 2 | 2 | PAINEL | QUADRO DE COMANDO | [5 empty] | 1 | UN | SIM | NAO | SIM | -
| 10873 | 10127 | APARECIDA DE GOIÂNIA | AE-08-AG-0306-1338 | APARECIDA DE GOIÂNIA | MADRE GERMANA I | RUA MG-9 SETOR MADRE GERMANA I | POÇO 5 - MADRE GERMANA I | POÇO | 12330076 | 2020-06-03 | 3 | 3 | PAINEL | QUADRO DE COMANDO | [5 empty] | 1 | UN | SIM | NAO | SIM | -
| 10874 | 10133 | APARECIDA DE GOIÂNIA | AE-E10-AP-2906-0044 | APARECIDA DE GOIÂNIA | MADRE GERMANA I | RUA MG 03 | POÇO 235 MADRE GERMANA I | POÇO | 12330079 | 2020-06-03 | 3 | 3 | PAINEL | QUADRO DE COMANDO | [5 empty] | 1 | UN | SIM | NAO | SIM | -
| 10875 | 10141 | ITUMBIARA | AE-E13-BJ-0107-0039 | BOM JESUS DE GOIAS | ANTÔNIO FLORINDO DE OLIVEIRA | RUA BALBINA ESTEVAM GOMES LT.10 QD.25 – BAIRRO ANTONIO FLORINDO DE OLIVEIRA | EEE | EEE | 11410004 | 2020-06-17 | 4 | 4 | PAINEL | QUADRO DE COMANDO | [5 empty] | 1 | UN | SIM | NAO | SIM | -
| 10876 | 10175 | ITUMBIARA | AE-E13-IN-0107-0086 | INACIOLANDIA | INACIOLÂNDIA | FAZENDA CAMPANHA E CAMPO GRANDE | ETA - POÇO - REL - CAPTAÇÃO | ETA - POÇO - REL - CAPTAÇÃO | 11450003 | 2020-06-16 | 1 | 1 | PAINEL | QUADRO DE COMANDO | [5 empty] | 1 | UN | SIM | NAO | SIM | -
| 10877 | 10178 | ITUMBIARA | AE-E13-IN-0107-0104 | INACIOLANDIA | INACIOLÂNDIA | FAZENDA CAMPANHA E CAMPO GRANDE | ETA - POÇO - REL - CAPTAÇÃO | ETA - POÇO - REL - CAPTAÇÃO | 11450003 | 2020-06-16 | 1 | 1 | PAINEL | QUADRO DE COMANDO | [5 empty] | 2 | UN | SIM | NAO | SIM | -
| 10878 | 10181 | ITUMBIARA | AE-E13-IN-0107-0176 | INACIOLANDIA | INACIOLÂNDIA | RUA ALVINO SILVESTRE DE OLIVEIRA Q 22 A – LT 4 B. Nº23 DINOMAR RIBEIRO | REL - RAP- EEAT | REL - RAP - EEAT | 11450001 | 2020-06-16 | 10 | 4 | PAINEL | QUADRO DE COMANDO | [5 empty] | 1 | UN | SIM | NAO | SIM | -
| 10879 | 10191 | ITUMBIARA | AE-E12-IT-3006-0139 | ITUMBIARA | NORMA GIBALDI | AV PORTUGAL Nº 1 - BAIRRO NORMA GIBALDI | POÇO 01 NORMA GIBALDI | POÇO | 11460012 | 2020-06-09 | 10 | 1 | PAINEL | QUADRO DE COMANDO | [5 empty] | 1 | UN | SIM | NAO | SIM | -
| 10880 | 10196 | ITUMBIARA | AE-E12-IT-3006-0227 | ITUMBIARA | DIONÁRIA ROCHA | RUA PIETRO GUIZETTI, QUADRA Nº 01, LOTE Nº01 | REL - DIONÁRIA ROCHA | REL | 11460017 | 2020-06-09 | 1 | 1 | PAINEL | QUADRO DE COMANDO | [5 empty] | 1 | UN | SIM | NAO | SIM | -
| 10881 | 10206 | ITUMBIARA | AE-E11-IT-0107-0252 | ITUMBIARA | ITUMBIARA | AV DUQUE DE CAXIAS - FAZENDA DAS POMBAS | EEAT - ETA - FAZENDA DAS POMBAS | ETA - EEAT | 11460018 | 2020-06-09 | 1 | 8 | PAINEL | QUADRO DE COMANDO | [5 empty] | 1 | UN | SIM | NAO | SIM | - | [8 empty] | DISTRIBUIÇÃO DE ENERGIA
| 10882 | 10207 | ITUMBIARA | AE-E11-IT-0107-0256 | ITUMBIARA | ITUMBIARA | AV DUQUE DE CAXIAS - FAZENDA DAS POMBAS | EEAT - ETA - FAZENDA DAS POMBAS | ETA - EEAT | 11460018 | 2020-06-09 | 1 | 8 | PAINEL | QUADRO DE COMANDO | [5 empty] | 1 | UN | SIM | NAO | SIM | - | [8 empty] | DOSADORA DE SULFATO
| 10883 | 10214 | ITUMBIARA | AE-E13-IT-0806-0101 | ITUMBIARA | FURNAS | AV. ITUMBIARA Q. G L.A - VILA DE FURNAS | EEAT - RAP FURNAS | EEAT - RAP | 11460020 | 2020-06-08 | 3 | 2 | PAINEL | QUADRO DE COMANDO | [5 empty] | 1 | UN | SIM | NAO | SIM | -
| 10884 | 10215 | ITUMBIARA | AE-E13-IT-0806-0102 | ITUMBIARA | FURNAS | AV. ITUMBIARA Q. G L.A - VILA DE FURNAS | EEAT - RAP FURNAS | EEAT - RAP | 11460020 | 2020-06-08 | 3 | 2 | PAINEL | QUADRO DE COMANDO | [5 empty] | 1 | UN | SIM | NAO | SIM | -
| 10885 | 10225 | ITUMBIARA | AE-E11-GT-1507-0071 | GOIATUBA | GOIATUBA | RUA MANOEL DA PACIÊNCIA | POÇO DO VENILTON | POÇO | 11440019 | 2020-06-16 | 8 | 8 | PAINEL | QUADRO DE COMANDO | [5 empty] | 1 | UN | SIM | NAO | SIM | -
| 10886 | 10236 | ITUMBIARA | AE-E13-IT-1607-0017 | ITUMBIARA | BEIRA RIO | AV. BEIRA RIO, Nº0 - SETOR CENTRAL | EEE III | EEE | 11460027 | 2020-06-09 | 1 | 1 | PAINEL | QUADRO DE COMANDO | [5 empty] | 1 | UN | SIM | NAO | SIM | -
| 10887 | 10240 | ITUMBIARA | AE-E13-IT-1607-0036 | ITUMBIARA | ITUMBIARA | RUA JOÃO GILBERTO DA M. JÚNIOR, Nº26 Q.05 L.10 - NOVA AURORA | EEE NOVA AURORA | EEE | 11460028 | 2020-06-09 | 2 | 2 | PAINEL | QUADRO DE COMANDO | [5 empty] | 1 | UN | SIM | NAO | SIM | -
| 10888 | 10241 | ITUMBIARA | AE-E13-IT-1607-0038 | ITUMBIARA | ITUMBIARA | RUA JOÃO GILBERTO DA M. JÚNIOR, Nº26 Q.05 L.10 - NOVA AURORA | EEE NOVA AURORA | EEE | 11460028 | 2020-06-09 | 2 | 2 | PAINEL | QUADRO DE COMANDO | [5 empty] | 1 | UN | SIM | NAO | SIM | -
| 10889 | 10242 | ITUMBIARA | AE-E13-IT-1607-0071 | ITUMBIARA | ITUMBIARA | FAZENDA LAGOA SECA | POÇO FAZENDA LAGOA SECA | POÇO | 11460030 | 2020-06-09 | 4 | 4 | PAINEL | QUADRO DE COMANDO | [5 empty] | 1 | UN | SIM | NAO | SIM | -
| 10890 | 10243 | ITUMBIARA | AE-E13-IT-1607-0083 | ITUMBIARA | SONHO VERDE | RUA RSV01 Q.02 L.34 - RESIDENCIAL SONHO VERDE | REL SONHO VERDE | REL | 11460031 | 2020-06-09 | 5 | 5 | PAINEL | QUADRO DE COMANDO | [5 empty] | 1 | UN | SIM | NAO | SIM | -
| 10891 | 10246 | ITUMBIARA | AE-E13-IT-1607-0212 | ITUMBIARA | JUCA ARANTES | RUA JOAQUIM SOARES DE OLIVEIRA. CONJ. HABITACIONAL JUCA ARANTES | REL - RAP JUCA ARANTES | REL | 11460036 | 2020-06-10 | 1 | 5 | PAINEL | QUADRO DE COMANDO | [5 empty] | 1 | UN | SIM | NAO | SIM | -
| 10892 | 10248 | ITUMBIARA | AE-E12-GO-3006-0008 | ITUMBIARA | SANTA RITA | RUA Nº 18, QUADRA Nº 18, LOTE Nº10, CONTNUAÇÃ DA AV. MAURO BORGES | POÇO SANTA RITA | POÇO | 11460039 | 2020-06-09 | 1 | 1 | PAINEL | QUADRO DE COMANDO | [5 empty] | 1 | UN | SIM | NAO | SIM | -
| 10893 | 10263 | CAMPOS BELOS | AE-E03-AN-2406-0063 | CAMPOS BELOS | CAMPOS BELOS | AVENIDA BRASIL Nº 01 ESQUINA COM A RUA 21-A JARDIM BRASIL CAMPOS BELOS | REL - RAP - CAP. 550 M³ | RAP - REL | 10450001 | 2020-06-16 | 10 | 10 | PAINEL | QUADRO DE COMANDO | [5 empty] | 1 | UN | SIM | NAO | SIM | -
| 10894 | 10264 | CAMPOS BELOS | AE-E03-AN-2406-0067 | CAMPOS BELOS | CAMPOS BELOS | AVENIDA FRANCISCO ANTÔNIO CARDOSO QUADRA 05 LOTE 10B BAIRRO ST. TOMAZINHO CAMPOS BELOS | BOOSTER | BOOSTER | 10450002 | 2020-06-16 | 11 | 11 | PAINEL | QUADRO DE COMANDO | [5 empty] | 1 | UN | SIM | NAO | SIM | -
| 10895 | 10271 | CAMPOS BELOS | AE-E06-CB-2606-0067 | CAMPOS BELOS | CAMPOS BELOS | RODOVIA BR GO 118 FAZENDA CARNEIRO | ETA - CAP | ETA - CAPTAÇÃO | 10450006 | 2020-06-16 | 2 | 2 | PAINEL | QUADRO DE COMANDO | [5 empty] | 1 | UN | SIM | NAO | SIM | - | [8 empty] | ETA
| 10896 | 10276 | CAMPOS BELOS | AE-E03-AN-2406-0061 | CAMPOS BELOS | CAMPOS BELOS | RUA 01 QUADRA 01 LOTE 17 CAMPOS BELOS | POÇO | POÇO | 10450007 | 2020-06-16 | 9 | 9 | PAINEL | QUADRO DE COMANDO | [5 empty] | 1 | UN | SIM | NAO | SIM | -
| 10897 | 10277 | CAMPOS BELOS | AE-E03-CB-1506-1339 | CAMPOS BELOS | CAMPOS BELOS | RUA 1 QUADRA B1 LOTE 07 ST. AEROPORTO CAMPOS BELOS | RAP | RAP | 10450008 | 2020-06-16 | 1 | 1 | PAINEL | QUADRO DE COMANDO | [5 empty] | 1 | UN | SIM | NAO | SIM | -
| 10898 | 10278 | CAMPOS BELOS | AE-E03-CB-1506-1429 | CAMPOS BELOS | CAMPOS BELOS | RUA EZILO GANDARA S/N | RAP | RAP | 10450010 | 2020-06-16 | 1 | 1 | PAINEL | QUADRO DE COMANDO | [5 empty] | 1 | UN | SIM | NAO | SIM | -
| 10899 | 10288 | CAMPOS BELOS | AE-E03-CB-1506-1736 | IACIARA | IACIARA | AVENIDA PEDRO ALEXANDRE BAIRRO ALTO DA BOA VISTA | ETA - AGÊNCIA - EEAT | ETA | 10530001 | 2020-06-24 | 1 | 1 | PAINEL | QUADRO DE COMANDO | [5 empty] | 1 | UN | SIM | NAO | SIM | -
| 10900 | 10307 | CAMPOS BELOS | AE-E03-CB-1506-2004 | POSSE | POSSE | RUA 02 VILA MORENA - CHACARA BARREIRO | EEE | EEE | 10490006 | 2020-06-24 | 1 | 1 | PAINEL | QUADRO DE COMANDO | [5 empty] | 1 | UN | SIM | NAO | SIM | - | [8 empty] | QUADRO DE COMANDO DO GERADOR
| 10901 | 10309 | CAMPOS BELOS | AE-E03-PO-2506-0072 | POSSE | POSSE | RUA DAS GARCAS QUADRA 36 LOTE 09 - ESTRELA D´ALVA | REL - RAP | RAP - REL | 10490011 | 2020-06-24 | 122 | 122 | PAINEL | QUADRO DE COMANDO | [5 empty] | 1 | UN | SIM | NAO | SIM | -
| 10902 | 10312 | CAMPOS BELOS | AE-E03-CB-1506-2163 | POSSE | POSSE | RUA JOSE RIBEIRO E SILVA SETOR AUGUSTO JOSE VALENTE | ETA - AGÊNCIA - REL - RSE | ETA | 10490012 | 2020-06-23 | 77 | 77 | PAINEL | QUADRO DE COMANDO | [5 empty] | 1 | UN | SIM | NAO | SIM | -
| 10903 | 10313 | CAMPOS BELOS | AE-E03-PO-2506-0036 | POSSE | POSSE | RUA JOSE RIBEIRO E SILVA SETOR AUGUSTO JOSE VALENTE | ETA - AGÊNCIA - REL - RSE | ETA | 10490012 | 2020-06-23 | 76 | 76 | PAINEL | QUADRO DE COMANDO | [5 empty] | 1 | UN | SIM | NAO | SIM | -
| 10904 | 10317 | CAMPOS BELOS | AE-E03-CB-1506-2207 | POSSE | POSSE | RUA VIEIRA DE MELO QUADRA 9 - BUENOS AIRES | REL | REL | 10490013 | 2020-06-24 | 1 | 1 | PAINEL | QUADRO DE COMANDO | [5 empty] | 1 | UN | SIM | NAO | SIM | -
| 10905 | 10364 | MORRINHOS | AE-E12-MO-0107-00009 | MORRINHOS | MORRINHOS | ALAMEDA MILÃO C/ JG-8 MARG. ESQUERDA - CÓRREGO MARIA LUCINDA | POÇO PCN 2 JARDIM GOIÁS | POÇO | 11370005 | 2020-06-17 | 1 | 1 | PAINEL | QUADRO DE COMANDO | [5 empty] | 1 | UN | SIM | NAO | SIM | -
| 10906 | 10367 | MORRINHOS | AE-E12-MO-0107-00049 | MORRINHOS | SETOR GENOVEVA ALVES | RUA GA-3 QD E LT 25 - ST GENOVEVA ALVES | BOOSTER GENOVEVA ALVES | BOOSTER | 11370006 | 2020-06-17 | 2 | 2 | PAINEL | QUADRO DE COMANDO | [5 empty] | 1 | UN | SIM | NAO | SIM | -
| 10907 | 10369 | MORRINHOS | AE-E12-MO-0107-00098 | MORRINHOS | MORRINHOS | AV DAS FLORES QD 8 LT 1 - RESIDENCIAL PORTAL DO LAGO | RES PORTAL DO LAGO | REL | 11370009 | 2020-06-17 | 5 | 5 | PAINEL | QUADRO DE COMANDO | [5 empty] | 1 | UN | SIM | NAO | SIM | -
| 10908 | 10374 | MORRINHOS | AE-E12-MO-0107-00187 | MORRINHOS | MORRINHOS | RUA SEBASTIÃO GODOY QD 1 LT 1 - RESIDENCIAL DONA ONDINA | RESERVATÓRIO DONA ONDINA | RESERVATÓRIO | 11370015 | 2020-06-18 | 3 | 3 | PAINEL | QUADRO DE COMANDO | [5 empty] | 1 | UN | SIM | NAO | SIM | -
| 10909 | 10378 | MORRINHOS | AE-E12-MO-0107-00228 | MORRINHOS | MORRINHOS | FAZENDA ESPRAIADO | POÇO ESPRAIADO | POÇO | 11370018 | 2020-06-19 | 2 | 2 | PAINEL | QUADRO DE COMANDO | [5 empty] | 1 | UN | SIM | NAO | SIM | -
| 10910 | 10379 | MORRINHOS | AE-E12-MO-0107-00265 | MORRINHOS | MARCELÂNDIA | FAZENDA PONTE NOVA - MARCELANDIA | POÇO MARCELÂNDIA | POÇO | 11370022 | 2020-06-19 | 6 | 6 | PAINEL | QUADRO DE COMANDO | [5 empty] | 1 | UN | SIM | NAO | SIM | -
| 10911 | 10380 | MORRINHOS | AE-E12-MO-0107-00279 | MORRINHOS | MORRINHOS | JARDIM DA LUZ - ZONA RURAL | POÇO JARDIM DA LUZ | POÇO | 11370024 | 2020-06-19 | 8 | 8 | PAINEL | QUADRO DE COMANDO | [5 empty] | 1 | UN | SIM | NAO | SIM | -
| 10912 | 10381 | MORRINHOS | AE-E12-MO-0607-0223 | MORRINHOS | MORRINHOS | AV ANTONIO TITO ESQ JACARANDÁ QD 07 LT 24 - MIRANTE DO BOSQUE | REL MIRANTE DO BOSQUE | REL | 11370027 | 2020-06-18 | 5 | 5 | PAINEL | QUADRO DE COMANDO | [5 empty] | 1 | UN | SIM | NAO | SIM | -
| 10913 | 10409 | MORRINHOS | AE-E12-PJ-0607-0213 | PIRACANJUBA | PIRACANJUBA I | RUA G-9 APM 4 - JARDIM GOIAS II | RESERVATÓRIO JARDIM GOIAS II | REL | 11380006 | 2020-06-23 | 6 | 6 | PAINEL | QUADRO DE COMANDO | [5 empty] | 1 | UN | SIM | NAO | SIM | -
| 10914 | 10419 | MORRINHOS | AE-E11-PO-1507-0016 | PONTALINA | PONTALINA | R. TIAGO MARCIO BARBOSA QD02 LT20 | EEE BOA VISTA II | EEE | 11390001 | 2020-06-17 | 6 | 1 | PAINEL | QUADRO DE COMANDO | [5 empty] | 1 | UN | SIM | NAO | SIM | -
| 10915 | 10420 | MORRINHOS | AE-E11-PO-1507-0034 | PONTALINA | PONTALINA | ALAMEDA JOANA ALVES DE LIMA | EEE SETOR SANTORINI | EEE | 11390002 | 2020-06-17 | 7 | 2 | PAINEL | QUADRO DE COMANDO | [5 empty] | 1 | UN | SIM | NAO | SIM | -
| 10916 | 10421 | MORRINHOS | AE-E11-PO-1507-0087 | PONTALINA | PONTALINA | AV. DOS PINHEIROS | ETA DE PONTALINA | ETA - REL - RSE | 11390003 | 2020-06-17 | 8 | 3 | PAINEL | QUADRO DE COMANDO | [5 empty] | 1 | UN | SIM | NAO | SIM | -
| 10917 | 10424 | MORRINHOS | AE-E11-PO-1507-0091 | PONTALINA | PONTALINA | AV. DOS PINHEIROS | ETA DE PONTALINA | ETA - REL - RSE | 11390003 | 2020-06-17 | 8 | 3 | PAINEL | QUADRO DE COMANDO | [5 empty] | 1 | UN | SIM | NAO | SIM | -
| 10918 | 10425 | MORRINHOS | AE-E11-PO-1507-0092 | PONTALINA | PONTALINA | AV. DOS PINHEIROS | ETA DE PONTALINA | ETA - REL - RSE | 11390003 | 2020-06-17 | 8 | 3 | PAINEL | QUADRO DE COMANDO | [5 empty] | 1 | UN | SIM | NAO | SIM | -
| 10919 | 10428 | MORRINHOS | AE-E11-PO-1507-0150 | PONTALINA | PONTALINA | RUA AB10 QD 07 LT21 | RESERVATÓRIO ALTO DA BOA VISTA | REL - RAP | 11390006 | 2020-06-19 | 3 | 3 | PAINEL | QUADRO DE COMANDO | [5 empty] | 1 | UN | SIM | NAO | SIM | -
| 10920 | 10430 | MORRINHOS | AE-E11-PO-1507-0188 | PONTALINA | PONTALINA | ALAMEDA JOANA ALVES DE LIMA, ZR | CAPTAÇÃO CORREGO BOA VISTA | CAPTAÇÃO | 11390009 | 2020-06-19 | 6 | 6 | PAINEL | QUADRO DE COMANDO | [5 empty] | 1 | UN | SIM | NAO | SIM | -
| 10921 | 10467 | INHUMAS | AE-E14-IN-3006-0946 | INHUMAS | INHUMAS | AL. AMBUINAS, QD 10, LT 17 - MAURIVAN PUCCI - INHUMAS - GO | EEAT MAURIVAN PUCCI | REL - RAP - EEAT | 12250003 | 2020-06-30 | - | 1 | PAINEL | QUADRO DE COMANDO | [5 empty] | 1 | UN | SIM | NAO | SIM | -
| 10922 | 10469 | INHUMAS | AE-E14-IN-3006-0981 | INHUMAS | INHUMAS | RUA MACAUBA COM RUA PAINEIRAS, QD 3, LT 01 - MAURIVAN PUCCI - INHUMAS - GO | ESTAÇÃO ELEVATÓRIA DE ESGOTO 3 | EEE | 12250005 | 2020-06-30 | - | 1 | PAINEL | QUADRO DE COMANDO | [5 empty] | 1 | UN | SIM | NAO | SIM | -
| 10923 | 10470 | INHUMAS | AE-E14-IN-3006-0982 | INHUMAS | INHUMAS | RUA MACAUBA COM RUA PAINEIRAS, QD 3, LT 01 - MAURIVAN PUCCI - INHUMAS - GO | ESTAÇÃO ELEVATÓRIA DE ESGOTO 3 | EEE | 12250005 | 2020-06-30 | - | 1 | PAINEL | QUADRO DE COMANDO | [5 empty] | 1 | UN | SIM | NAO | SIM | - | [8 empty] | DO GERADOR
| 10924 | 10471 | INHUMAS | AE-E14-IN-3006-1005 | INHUMAS | INHUMAS | ALAMEDA IPÊ, ÁREA VERDE APM 5 - MAURIVAN PUCCI - INHUMAS - GO | POÇO 1 | POÇO | 12250007 | 2020-06-30 | 2 | 1 | PAINEL | QUADRO DE COMANDO | [5 empty] | 1 | UN | SIM | NAO | SIM | -
| 10925 | 10472 | INHUMAS | AE-E14-IN-3006-1026 | INHUMAS | INHUMAS | AL. AMBUINAS, QD 10, LT 17 - MAURIVAN PUCCI - INHUMAS - GO | REL-01097/RAP-01098 | REL - RAP - EEAT | 12250009 | 2020-06-30 | 3 | 1 | PAINEL | QUADRO DE COMANDO | [5 empty] | 1 | UN | SIM | NAO | SIM | -
| 10926 | 10492 | INHUMAS | AE-E14-IN-0107-1508 | INHUMAS | INHUMAS | RUA 08, APP-03 - PORTAL DE INHUMAS III - INHUMAS - GO | POÇO TUBULAR PROFUNDO - PPI 02 | POÇO | 12250010 | 2020-07-01 | 1 | 1 | PAINEL | QUADRO DE COMANDO | [5 empty] | 1 | UN | SIM | NAO | SIM | -
| 10927 | 10494 | INHUMAS | AE-E14-IN-0207-1598 | INHUMAS | INHUMAS | RUA 1 - ALEGRINO LELIS - INHUMAS - GO | POÇO ALEGRINO LELIS | REL - POÇO | 12250017 | 2020-07-02 | 2 | 2 | PAINEL | QUADRO DE COMANDO | [5 empty] | 1 | UN | SIM | NAO | SIM | -
| 10928 | 10497 | INHUMAS | AE-E14-IN-0207-1681 | INHUMAS | INHUMAS | RUA MARIA DE O. RORIZ, SN - PQ SANTA RITA - INHUMAS - GO | ESTAÇÃO ELEVATÓRIA DE ESGOTO PQ SANTA RITA | EEE | 12250025 | 2020-07-02 | 11 | 11 | PAINEL | QUADRO DE COMANDO | [5 empty] | 1 | UN | SIM | NAO | SIM | -
| 10929 | 10498 | INHUMAS | AE-E14-IN-0207-1699 | INHUMAS | INHUMAS | AV. BERNARDO SAYÃO, PARAÍSO III - RESIDENCIAL SONIA SEABRA - INHUMAS - GO | EEE SONIA SEABRA | EEE | 12250026 | 2020-07-02 | 12 | 12 | PAINEL | QUADRO DE COMANDO | [5 empty] | 1 | UN | SIM | NAO | SIM | -
| 10930 | 10506 | INHUMAS | AE-E14-IN-0607-1833 | INHUMAS | SANTA AMÁLIA | FAZENDA SÃO JOSÉ - VILA QUILOMBO - SANTA AMÁLIA - INHUMAS - GO | POÇO SANTA AMÁLIA | POÇO | 12250036 | 2020-07-06 | 3 | 3 | PAINEL | QUADRO DE COMANDO | [5 empty] | 1 | UN | SIM | NAO | SIM | -
| 10931 | 10521 | SANTA HELENA | AE-E11-AC-1407-0072 | ACREÚNA | ACREUNA | R. ELIAZAR FERNANDES DE OLIVEIRA | POÇO (ACAMP. FERROSUL) | POÇO | 12130004 | 2020-06-24 | 5 | 5 | PAINEL | QUADRO DE COMANDO | [5 empty] | 1 | UN | SIM | NAO | SIM | - | [11 empty] | sim
| 10932 | 10559 | SANTA HELENA | AE-E00-QU-0307-0042 | QUIRINÓPOLIS | QUIRINÓPOLIS | AV JOAQUIM TIMOTEO DE PAULA - CENTRO - QUIRINOPOLIS -GO | BOOSTER MORUMBI | BOOSTER | 12180003 | 2020-06-24 | 1 | 3 | PAINEL | QUADRO DE COMANDO | [5 empty] | 1 | UN | SIM | NAO | SIM | -
| 10933 | 10561 | SANTA HELENA | AE-E00-QU-0307-0080 | QUIRINÓPOLIS | QUIRINÓPOLIS | FAZENDA DA CONFUSÃO DO RIO PRETO - QUIRINOPOLIS -GO | ETA - FAZENDA DA CONFUSÃO DO RIO PRETO | ETA - EEAB - EEAT - REL | 12180004 | 2020-06-24 | 4 | 4 | PAINEL | QUADRO DE COMANDO | [5 empty] | 1 | UN | SIM | NAO | SIM | -
| 10934 | 10564 | SANTA HELENA | AE-E00-QU-0307-0085 | QUIRINÓPOLIS | QUIRINÓPOLIS | FAZENDA DA CONFUSÃO DO RIO PRETO - QUIRINOPOLIS -GO | ETA - FAZENDA DA CONFUSÃO DO RIO PRETO | ETA - EEAB - EEAT - REL | 12180004 | 2020-06-24 | 4 | 4 | PAINEL | QUADRO DE COMANDO | [5 empty] | 1 | UN | SIM | NAO | SIM | -
| 10935 | 10565 | SANTA HELENA | AE-E00-QU-0307-0145 | QUIRINÓPOLIS | QUIRINÓPOLIS | RUA MOGNO Q41 LT01 - MORUMBI - QUIRINOPOLIS - GO | RESERVATÓRIO MORUMBI | RAP - REL - EEAT | 12180006 | 2020-06-24 | 4 | 6 | PAINEL | QUADRO DE COMANDO | [5 empty] | 1 | UN | SIM | NAO | SIM | -
| 10936 | 10593 | SANTA HELENA | AE-E11-SH-1507-0393 | SANTA HELENA DE GOIAS | SANTA HELENA DE GOIAS | R. SETE Q16 LT02 B. NOVA SUIÇA | BOOSTER | BOOSTER | 12190011 | 2020-06-23 | 5 | 5 | PAINEL | QUADRO DE COMANDO | [5 empty] | 1 | UN | SIM | NAO | SIM | -
| 10937 | 10604 | APARECIDA DE GOIÂNIA | AE-E10-AP-1906-0009 | APARECIDA DE GOIÂNIA | INDEPENDÊNCIA MANSÕES | RUA TEOTÔNIO VILELA, Q. ÁREA LT. P-19 JARDIM RIVIEIRA | POÇO PGB-19 INDEPENDÊNCIA MANSÕES | POÇO | 12330085 | 2020-06-04 | 1 | 1 | PAINEL | QUADRO DE COMANDO | [5 empty] | 1 | UN | SIM | NAO | SIM | -
| 10938 | 10606 | APARECIDA DE GOIÂNIA | AE-E10-AP-1806-0079 | APARECIDA DE GOIÂNIA | FLOR DO IPÊ | AV. ESTRADA D, CHACARA 13, PAQUE INDUSTRIAL SANTO ANTÔNIO | POÇO PSA 01 FLOR DO IPÊ | POÇO | 12330019 | 2020-06-04 | 4 | 4 | PAINEL | QUADRO DE COMANDO | [5 empty] | 1 | UN | SIM | NAO | SIM | - |  |  |  |  | COEL
| 10939 | 10607 | ITUMBIARA | AE-E13-BJ-0107-0186 | BOM JESUS DE GOIAS | BOM JESUS | AVENIDA GOIÁS QD.60 LT.30, Nº 823 BAIRRO ALVORADA | ETA - REL - RSE - EEAT | ETA - REL - RSE - EEAT | 11410009 | 2020-06-17 | 9 | 9 | PAINEL | TELECOMANDO | [5 empty] | 1 | UN | SIM | NAO | SIM | -
| 10940 | 10611 | APARECIDA DE GOIÂNIA | AE-E07-AG-2606-0039 | APARECIDA DE GOIÂNIA | INDEPENDÊNCIA MANSÕES | RUA EDUARDO CARDOSO GONÇALVES QD. 163 LT. 30 A 37 | ETA - REL - RAP - INDEPENDÊNCIA MANSÕES | ETA - REL - RAP - EEAT | 12330058 | 2020-06-03 | 1 | 1 | PAINEL | QUADRO DO MEDIDOR | [5 empty] | 1 | UN | SIM | NAO | SIM | -
| 10941 | 10612 | ITUMBIARA | AE-E12-IT-3006-0014 | ITUMBIARA | VILA MUTIRÃO | R MANOEL MENDONÇA Nº0 - BAIRRO VILA MULTIRÃO | REL - POÇO 01 - CLORAÇÃO MULTIRÃO | REL - POÇO | 11460005 | 2020-06-09 | 3 | 1 | PAINEL | QUADRO INVERSOR DE FREQUENCIA | [5 empty] | 1 | UN | SIM | NAO | SIM | -
| 10942 | 10613 | ITUMBIARA | AE-E12-IT-3006-0048 | ITUMBIARA | MAROLINA 1 | RUA MESSIAS DOMINGOS DA COSTA Q.26 L.05 - BAIRRO MAROLINA 1 | REL - POÇO 01 - MAROLINA 1 | REL - POÇO | 11460007 | 2020-06-09 | 5 | 1 | PAINEL | QUADRO INVERSOR DE FREQUENCIA | [5 empty] | 1 | UN | SIM | NAO | SIM | -
| 10943 | 10614 | ITUMBIARA | AE-E12-IT-3006-0082 | ITUMBIARA | MAROLINA 2 | AV IVANI DOMINGOS BORGES Nº603 - BAIRRO MAROLINA 2 | REL - POÇO 1 - CLORAÇÃO MAROLINA 2 | REL - POÇO | 11460009 | 2020-06-09 | 7 | 1 | PAINEL | QUADRO INVERSOR DE FREQUENCIA | [5 empty] | 1 | UN | SIM | NAO | SIM | -
| 10944 | 10800 | ITUMBIARA | AE-E11-IT-0107-0247 | ITUMBIARA | ITUMBIARA | AV DUQUE DE CAXIAS - FAZENDA DAS POMBAS | EEAT - ETA - FAZENDA DAS POMBAS | ETA - EEAT | 11460018 | 2020-06-09 | 1 | 8 | PRESSURIZADOR | PRESSURIZADOR |  | FERRO |  | DN = 3,00M, H = 1,60M |  | 1 | UN | SIM | NAO | SIM | -
| 10945 | 10803 | APARECIDA DE GOIÂNIA | AE-E07-AG-2606-0167 | APARECIDA DE GOIÂNIA | INDEPENDÊNCIA MANSÕES | RUA DEPUTADO WILMAR GUIMARÃES - JARDIM RIVIERA | POÇO 4 INDEPENDÊNCIA MANSÕES | EEAT - POÇO | 12330050 | 2020-06-03 | 6 | 6 | INDICADOR DE NIVEL | INDICADOR DE NIVEL | [5 empty] | 1 | UN | SIM | NAO | SIM | -
| 10946 | 10804 | APARECIDA DE GOIÂNIA | AE-E10-AP-1806-0033 | APARECIDA DE GOIÂNIA | MADRE GERMANA I | RUA MG 09 QD 50 | RES - EEAT MADRE GERMANA I | RES - EEAT | 12330077 | 2020-06-03 | 1 | 1 | INDICADOR DE NIVEL | INDICADOR DE NIVEL | [5 empty] | 2 | UN | SIM | NAO | SIM | -
| 10947 | 10805 | APARECIDA DE GOIÂNIA | AE-E10-AP-2906-0024 | APARECIDA DE GOIÂNIA | MADRE GERMANA II | RUA SANTO ANTONIO QUADRA 01 LOTE 17 | RAP - REL - ÁREA DE RESERVAÇÃO II | REL - RAP | 12330084 | 2020-06-03 | 1 | 1 | INDICADOR DE NIVEL | INDICADOR DE NIVEL | [5 empty] | 1 | UN | SIM | NAO | SIM | -
| 10948 | 10809 | ANÁPOLIS | AE-E10-AG-2906-0144 | ANAPOLIS | CAPTAÇÃO PIANCÓ 2 | FAZENDA PIANCÓ - ZONA RURAL | EEAB PIANCÓ 2 | CAPTAÇÃO | 10960086 | 2020-06-17 | 1 | 1 | GRUPO MOTO GERADOR | GERADOR DE ENERGIA | [5 empty] | 1 | UN | SIM | NAO | SIM | - |  |  |  |  | BRG BRASIL GERADORES
| 10949 | 10855 | MORRINHOS | AE-E12-MO-1607-0152 | MORRINHOS | MORRINHOS | FAZENDA PIPOCA | CAPTAÇÃO CORREGO DA PIPOCA | CAPTAÇÃO | 11370035 | 2020-06-12 | 4 | 4 | PAINEL | TRANSMISSOR | [5 empty] | 1 | UN | SIM | NAO | SIM | -
| 10950 | 10856 | MORRINHOS | AE-E12-MO-1607-0183 | MORRINHOS | MORRINHOS | AV ANTÔNIO TITO (ESQUINA COM RUA PARMA) - JD. ROMANO | RESERVATÓRIOS JARDIM ROMANO | RAP - REL | 11370036 | 2020-06-12 | 5 | 5 | PAINEL | TRANSMISSOR | [5 empty] | 1 | UN | SIM | NAO | SIM | -
| 10951 | 10857 | MORRINHOS | AE-E12-MO-1607-0197 | MORRINHOS | MORRINHOS | RUA J2 (ESQUINA COM RUA UM) | RESERVATÓRIO JARINA PARK | REL | 11370037 | 2020-06-12 | 6 | 6 | PAINEL | TRANSMISSOR | [5 empty] | 1 | UN | SIM | NAO | SIM | -
| 10952 | 10858 | MORRINHOS | AE-E12-PJ-0607-0199 | PIRACANJUBA | PIRACANJUBA I | RUA 11 QD 8 LT 18 - CONJUNTO POUSO ALTO | RESERVATÓRIO SETOR BNH | RESERVATÓRIO | 11380005 | 2020-06-23 | 5 | 5 | PAINEL | TRANSMISSOR | [5 empty] | 1 | UN | SIM | NAO | SIM | -
| 10953 | 10860 | MORRINHOS | AE-E12-PI-1607-0080 | PIRACANJUBA | PIRACANJUBA I | AS MARGENS DA RODOVIA GO-217- MARIA ROSA - ZONA RURAL | EEAT MARIA ROSA | EEAT | 11380019 | 2020-06-23 | 4 | 4 | PAINEL | TRANSMISSOR | [5 empty] | 1 | UN | SIM | NAO | SIM | -
| 10954 | 10894 | ANÁPOLIS | AE-E14-AN-0207-0076 | ANAPOLIS | INTERLÂNDIA | RUA 10 S/N - INTERLÂNDIA - ANÁPOLIS GO | ETA INTERLÂNDIA / RESERVATÓRIO R38-1 | ETA | 10960095 | 2020-06-15 | 1 | 1 | TANQUE | TANQUE DE FIBRA | CAIXA DE AGUA |  |  |  | 100 M³ | 1 | UN | SIM | NAO | SIM | -
| 10955 | 10897 | INHUMAS | AE-E14-IN-0307-1769 | INHUMAS | INHUMAS | FAZENDA CEDRO - INHUMAS - GO | ETA INHUMAS | ETA | 12250028 | 2020-07-03 | 2 | 2 | TANQUE | TANQUE METALICO |  |  |  |  | 900 Kg | 1 | UN | SIM | NAO | SIM | -
| 10956 | 10900 | ANÁPOLIS | AE-E10-SI-2906-0068 | SILVANIA | SILVANIA | GO 010 KM 03 - SAIDA P/ GOIANIA - SILVÂNIA | ETA SILVÂNIA | ETA | 11050004 | 2020-06-18 | 4 | 1 | TANQUE | TANQUE | FLUOSSIFICATO DE SODIO |  |  |  |  | 1 | UN | SIM | NAO | SIM | - |  |  |  |  | HIDROSAT | 250
| 10957 | 10904 | ANÁPOLIS | AE-E05-PI-0307-0074 | PIRENOPOLIS | PIRENOPOLIS | RUA BERNADINO LOBO Q:108 L:01 VILA BÁRBARA PIRINÓPOLIS-GO | ETA | ETA | 11030015 | 2020-06-22 | - | 1 | TANQUE | TANQUE DE PLASTICO | [5 empty] | 1 | UN | SIM | NAO | SIM | - |  |  |  |  | HIDROSAT | 250
| 10958 | 10905 | ANÁPOLIS | AE-E10-AN-1806-0375 | ANAPOLIS | SANTOS DUMONT | RUA ELZA WOCZANSK AREA ESPECIAL/ RUA SD-1 BAIRRO SANTOS DUMONT CHÁCARA XOPANA - RANCHO JR | POÇO-1 | POÇO | 10960065 | 2020-06-12 | - | 1 | TANQUE | CAIXA D'AGUA |  |  |  |  | 500L | 1 | UN | SIM | NAO | SIM | - |  |  |  |  | FORTLEV
| 10959 | 10906 | ANÁPOLIS | AE-E10-AN-1806-0431 | ANAPOLIS | TERRAS APLPHAVILLE | AV. ALPHAVILLE BAIRRO SANTO ANTONIO JARDIM LUZITANA | R48-1 | REL | 10960067 | 2020-06-12 | - | 1 | TANQUE | CAIXA D'AGUA |  |  |  |  | 100L | 1 | UN | SIM | NAO | SIM | - |  |  |  |  | FORTLEV
| 10960 | 10909 | ANÁPOLIS | AE-E14-VI-1707-0031 | VIANOPOLIS | VIANOPOLIS | RUA EUSEBIO DE OLIVEIRA- SETOR NAÇÕES VIANÁPOLIS- GO | ETA- VIANÁPOLIS | ETA | 11060003 | 2020-06-18 | 6 | 1 | TANQUE | CAIXA D'AGUA | CONSUMO INTERNO |  |  |  | 500L | 1 | UN | SIM | NAO | SIM | -
| 10961 | 10911 | ITUMBIARA | AE-E13-IN-0107-0047 | INACIOLANDIA | INACIOLÂNDIA | RUA LEONOR MARIA DE JESUS QUADRA 15-A LOTE 01/2 CONJ. HABITACIONAL JOSÉ RAIMUNDO DE OLIVEIRA | EEAT - RAP - REL | EEAT - RAP - REL | 11450002 | 2020-06-15 | 9 | 9 | TANQUE | TANQUE DE FIBRA |  |  |  |  | 500L | 1 | UN | SIM | NAO | SIM | -
| 10962 | 10913 | ANÁPOLIS | AE-E06-AN-2406-0358 | ANAPOLIS | PIANCO | RUA VENEZUELA, 155 ST. JARDIM AMÉRICA ANÁPOLIS | GRS. GERÊNCIA REGIONAL DE ANÁPOLIS / ETA | ETA | 10960029 | 2020-06-10 | 1 | 1 | TANQUE | TANQUE | FLUOR |  |  |  |  | 2 | UN | SIM | NAO | SIM | - | [8 empty] | CAPACIDADE 50LTS
| 10963 | 10914 | ANÁPOLIS | AE-E10-AN-1806-0373 | ANAPOLIS | SANTOS DUMONT | RUA ELZA WOCZANSK AREA ESPECIAL/ RUA SD-1 BAIRRO SANTOS DUMONT CHÁCARA XOPANA - RANCHO JR | POÇO-1 | POÇO | 10960065 | 2020-06-12 | - | 1 | TANQUE | TANQUE DE FIBRA | HIPOCLORETO |  |  |  | 15L | 1 | UN | SIM | NAO | SIM | -
| 10964 | 10915 | ANÁPOLIS | AE-E10-AN-1806-0429 | ANAPOLIS | TERRAS APLPHAVILLE | AV. ALPHAVILLE BAIRRO SANTO ANTONIO JARDIM LUZITANA | R48-1 | REL | 10960067 | 2020-06-12 | - | 1 | TANQUE | TANQUE DE FIBRA | HIPOCLORETO |  |  |  | 15L | 1 | UN | SIM | NAO | SIM | -
| 10965 | 10916 | ANÁPOLIS | AE-E10-AN-1806-0430 | ANAPOLIS | TERRAS APLPHAVILLE | AV. ALPHAVILLE BAIRRO SANTO ANTONIO JARDIM LUZITANA | R48-1 | REL | 10960067 | 2020-06-12 | - | 1 | TANQUE | TANQUE DE FIBRA | HIPOCLORETO |  |  |  | 150L | 1 | UN | SIM | NAO | SIM | -
| 10966 | 10917 | APARECIDA DE GOIÂNIA | AE-E10-AP-1806-0121 | APARECIDA DE GOIÂNIA | SETOR ARAGUAIA | AV Z C/ RUA POÇOS DE CALDAS - RESIDENCIAL ARAGUAIA | REL RESIDENCIAL ARAGUAIA | REL | 12330083 | 2020-06-04 | 7 | 7 | TANQUE | TANQUE DE FIBRA | HIPOCLORETO |  |  | D=0,35; H=1,0 | 100L | 1 | UN | SIM | NAO | SIM | -
| 10967 | 10922 | ANÁPOLIS | AE-E03-AN-0207-0123 | ANAPOLIS | PIANCO | RUA VENEZUELA, 155 ST. JARDIM AMÉRICA ANÁPOLIS | GRS. GERÊNCIA REGIONAL DE ANÁPOLIS / ETA | ETA | 10960029 | 2020-06-08 | 1 | 1 | TANQUE | TANQUE DE FIBRA |  |  |  |  | 100L | 2 | UN | SIM | NAO | SIM | - | [8 empty] | SALA DE DILUIÇÃO DE SULFATO
| 10968 | 10923 | ANÁPOLIS | AE-E03-AN-0207-0126 | ANAPOLIS | PIANCO | RUA VENEZUELA, 155 ST. JARDIM AMÉRICA ANÁPOLIS | GRS. GERÊNCIA REGIONAL DE ANÁPOLIS / ETA | ETA | 10960029 | 2020-06-08 | 1 | 1 | TANQUE | TANQUE DE POLIETILENO |  |  |  |  | 500L | 1 | UN | SIM | NAO | SIM | - | [8 empty] | SALA DE DILUIÇÃO DE SULFATO
| 10969 | 10924 | ANÁPOLIS | AE-E03-AN-0207-0129 | ANAPOLIS | PIANCO | RUA VENEZUELA, 155 ST. JARDIM AMÉRICA ANÁPOLIS | GRS. GERÊNCIA REGIONAL DE ANÁPOLIS / ETA | ETA | 10960029 | 2020-06-08 | 1 | 1 | TANQUE | TANQUE DE POLIETILENO |  |  |  |  | 500L | 1 | UN | SIM | NAO | SIM | - | [8 empty] | SALA DE DILUIÇÃO DE SULFATO
| 10970 | 10925 | ANÁPOLIS | AE-E03-AN-0207-0140 | ANAPOLIS | PIANCO | RUA VENEZUELA, 155 ST. JARDIM AMÉRICA ANÁPOLIS | GRS. GERÊNCIA REGIONAL DE ANÁPOLIS / ETA | ETA | 10960029 | 2020-06-08 | 1 | 1 | TANQUE | TANQUE DE FIBRA |  |  |  |  | 200L | 2 | UN | SIM | NAO | SIM | - | [8 empty] | SALA DE PREPARO
| 10971 | 10926 | ANÁPOLIS | AE-E03-AN-0207-0142 | ANAPOLIS | PIANCO | RUA VENEZUELA, 155 ST. JARDIM AMÉRICA ANÁPOLIS | GRS. GERÊNCIA REGIONAL DE ANÁPOLIS / ETA | ETA | 10960029 | 2020-06-08 | 1 | 1 | TANQUE | TANQUE DE FIBRA |  |  |  |  | 200L | 2 | UN | SIM | NAO | SIM | - | [8 empty] | SALA DE PREPARO
| 10972 | 10927 | ANÁPOLIS | AE-E03-AN-0207-0146 | ANAPOLIS | PIANCO | RUA VENEZUELA, 155 ST. JARDIM AMÉRICA ANÁPOLIS | GRS. GERÊNCIA REGIONAL DE ANÁPOLIS / ETA | ETA | 10960029 | 2020-06-08 | 1 | 1 | TANQUE | TANQUE DE FIBRA |  |  |  |  | 200L | 2 | UN | SIM | NAO | SIM | - | [8 empty] | SALA DE PREPARO
| 10973 | 10928 | ANÁPOLIS | AE-E05-PI-0307-0044 | PIRENOPOLIS | PIRENOPOLIS | RUA BERNADINO LOBO Q:108 L:01 VILA BÁRBARA PIRINÓPOLIS-GO | ETA | ETA | 11030015 | 2020-06-22 | - | 1 | TANQUE | TANQUE DE FIBRA | [5 empty] | 5 | UN | SIM | NAO | SIM | -
| 10974 | 10929 | CAMPOS BELOS | AE-E06-CB-2606-0075 | CAMPOS BELOS | CAMPOS BELOS | RODOVIA BR GO 118 FAZENDA CARNEIRO | ETA - CAP | ETA - CAPTAÇÃO | 10450006 | 2020-06-16 | 2 | 2 | TANQUE | TANQUE | ABRANDADOR II |  |  |  | 90 M³ | 1 | UN | SIM | NAO | SIM | - |  |  |  |  | FILTRAGUA |  |  |  | CASA DE BOMBA
| 10975 | 10934 | CAMPOS BELOS | AE-E03-CB-1506-1208 | CAMPOS BELOS | CAMPOS BELOS | RODOVIA BR GO 118 FAZENDA CARNEIRO | ETA - CAP | ETA - CAPTAÇÃO | 10450006 | 2020-06-16 | 1 | 1 | TANQUE | TANQUE DE FIBRA | ACIDO |  |  |  | 100L | 2 | UN | SIM | NAO | SIM | -
| 10976 | 10942 | ITUMBIARA | AE-E13-IN-0107-0098 | INACIOLANDIA | INACIOLÂNDIA | FAZENDA CAMPANHA E CAMPO GRANDE | ETA - POÇO - REL - CAPTAÇÃO | ETA - POÇO - REL - CAPTAÇÃO | 11450003 | 2020-06-16 | 1 | 1 | TANQUE | TANQUE DE FIBRA | CAL |  |  | H=1,00M DN=0,80M | 496L | 1 | UN | SIM | NAO | SIM | -
| 10977 | 10943 | CAMPOS BELOS | AE-E03-AN-2406-0094 | CAMPOS BELOS | CAMPOS BELOS | RODOVIA BR GO 118 FAZENDA CARNEIRO | ETA - CAP | ETA - CAPTAÇÃO | 10450006 | 2020-06-16 | 13 | 13 | TANQUE | TANQUE DE POLIETILENO | CAL |  |  | DN = 1,00 M, H = 1,00 M |  | 1 | UN | SIM | NAO | SIM | - | [8 empty] | CASA DE CAL
| 10978 | 10949 | APARECIDA DE GOIÂNIA | AE-E08-AG-2307-0035 | APARECIDA DE GOIÂNIA | IPÊ I | RUA JI-52 QD. 202 LT. 1 RESIDENCIAL JARDIM DOS IPÊS | REL JARDIM DOS IPÊS | REL | 12330067 | 2020-06-03 | 6 | 6 | TANQUE | TANQUE DE FIBRA |  |  |  |  | 100L | 1 | UN | SIM | NAO | SIM | -
| 10979 | 10956 | INHUMAS | AE-E14-IN-0307-1758 | INHUMAS | INHUMAS | FAZENDA CEDRO - INHUMAS - GO | ETA INHUMAS | ETA | 12250028 | 2020-07-03 | 2 | 2 | TANQUE | TANQUE DE FIBRA |  |  |  |  | 1000L | 1 | UN | SIM | NAO | SIM | -
| 10980 | 10957 | INHUMAS | AE-E14-IN-0307-1759 | INHUMAS | INHUMAS | FAZENDA CEDRO - INHUMAS - GO | ETA INHUMAS | ETA | 12250028 | 2020-07-03 | 2 | 2 | TANQUE | TANQUE DE FIBRA |  |  |  |  | 1000L | 1 | UN | SIM | NAO | SIM | -
| 10981 | 10958 | INHUMAS | AE-E14-IN-0307-1760 | INHUMAS | INHUMAS | FAZENDA CEDRO - INHUMAS - GO | ETA INHUMAS | ETA | 12250028 | 2020-07-03 | 2 | 2 | TANQUE | TANQUE DE FIBRA |  |  |  |  | 1500L | 1 | UN | NAO | SIM | SIM | -
| 10982 | 10959 | INHUMAS | AE-E14-IN-0307-1761 | INHUMAS | INHUMAS | FAZENDA CEDRO - INHUMAS - GO | ETA INHUMAS | ETA | 12250028 | 2020-07-03 | 2 | 2 | TANQUE | TANQUE DE FIBRA |  |  |  |  | 1500L | 1 | UN | SIM | NAO | SIM | -
| 10983 | 10970 | ITUMBIARA | AE-E13-BJ-0107-0200 | BOM JESUS DE GOIAS | BOM JESUS | AVENIDA GOIÁS QD.60 LT.30, Nº 823 BAIRRO ALVORADA | ETA - REL - RSE - EEAT | ETA - REL - RSE - EEAT | 11410009 | 2020-06-17 | 9 | 9 | TANQUE | TANQUE DE FIBRA | CAL |  |  | DN = 0,80M, H = 1,00M | 500L | 1 | UN | SIM | NAO | SIM | -
| 10984 | 10975 | ITUMBIARA | AE-E13-IN-0107-0048 | INACIOLANDIA | INACIOLÂNDIA | RUA LEONOR MARIA DE JESUS QUADRA 15-A LOTE 01/2 CONJ. HABITACIONAL JOSÉ RAIMUNDO DE OLIVEIRA | EEAT - RAP - REL | EEAT - RAP - REL | 11450002 | 2020-06-15 | 9 | 9 | TANQUE | TANQUE DE FIBRA | FLUOR |  |  |  | 460L | 1 | UN | SIM | NAO | SIM | -
| 10985 | 10976 | ITUMBIARA | AE-E13-IN-0107-0107 | INACIOLANDIA | INACIOLÂNDIA | FAZENDA CAMPANHA E CAMPO GRANDE | ETA - POÇO - REL - CAPTAÇÃO | ETA - POÇO - REL - CAPTAÇÃO | 11450003 | 2020-06-16 | 1 | 1 | TANQUE | TANQUE DE FIBRA | FLUOR |  |  | 0,51 M X 0,82 M X 0,46 M | 192L | 2 | UN | SIM | NAO | SIM | -
| 10986 | 10980 | MORRINHOS | AE-E12-PJ-0607-0040 | PIRACANJUBA | PIRACANJUBA I | AVENIDA PEDRO LUDOVICO TEIXEIRA S/Nº CENTRO | ETA DE PIRACANJUBA | ETA | 11380001 | 2020-06-22 | 1 | 1 | TANQUE | TANQUE DE FIBRA | FLUOR |  |  | DN=0,80; H=1,0 | 500L | 1 | UN | SIM | NAO | SIM | - | [8 empty] | FLUOR
| 10987 | 10981 | ITUMBIARA | AE-E11-IT-0107-0264 | ITUMBIARA | ITUMBIARA | AV DUQUE DE CAXIAS - FAZENDA DAS POMBAS | EEAT - ETA - FAZENDA DAS POMBAS | ETA - EEAT | 11460018 | 2020-06-09 | 1 | 8 | TANQUE | TANQUE DE FIBRA | FLUOR |  |  | DN = 1,50M, H = 2,00M | 3,5 M³ | 1 | UN | SIM | NAO | SIM | -
| 10988 | 10982 | ITUMBIARA | AE-E11-IT-0906-0004 | ITUMBIARA | ITUMBIARA | AV DUQUE DE CAXIAS - FAZENDA DAS POMBAS | EEAT - ETA - FAZENDA DAS POMBAS | ETA - EEAT | 11460018 | 2020-06-09 | 1 | 8 | TANQUE | TANQUE DE FIBRA | FLUOR |  |  | DN = 1,50M, H = 2,00M | 3,5 M³ | 1 | UN | SIM | NAO | SIM | -
| 10989 | 10983 | ITUMBIARA | AE-E11-IT-0107-0265 | ITUMBIARA | ITUMBIARA | AV DUQUE DE CAXIAS - FAZENDA DAS POMBAS | EEAT - ETA - FAZENDA DAS POMBAS | ETA - EEAT | 11460018 | 2020-06-09 | 1 | 8 | TANQUE | TANQUE DE FIBRA | FLUOR |  |  | DN = 0,70M, H = 0,60M | 230L | 1 | UN | SIM | NAO | SIM | -
| 10990 | 10984 | ITUMBIARA | AE-E13-IN-0107-0046 | INACIOLANDIA | INACIOLÂNDIA | RUA LEONOR MARIA DE JESUS QUADRA 15-A LOTE 01/2 CONJ. HABITACIONAL JOSÉ RAIMUNDO DE OLIVEIRA | EEAT - RAP - REL | EEAT - RAP - REL | 11450002 | 2020-06-15 | 9 | 9 | TANQUE | TANQUE DE FIBRA | HIPOCLORETO |  |  |  | 100L | 1 | UN | SIM | NAO | SIM | -
| 10991 | 10987 | MORRINHOS | AE-E12-MO-3006-0154 | MORRINHOS | MORRINHOS | RUA PREF MANOEL LEMOS MENDONÇA | ETA DE MORRINHOS | ETA | 11370004 | 2020-06-10 | 2 | 1 | TANQUE | TANQUE DE PLASTICO | HIPOCLORETO |  |  |  | 1000L | 1 | UN | SIM | NAO | SIM | -
| 10992 | 10988 | MORRINHOS | AE-E12-PJ-0607-0034 | PIRACANJUBA | PIRACANJUBA I | AVENIDA PEDRO LUDOVICO TEIXEIRA S/Nº CENTRO | ETA DE PIRACANJUBA | ETA | 11380001 | 2020-06-22 | 1 | 1 | TANQUE | TANQUE DE FIBRA | HIPOCLORETO |  |  | DN=0,80; H=1,0 | 500L | 1 | UN | SIM | NAO | SIM | -
| 10993 | 10989 | ITUMBIARA | AE-E13-IN-0107-0100 | INACIOLANDIA | INACIOLÂNDIA | FAZENDA CAMPANHA E CAMPO GRANDE | ETA - POÇO - REL - CAPTAÇÃO | ETA - POÇO - REL - CAPTAÇÃO | 11450003 | 2020-06-16 | 1 | 1 | TANQUE | TANQUE DE FIBRA | HIPOCLORETO |  |  | H=1,00M DN=0,80M | 496L | 1 | UN | SIM | NAO | SIM | -
| 10994 | 10990 | ITUMBIARA | AE-E11-IT-0107-0254 | ITUMBIARA | ITUMBIARA | AV DUQUE DE CAXIAS - FAZENDA DAS POMBAS | EEAT - ETA - FAZENDA DAS POMBAS | ETA - EEAT | 11460018 | 2020-06-09 | 1 | 8 | TANQUE | TANQUE METALICO |  |  |  | DN = 1,00M, H = 0,80M | 600L | 1 | UN | SIM | NAO | SIM | -
| 10995 | 10991 | ITUMBIARA | AE-E11-IT-0906-0003 | ITUMBIARA | ITUMBIARA | AV DUQUE DE CAXIAS - FAZENDA DAS POMBAS | EEAT - ETA - FAZENDA DAS POMBAS | ETA - EEAT | 11460018 | 2020-06-09 | 1 | 8 | TANQUE | TANQUE METALICO |  |  |  | DN = 1,00M, H = 0,80M | 600L | 1 | UN | SIM | NAO | SIM | -
| 10996 | 11016 | INHUMAS | AE-E14-IN-0107-1540 | INHUMAS | INHUMAS | RUA 04, QD 08, LTS 11/13 - PORTAL DE INHUMAS II - GO | RESERVATÓRIO PORTAL DE INHUMAS | REL - RAP - EEAT | 12250011 | 2020-07-01 | 4 | 4 | TANQUE | TANQUE DE PLASTICO |  |  |  |  | 150L | 1 | UN | SIM | NAO | SIM | - |  |  |  |  | HIDROGERON
| 10997 | 11017 | INHUMAS | AE-E14-IN-0107-1541 | INHUMAS | INHUMAS | RUA 04, QD 08, LTS 11/13 - PORTAL DE INHUMAS II - GO | RESERVATÓRIO PORTAL DE INHUMAS | REL - RAP - EEAT | 12250011 | 2020-07-01 | 4 | 4 | TANQUE | TANQUE DE PLASTICO |  |  |  |  | 50L | 1 | UN | SIM | NAO | SIM | - |  |  |  |  | HIDROGERON
| 10998 | 11018 | INHUMAS | AE-E14-IN-0307-1762 | INHUMAS | INHUMAS | FAZENDA CEDRO - INHUMAS - GO | ETA INHUMAS | ETA | 12250028 | 2020-07-03 | 2 | 2 | TANQUE | TANQUE DE PLASTICO |  |  |  |  | 1750L | 1 | UN | SIM | NAO | SIM | -
| 10999 | 11021 | APARECIDA DE GOIÂNIA | AE-E10-AP-1706-0158 | APARECIDA DE GOIÂNIA | TIRADENTES | RUA 35 QD J4 | ESTAÇÃO DE PRÉ TRATAMENTO TIRADENTES | RAP | 12330039 | 2020-06-05 | 7 | 7 | TANQUE | TANQUE DE POLIETILENO |  |  |  |  | 5000L | 1 | UN | SIM | NAO | SIM | - |  |  |  |  | BRASANDINO
| 11000 | 11026 | CAMPOS BELOS | AE-E06-CB-2606-0063 | CAMPOS BELOS | CAMPOS BELOS | RODOVIA BR GO 118 FAZENDA CARNEIRO | ETA - CAP | ETA - CAPTAÇÃO | 10450006 | 2020-06-16 | 2 | 2 | TANQUE | TANQUE DE FIBRA | SULFATO |  |  |  | 100L | 1 | UN | SIM | NAO | SIM | - | [8 empty] | ETA
| 11001 | 11028 | CAMPOS BELOS | AE-E03-IA-2506-0006 | IACIARA | IACIARA | AVENIDA PEDRO ALEXANDRE BAIRRO ALTO DA BOA VISTA | ETA - AGÊNCIA - EEAT | ETA | 10530001 | 2020-06-24 | 168 | 168 | TANQUE | TANQUE DE POLIETILENO | SULFATO |  |  | 1,00 M X 1,50 M | 50L | 3 | UN | SIM | NAO | SIM | -
| 11002 | 11029 | CAMPOS BELOS | AE-E03-CB-1506-1945 | POSSE | POSSE | FAZENDA SAO PEDRO - BARBOSILANDIA | CAP - RAP - EEA | CAPTAÇÃO | 10490003 | 2020-06-23 | 1 | 1 | TANQUE | TANQUE DE CONCRETO | SULFATO |  |  | 1,00 M X 1,00 M X 1,00 M | 1000L | 1 | UN | SIM | NAO | SIM | -
| 11003 | 11032 | ITUMBIARA | AE-E13-BJ-0107-0201 | BOM JESUS DE GOIAS | BOM JESUS | AVENIDA GOIÁS QD.60 LT.30, Nº 823 BAIRRO ALVORADA | ETA - REL - RSE - EEAT | ETA - REL - RSE - EEAT | 11410009 | 2020-06-17 | 9 | 9 | TANQUE | TANQUE DE FIBRA | SULFATO |  |  | DN = 0,80M, H = 1,00M | 500L | 2 | UN | SIM | NAO | SIM | -
| 11004 | 11037 | ITUMBIARA | AE-E13-IN-0107-0096 | INACIOLANDIA | INACIOLÂNDIA | FAZENDA CAMPANHA E CAMPO GRANDE | ETA - POÇO - REL - CAPTAÇÃO | ETA - POÇO - REL - CAPTAÇÃO | 11450003 | 2020-06-16 | 1 | 1 | TANQUE | TANQUE DE FIBRA | SULFATO |  |  | H=1,00M DN=0,80M | 496L | 2 | UN | SIM | NAO | SIM | -
| 11005 | 11038 | ITUMBIARA | AE-E11-IT-0107-0282 | ITUMBIARA | ITUMBIARA | AV DUQUE DE CAXIAS - FAZENDA DAS POMBAS | EEAT - ETA - FAZENDA DAS POMBAS | ETA - EEAT | 11460018 | 2020-06-09 | 1 | 8 | TANQUE | TANQUE DE FIBRA | SULFATO |  |  | DN = 2,80M, H = 3,50M | 20M³ | 1 | UN | SIM | NAO | SIM | -
| 11006 | 11039 | ITUMBIARA | AE-E11-IT-0906-0006 | ITUMBIARA | ITUMBIARA | AV DUQUE DE CAXIAS - FAZENDA DAS POMBAS | EEAT - ETA - FAZENDA DAS POMBAS | ETA - EEAT | 11460018 | 2020-06-09 | 1 | 8 | TANQUE | TANQUE DE FIBRA | SULFATO |  |  | DN = 2,80M, H = 3,50M | 20M³ | 1 | UN | SIM | NAO | SIM | -
| 11007 | 11040 | ITUMBIARA | AE-E11-GT-1507-0171 | GOIATUBA | GOIATUBA | R. XINGU, 322, CENTRO | ETA-RSE-EAT | ETA - RSE - EAT | 11440021 | 2020-06-16 | 10 | 10 | TANQUE | TANQUE DE FIBRA | SULFATO |  |  | DN = 0,80M, H = 1,20M | 600L | 1 | UN | SIM | NAO | SIM | -
| 11008 | 11041 | ITUMBIARA | AE-E11-GT-1507-0222 | GOIATUBA | GOIATUBA | R. XINGU, 322, CENTRO | ETA-RSE-EAT | ETA - RSE - EAT | 11440021 | 2020-06-16 | 10 | 10 | TANQUE | TANQUE DE FIBRA | SULFATO |  |  | DN = 0,80M, H = 1,20M | 600L | 1 | UN | SIM | NAO | SIM | -
| 11009 | 11050 | ITUMBIARA | AE-E11-IT-0906-0005 | ITUMBIARA | ITUMBIARA | AV DUQUE DE CAXIAS - FAZENDA DAS POMBAS | EEAT - ETA - FAZENDA DAS POMBAS | ETA - EEAT | 11460018 | 2020-06-09 | 1 | 8 | TANQUE | TANQUE METALICO |  |  |  | DN = 1,50M, H = 4,5M | 7,0 M³ | 1 | UN | SIM | NAO | SIM | - |  |  |  |  | HYDROBALLS
| 11010 | 11052 | MORRINHOS | AE-E12-PJ-0607-0038 | PIRACANJUBA | PIRACANJUBA I | AVENIDA PEDRO LUDOVICO TEIXEIRA S/Nº CENTRO | ETA DE PIRACANJUBA | ETA | 11380001 | 2020-06-22 | 1 | 1 | TANQUE | TANQUE DE FIBRA |  |  |  | DN=0,80; H=1,0 | 500L | 2 | UN | SIM | NAO | SIM | -
| 11011 | 11053 | MORRINHOS | AE-E12-PJ-0607-0039 | PIRACANJUBA | PIRACANJUBA I | AVENIDA PEDRO LUDOVICO TEIXEIRA S/Nº CENTRO | ETA DE PIRACANJUBA | ETA | 11380001 | 2020-06-22 | 1 | 1 | TANQUE | TANQUE DE POLIETILENO | AGITADOR |  |  | DN= 0,50 ; H= 0,80 | 200L | 1 | UN | SIM | NAO | SIM | - |  |  |  |  | FLUID FEEDER | SATURADOR 100
| 11012 | 11054 | SANTA HELENA | AE-E00-QU-0307-0104 | QUIRINÓPOLIS | QUIRINÓPOLIS | FAZENDA DA CONFUSÃO DO RIO PRETO - QUIRINOPOLIS -GO | ETA - FAZENDA DA CONFUSÃO DO RIO PRETO | ETA - EEAB - EEAT - REL | 12180004 | 2020-06-24 | 4 | 4 | TANQUE | TANQUE DE FIBRA | CLORO |  |  | DN = 0,70M, H = 1,60M | 600L | 1 | UN | SIM | NAO | SIM | - | [8 empty] | TANQUE DE FLUOR
| 11013 | 11057 | MORRINHOS | AE-E12-PJ-0607-0035 | PIRACANJUBA | PIRACANJUBA I | AVENIDA PEDRO LUDOVICO TEIXEIRA S/Nº CENTRO | ETA DE PIRACANJUBA | ETA | 11380001 | 2020-06-22 | 1 | 1 | TANQUE | TANQUE DE FIBRA |  |  |  | DN=0,80; H=1,0 | 500L | 3 | UN | SIM | NAO | SIM | -
| 11014 | 11058 | SANTA HELENA | AE-E00-QU-0307-0098 | QUIRINÓPOLIS | QUIRINÓPOLIS | FAZENDA DA CONFUSÃO DO RIO PRETO - QUIRINOPOLIS -GO | ETA - FAZENDA DA CONFUSÃO DO RIO PRETO | ETA - EEAB - EEAT - REL | 12180004 | 2020-06-24 | 4 | 4 | TANQUE | TANQUE DE FIBRA |  |  |  | DN = 1,00M, H = 1,90M | 1,5 M³ | 3 | UN | SIM | NAO | SIM | - | [8 empty] | TANQUES DE MISTURA DE SULFATO
| 11015 | 11059 | CAMPOS BELOS | AE-E03-PO-2506-0026 | POSSE | POSSE | RUA JOSE RIBEIRO E SILVA SETOR AUGUSTO JOSE VALENTE | ETA - AGÊNCIA - REL - RSE | ETA | 10490012 | 2020-06-23 | 65 | 65 | TANQUE | TANQUE DE POLIETILENO | COM AGITADORES |  |  |  | 1000L | 3 | UN | SIM | NAO | SIM | -
| 11016 | 11060 | ANÁPOLIS | AE-E10-SI-2906-0069 | SILVANIA | SILVANIA | GO 010 KM 03 - SAIDA P/ GOIANIA - SILVÂNIA | ETA SILVÂNIA | ETA | 11050004 | 2020-06-18 | 4 | 1 | TANQUE | TANQUE DE FIBRA | CAL |  |  |  |  | 1 | UN | SIM | NAO | SIM | -
| 11017 | 11061 | ANÁPOLIS | AE-E10-SI-2906-0071 | SILVANIA | SILVANIA | GO 010 KM 03 - SAIDA P/ GOIANIA - SILVÂNIA | ETA SILVÂNIA | ETA | 11050004 | 2020-06-18 | 4 | 1 | TANQUE | TANQUE DE FIBRA | CAL |  |  |  |  | 1 | UN | SIM | NAO | SIM | -
| 11018 | 11062 | ANÁPOLIS | AE-E10-SI-2906-0073 | SILVANIA | SILVANIA | GO 010 KM 03 - SAIDA P/ GOIANIA - SILVÂNIA | ETA SILVÂNIA | ETA | 11050004 | 2020-06-18 | 4 | 1 | TANQUE | TANQUE DE FIBRA | SULFATO |  |  |  |  | 1 | UN | SIM | NAO | SIM | -
| 11019 | 11063 | ANÁPOLIS | AE-E10-SI-2906-0075 | SILVANIA | SILVANIA | GO 010 KM 03 - SAIDA P/ GOIANIA - SILVÂNIA | ETA SILVÂNIA | ETA | 11050004 | 2020-06-18 | 4 | 1 | TANQUE | TANQUE DE FIBRA | SULFATO |  |  |  |  | 1 | UN | SIM | NAO | SIM | -
| 11020 | 11064 | SANTA HELENA | AE-E00-MA-0307-0086 | MAURILÂNDIA | MAURILÂNDIA | AVENIDA ELZA DO AMOR DIVINO, 04 - MAURILÂNDIA - GO | ETA DE MAURILÂNDIA | ETA - EEAT - RAP | 12160004 | 2020-06-25 | 10 | 4 | TANQUE | TANQUE DE FIBRA | FLUOR |  |  | DN = 1,00M, H = 0,80M | 0,8 M³ | 1 | UN | SIM | NAO | SIM | - | [8 empty] | TANQUE DE ACIDO FLUOSSILICICO
| 11021 | 11066 | APARECIDA DE GOIÂNIA | AE-E07-AG-2606-0085 | APARECIDA DE GOIÂNIA | INDEPENDÊNCIA MANSÕES | RUA EDUARDO CARDOSO GONÇALVES QD. 163 LT. 30 A 37 | ETA - REL - RAP - INDEPENDÊNCIA MANSÕES | ETA - REL - RAP - EEAT | 12330058 | 2020-06-03 | 1 | 1 | TANQUE | TANQUE DE POLIETILENO | HIPOCLORETO |  |  |  | 6000L | 1 | UN | SIM | NAO | SIM | -
| 11022 | 11067 | ANÁPOLIS | AE-E14-AN-0207-0073 | ANAPOLIS | INTERLÂNDIA | RUA 10 S/N - INTERLÂNDIA - ANÁPOLIS GO | ETA INTERLÂNDIA / RESERVATÓRIO R38-1 | ETA | 10960095 | 2020-06-15 | 1 | 1 | TANQUE | TANQUE DE FIBRA | CAL |  |  | 2,00 X 1,80 | 6000L | 2 | UN | SIM | NAO | SIM | -
| 11023 | 11068 | SANTA HELENA | AE-E00-MA-0307-0084 | MAURILÂNDIA | MAURILÂNDIA | AVENIDA ELZA DO AMOR DIVINO, 04 - MAURILÂNDIA - GO | ETA DE MAURILÂNDIA | ETA - EEAT - RAP | 12160004 | 2020-06-25 | 10 | 4 | TANQUE | TANQUE DE FIBRA |  |  |  | DN = 1,00M, H = 0,80M | 0,8 M³ | 3 | UN | SIM | NAO | SIM | - | [8 empty] | TANQUE DE FIBRA DO MISTURADOR
| 11024 | 11069 | ITUMBIARA | AE-E11-GB-3006-0027 | GOIATUBA | RECREIO DOS BANDEIRANTES | R. B2 C/ R. B1 (R. MAURÍCIO DOS SANTOS C/ R. LUCIA ARPINI SERAFINI) | RAP - REL - BANDEIRANTES | RAP - REL | 11440003 | 2020-06-15 | 3 | 3 | TANQUE | TANQUE DE FIBRA | CLORACAO |  |  | D=1,20M H=0,80M | 800L | 1 | UN | SIM | NAO | SIM | -
| 11025 | 11070 | ANÁPOLIS | AE-E06-AN-2406-0350 | ANAPOLIS | PIANCO | RUA VENEZUELA, 155 ST. JARDIM AMÉRICA ANÁPOLIS | GRS. GERÊNCIA REGIONAL DE ANÁPOLIS / ETA | ETA | 10960029 | 2020-06-10 | 1 | 1 | TANQUE | TANQUE DE FIBRA | [5 empty] | 2 | UN | SIM | NAO | SIM | - | [8 empty] | CAPACIDADE 250LTS
| 11026 | 11072 | ITUMBIARA | AE-E11-GB-3006-0045 | GOIATUBA | BANDEIRANTES | FAZENDA ÁLAMO | POÇO 01 | POÇO | 11440005 | 2020-06-15 | 6 | 5 | TANQUE | TANQUE DE FIBRA | CLORACAO |  |  | DN = 1,0 M, H = 1,30M | 1000L | 1 | UN | SIM | NAO | SIM | -
| 11027 | 11073 | CAMPOS BELOS | AE-E06-CB-2606-0076 | CAMPOS BELOS | CAMPOS BELOS | RODOVIA BR GO 118 FAZENDA CARNEIRO | ETA - CAP | ETA - CAPTAÇÃO | 10450006 | 2020-06-16 | 2 | 2 | TANQUE | TANQUE DE FIBRA | SAL |  |  |  | 100L | 2 | UN | SIM | NAO | SIM | - | [8 empty] | CASA DE BOMBA
| 11028 | 11074 | ITUMBIARA | AE-E12-IT-0906-0101 | ITUMBIARA | VILA MUTIRÃO | R MANOEL MENDONÇA Nº0 - BAIRRO VILA MULTIRÃO | REL - POÇO 01 - CLORAÇÃO MULTIRÃO | REL - POÇO | 11460005 | 2020-06-09 | 3 | 1 | TANQUE | TANQUE DE FIBRA |  |  |  | DN = 0,90M, H = 1,50M | 1000L | 1 | UN | SIM | NAO | SIM | -
| 11029 | 11076 | APARECIDA DE GOIÂNIA | AE-E10-AP-1806-0039 | APARECIDA DE GOIÂNIA | MADRE GERMANA I | RUA MG 09 QD 50 | RES - EEAT MADRE GERMANA I | RES - EEAT | 12330077 | 2020-06-03 | 1 | 1 | TANQUE | TANQUE DE POLIETILENO |  |  |  | DN= 0,80 ; H= 1,0 | 500L | 1 | UN | SIM | NAO | SIM | - |  |  |  |  | HIDROSAT
| 11030 | 11077 | APARECIDA DE GOIÂNIA | AE-E07-AG-2606-0086 | APARECIDA DE GOIÂNIA | INDEPENDÊNCIA MANSÕES | RUA EDUARDO CARDOSO GONÇALVES QD. 163 LT. 30 A 37 | ETA - REL - RAP - INDEPENDÊNCIA MANSÕES | ETA - REL - RAP - EEAT | 12330058 | 2020-06-03 | 1 | 1 | TANQUE | TANQUE DE POLIETILENO | POLIMERO |  |  |  | 950L | 1 | UN | SIM | NAO | SIM | -
| 11031 | 11078 | APARECIDA DE GOIÂNIA | AE-E07-AG-2606-0083 | APARECIDA DE GOIÂNIA | INDEPENDÊNCIA MANSÕES | RUA EDUARDO CARDOSO GONÇALVES QD. 163 LT. 30 A 37 | ETA - REL - RAP - INDEPENDÊNCIA MANSÕES | ETA - REL - RAP - EEAT | 12330058 | 2020-06-03 | 1 | 1 | TANQUE | TANQUE DE POLIETILENO | SULFATO |  |  |  | 7000L | 1 | UN | SIM | NAO | SIM | -
| 11032 | 11079 | APARECIDA DE GOIÂNIA | AE-E07-AG-2606-0084 | APARECIDA DE GOIÂNIA | INDEPENDÊNCIA MANSÕES | RUA EDUARDO CARDOSO GONÇALVES QD. 163 LT. 30 A 37 | ETA - REL - RAP - INDEPENDÊNCIA MANSÕES | ETA - REL - RAP - EEAT | 12330058 | 2020-06-03 | 1 | 1 | TANQUE | TANQUE DE POLIETILENO | SULFATO |  |  |  | 9000L | 1 | UN | SIM | NAO | SIM | -
| 11033 | 11081 | APARECIDA DE GOIÂNIA | AE-E1-AP-0106-0076 | APARECIDA DE GOIÂNIA | LAJES | RUA ANGELICA, FAZENDA SANTO ANTONIO - SETOR ROSA SUL | ETA -SISTEMA LAJES | ETA | 12330001 | 2020-06-01 | 1 | 1 | TANQUE | TANQUE DE FIBRA | CLORO |  |  | DN=0,40 H= 1,00 | 100L | 1 | UN | SIM | NAO | SIM | - |  |  |  |  | HIDROSAT
| 11034 | 11083 | ITUMBIARA | AE-E11-IT-0107-0253 | ITUMBIARA | ITUMBIARA | AV DUQUE DE CAXIAS - FAZENDA DAS POMBAS | EEAT - ETA - FAZENDA DAS POMBAS | ETA - EEAT | 11460018 | 2020-06-09 | 1 | 8 | TANQUE | TANQUE DE FIBRA |  |  |  | 2,30 M X 2,30 M X 1,40 M | 7,4 M³ | 1 | UN | SIM | NAO | SIM | -
| 11035 | 11084 | ITUMBIARA | AE-E11-IT-0906-0002 | ITUMBIARA | ITUMBIARA | AV DUQUE DE CAXIAS - FAZENDA DAS POMBAS | EEAT - ETA - FAZENDA DAS POMBAS | ETA - EEAT | 11460018 | 2020-06-09 | 1 | 8 | TANQUE | TANQUE DE FIBRA |  |  |  | 2,30 M X 2,30 M X 1,40 M | 7,4 M³ | 1 | UN | SIM | NAO | SIM | -
| 11036 | 11086 | ITUMBIARA | AE-E13-IN-0107-0045 | INACIOLANDIA | INACIOLÂNDIA | RUA LEONOR MARIA DE JESUS QUADRA 15-A LOTE 01/2 CONJ. HABITACIONAL JOSÉ RAIMUNDO DE OLIVEIRA | EEAT - RAP - REL | EEAT - RAP - REL | 11450002 | 2020-06-15 | 9 | 9 | TANQUE | TANQUE DE FIBRA | SALMOURA |  |  |  | 100L | 1 | UN | SIM | NAO | SIM | -
| 11037 | 11242 | ANÁPOLIS | AE-E14-VI-1707-0048 | VIANOPOLIS | VIANOPOLIS | RUA EUSEBIO DE OLIVEIRA- SETOR NAÇÕES VIANÁPOLIS- GO | ETA- VIANÁPOLIS | ETA | 11060003 | 2020-06-18 | 6 | 1 | VALVULA | ALIVIO |  |  |  | 150 MM |  | 1 | UN | SIM | NAO | SIM | - | AUTOMATICO
| 11038 | 11255 | ANÁPOLIS | AE-E10-AN-1006-0120 | ANAPOLIS | DAIA | RUA AMERICO DE OLIVEIRA BITENCOURT, QD. 76 LT.23 - SETOR VIVIAN PARK | CENTRO DE RESERVAÇÃO VIVIAN PARK | RAP | 10960042 | 2020-06-10 | 2 | 14 | VALVULA | CONTROLADORA DE NIVEL |  |  |  | 150 MM |  | 1 | UN | SIM | NAO | SIM | - | AUTOMATICO |  |  |  | BERMAD | WW-705-ES | 7343980003
| 11039 | 11256 | ANÁPOLIS | AE-E02-AN-2406-0021 | ANAPOLIS | PIANCO | RUA AV - 3 QD 5 LOTE 21 - RESIDENCIAL | CR R 39 RAP 39 -1 | RAP - EEAT | 10960002 | 2020-06-10 | 2 | 2 | VALVULA | CONTROLADORA DE NIVEL |  |  |  | 150 MM |  | 1 | UN | SIM | NAO | SIM | - | MANUAL
| 11040 | 11257 | ANÁPOLIS | AE-E02-AN-2406-0054 | ANAPOLIS | PIANCO | RUA CASTELO BRANCO ESQ COM AV BRASIL QD 10 LT 15 BAIRRO VILA RICA | CR R11 - TESOURO | REL - RAP - EEAT | 10960004 | 2020-06-10 | 4 | 4 | VALVULA | CONTROLADORA DE NIVEL |  |  |  | 6 POL |  | 1 | UN | SIM | NAO | SIM | - | AUTOMATICO
| 11041 | 11258 | ANÁPOLIS | AE-E02-AN-2406-0075 | ANAPOLIS | PIANCO | RUA L02 QD03 LOTE 01 RESIDENCIAL FLOR DO CERRADO | CR 42 | REL - RAP | 10960005 | 2020-06-10 | 5 | 5 | VALVULA | CONTROLADORA DE NIVEL |  |  |  | 3 POL |  | 1 | UN | SIM | NAO | SIM | - | MANUAL
| 11042 | 11259 | ANÁPOLIS | AE-E02-AN-2406-0104 | ANAPOLIS | PIANCO | RUA MAURICIO SANTOS VELOSO QD 03 LOTE 18 A 21 FLOR DE LIZ | CR R 12 - 1 | REL - RAP | 10960007 | 2020-06-10 | 8 | 8 | VALVULA | CONTROLADORA DE NIVEL |  |  |  | 50 MM |  | 2 | UN | SIM | NAO | SIM | - | MANUAL
| 11043 | 11260 | ANÁPOLIS | AE-E02-AN-2406-0127 | ANAPOLIS | PIANCO | RESIDENCIAL ANDER RUA QUILOMBO QD 01 LT 37 JARDIM PALMARES | CR - BAIRRO DE LOURDES | RAP - EEAT | 10960008 | 2020-06-10 | 9 | 9 | VALVULA | CONTROLADORA DE NIVEL |  |  |  | 8 POL |  | 1 | UN | SIM | NAO | SIM | - | MANUAL
| 11044 | 11261 | ANÁPOLIS | AE-E10-AN-1106-0118 | ANAPOLIS | SANTO ANDRE | RUA JM 04 Q.06 - SETOR JAMIL MIGUEL | RESERVATÓRIO SANTO ANDRÉ | RAP | 10960040 | 2020-06-08 | 11 | 11 | VALVULA | CONTROLADORA DE NIVEL |  |  |  | 150 MM |  | 1 | UN | SIM | NAO | SIM | - | AUTOMATICO
| 11045 | 11262 | ANÁPOLIS | AE-E10-AN-1106-0150 | ANAPOLIS | DAIA | RUA AMERICO DE OLIVEIRA BITENCOURT, QD. 76 LT.23 - SETOR VIVIAN PARK | CENTRO DE RESERVAÇÃO VIVIAN PARK | RAP | 10960042 | 2020-06-10 | 2 | 14 | VALVULA | CONTROLADORA DE NIVEL |  |  |  | 100 MM |  | 1 | UN | SIM | NAO | SIM | - | AUTOMATICO |  |  |  | VALLOY
| 11046 | 11263 | ANÁPOLIS | AE-E10-AN-1106-0168 | ANAPOLIS | DAIA | RUA DONA BARBARA, QD.25 E 26 | VILA MARIANA | REL - RAP | 10960043 | 2020-06-10 | 3 | 15 | VALVULA | CONTROLADORA DE NIVEL |  |  |  | 200 MM |  | 1 | UN | SIM | NAO | SIM | - | AUTOMATICO
| 11047 | 11264 | ANÁPOLIS | AE-E10-AN-1106-0186 | ANAPOLIS | PIANCO | RUA RF 01, QD. 10 LT. 06 - RESIDENCIAL FLORENÇA | CENTRO RESERVAÇÃO CR R-36 | REL | 10960044 | 2020-06-10 | 4 | 16 | VALVULA | CONTROLADORA DE NIVEL |  |  |  | 50 MM |  | 1 | UN | SIM | NAO | SIM | - | AUTOMATICO |  |  |  | BERMAD
| 11048 | 11265 | ANÁPOLIS | AE-E10-AN-1106-0199 | ANAPOLIS | PIANCO | AV. PROFESSOR BEM VINDO MACHADO, QD. 01 LT. 01 - RESIDENCIAL RIO JORDÃO | CENTRO DE RESERVAÇÃO CR R-34 | REL | 10960045 | 2020-06-10 | 5 | 17 | VALVULA | CONTROLADORA DE NIVEL |  |  |  | 50 MM |  | 1 | UN | SIM | NAO | SIM | - | AUTOMATICO |  |  |  | BERMAD | PN-10 | 13176090001
| 11049 | 11266 | ANÁPOLIS | AE-E10-AN-1106-0200 | ANAPOLIS | PIANCO | AV. PROFESSOR BEM VINDO MACHADO, QD. 01 LT. 01 - RESIDENCIAL RIO JORDÃO | CENTRO DE RESERVAÇÃO CR R-34 | REL | 10960045 | 2020-06-10 | 5 | 17 | VALVULA | CONTROLADORA DE NIVEL |  |  |  | 50 MM |  | 1 | UN | SIM | NAO | SIM | - | AUTOMATICO |  |  |  | BERMAD | PN-10 | 13174830007
| 11050 | 11267 | ANÁPOLIS | AE-E10-AN-1706-0015 | ANAPOLIS | DAIA | RUA MANGA ROSA QUADRA: 13 LOTE: 20 RESIDENCIAL INDUSTRIAL | CR R - 37 | REL - RAP | 10960046 | 2020-06-09 | - | 1 | VALVULA | CONTROLADORA DE NIVEL |  |  |  | 3 POL |  | 2 | UN | SIM | NAO | SIM | - | MANUAL
| 11051 | 11268 | ANÁPOLIS | AE-E10-AN-1706-0073 | ANAPOLIS | DAIA | AVENIDA PEDRO LUDOVICO EM FRENTE QD2 PARQUE CALIXTOPOLIS | CR R - 23 | REL - RAP - EEAT | 10960050 | 2020-06-09 | - | 6 | VALVULA | CONTROLADORA DE NIVEL |  |  |  | 75 MM |  | 1 | UN | SIM | NAO | SIM | - | MANUAL
| 11052 | 11269 | ANÁPOLIS | AE-E10-AN-1706-0074 | ANAPOLIS | DAIA | AVENIDA PEDRO LUDOVICO EM FRENTE QD2 PARQUE CALIXTOPOLIS | CR R - 23 | REL - RAP - EEAT | 10960050 | 2020-06-09 | - | 6 | VALVULA | CONTROLADORA DE NIVEL |  |  |  | 150 MM |  | 1 | UN | SIM | NAO | SIM | - | MANUAL
| 11053 | 11270 | ANÁPOLIS | AE-E10-AN-1706-0097 | ANAPOLIS | DAIA | RUA 11 COM RUA 06 QD 26 BAIRRO SÃO JOÃO | CR - 22-1 | RSE - REL | 10960051 | 2020-06-09 | - | 7 | VALVULA | CONTROLADORA DE NIVEL |  |  |  | 250 MM |  | 1 | UN | SIM | NAO | SIM | - | MANUAL
| 11054 | 11271 | ANÁPOLIS | AE-E10-AN-1706-0098 | ANAPOLIS | DAIA | RUA 11 COM RUA 06 QD 26 BAIRRO SÃO JOÃO | CR - 22-1 | RSE - REL | 10960051 | 2020-06-09 | - | 7 | VALVULA | CONTROLADORA DE NIVEL |  |  |  | 150 MM |  | 1 | UN | SIM | NAO | SIM | - | AUTOMATICO
| 11055 | 11272 | ANÁPOLIS | AE-E10-AN-1806-0181 | ANAPOLIS | FLÔR DO SERRADO | QD. 3, LT. 01, RESIDENCIAL FLÔR DO SERRADO | R 41-1 | REL - RAP - EEAT | 10960053 | 2020-06-08 | - | 1 | VALVULA | CONTROLADORA DE NIVEL |  |  |  | 50 MM |  | 1 | UN | SIM | NAO | SIM | - | AUTOMATICO
| 11056 | 11273 | ANÁPOLIS | AE-E10-AN-1806-0217 | ANAPOLIS | PIANCO | AV. RIBEIRÃO DAS ANTAS, CENTRO DE RESERVAÇÃO DE AGUAS CEP-75.097-017 | ALPHAVILLE | REL - RAP | 10960054 | 2020-06-08 | - | 1 | VALVULA | CONTROLADORA DE NIVEL |  |  |  | 100 MM |  | 2 | UN | SIM | NAO | SIM | - | AUTOMATICO
| 11057 | 11274 | ANÁPOLIS | AE-E10-AN-1806-0254 | ANAPOLIS | PIANCO | RUA SALAÃO HONÓRIO Q:D S/NUMERO L:5 E 6 SETOR SANTO ANTONIO | CR R10 | RAP - EEAT | 10960056 | 2020-06-09 | - | 1 | VALVULA | CONTROLADORA DE NIVEL |  |  |  | 150 MM |  | 1 | UN | SIM | NAO | SIM | - | AUTOMATICO |  |  |  | BERMAD
| 11058 | 11275 | ANÁPOLIS | AE-E10-AN-1806-0268 | ANAPOLIS | PIANCO | RUA ALMIRO DE AMORIM ESQ/ RUA 5, RECANTO DO SOL. | R 17-1 | REL - RAP | 10960057 | 2020-06-08 | - | 1 | VALVULA | CONTROLADORA DE NIVEL |  |  |  | 80 MM |  | 2 | UN | SIM | NAO | SIM | - | AUTOMATICO
| 11059 | 11276 | ANÁPOLIS | AE-E10-AN-1806-0271 | ANAPOLIS | PIANCO | RUA ALMIRO DE AMORIM ESQ/ RUA 5, RECANTO DO SOL. | R 17-1 | REL - RAP | 10960057 | 2020-06-08 | - | 1 | VALVULA | CONTROLADORA DE NIVEL |  |  |  | 150 MM |  | 1 | UN | SIM | NAO | SIM | - | AUTOMATICO
| 11060 | 11277 | ANÁPOLIS | AE-E10-AN-1806-0283 | ANAPOLIS | PIANCO | RUA JOÃO FLORENTINO QD. 05 LT. 34, RESIDENCIAL PORTAL DO CERRADO | R 20-1 | RAP | 10960058 | 2020-06-08 | - | 1 | VALVULA | CONTROLADORA DE NIVEL |  |  |  | 100 MM |  | 1 | UN | SIM | NAO | SIM | - | AUTOMATICO
| 11061 | 11278 | ANÁPOLIS | AE-E10-AN-1806-0296 | ANAPOLIS | PIANCO | RUA JP 30 Q3 L13 JARDIM PRIMAVERA 2° ETAPA | RAP R43-1 | RAP | 10960059 | 2020-06-09 | - | 1 | VALVULA | CONTROLADORA DE NIVEL |  |  |  | 50 MM |  | 1 | UN | SIM | NAO | SIM | - | AUTOMATICO
| 11062 | 11279 | ANÁPOLIS | AE-E10-AN-1806-0350 | ANAPOLIS | PIANCO | RUA ESCULTOR ANTENOR SILVA Q30 CONJUNTO FILOSTRO MACHADO | R8-1,R8-2 | REL - RAP - EEAT | 10960062 | 2020-06-09 | - | 1 | VALVULA | CONTROLADORA DE NIVEL |  |  |  | 200 MM |  | 1 | UN | SIM | NAO | SIM | - | AUTOMATICO |  |  |  | BERMAD |  | 10420520001
| 11063 | 11280 | ANÁPOLIS | AE-E10-AN-1806-0351 | ANAPOLIS | PIANCO | RUA ESCULTOR ANTENOR SILVA Q30 CONJUNTO FILOSTRO MACHADO | R8-1,R8-2 | REL - RAP - EEAT | 10960062 | 2020-06-09 | - | 1 | VALVULA | CONTROLADORA DE NIVEL |  |  |  | 4 POL |  | 1 | UN | SIM | NAO | SIM | - | AUTOMATICO |  |  |  | BERMAD
| 11064 | 11281 | ANÁPOLIS | AE-E10-AN-1806-0399 | ANAPOLIS | SÃO CRISTOVÃO | AVENIDA SÃO CRISTOVÃO Q01 L03B RESIDENCIAL SÃO CRISTOVÃO | CR SÃO CRISTOVÃO | REL - RAP - EEAT | 10960066 | 2020-06-09 | - | 1 | VALVULA | CONTROLADORA DE NIVEL |  |  |  | 80 MM |  | 1 | UN | SIM | NAO | SIM | - | AUTOMATICO
| 11065 | 11282 | ANÁPOLIS | AE-E10-AN-2906-0128 | ANAPOLIS | VALE DOS PASSAROS | RUA 2 / ITALIA Q.03 LOTE 01 A - PARQUE SÃO JOÃO | RESERVATÓRIO VALE DOS PASSAROS | RAP | 10960084 | 2020-06-08 | 12 | 12 | VALVULA | CONTROLADORA DE NIVEL |  |  |  | 2 POL |  | 1 | UN | SIM | NAO | SIM | - | AUTOMATICO
| 11066 | 11283 | ANÁPOLIS | AE-E10-AG-2906-0107 | ANAPOLIS | PIANCO 1 | FAZENDA PIANCÓ - ZONA RURAL | EEAB PIANCÓ 1 | CAPTAÇÃO | 10960085 | 2020-06-16 | 1 | 1 | VALVULA | CONTROLADORA DE NIVEL |  |  |  | 200 MM |  | 3 | UN | SIM | NAO | SIM | - | AUTOMATICO
| 11067 | 11284 | ANÁPOLIS | AE-E10-SI-2906-0104 | SILVANIA | SILVANIA | AV. DOM BOSCO N° 1176 - SETOR PEDRINHAS - SILVÂNIA | RESERVATÓRIO R3 | RSE | 11050006 | 2020-06-18 | 6 | 1 | VALVULA | CONTROLADORA DE NIVEL |  |  |  | 200 MM |  | 1 | UN | SIM | NAO | SIM | - | AUTOMATICO |  |  |  | BERMAD
| 11068 | 11285 | ANÁPOLIS | AE-E14-AN-0207-0009 | ANAPOLIS | PIANCO | RUA DOUTOR LAUREANO PEIXOTO ESQUINA COM A R. MARÍLIA - PRAÇA OSVALDO CRUZ - BAIRRO DA LAPA - ANÁPOLIS - GO | CENTRO DE RESERVAÇÃO CR R-13-1 LAPA II | RAP | 10960091 | 2020-06-10 | 5 | 5 | VALVULA | CONTROLADORA DE NIVEL |  |  |  | 100 MM |  | 1 | UN | SIM | NAO | SIM | - | MANUAL
| 11069 | 11286 | ANÁPOLIS | AE-E02-SI-0707-0011 | SILVANIA | DISTRITO DE SILVÂNIA | AV. SANTO ANTÔNIO BAIRRO DAS PEDRINHAS | EEE - 01 | EEE | 11050010 | 2020-06-18 | 1 | 1 | VALVULA | CONTROLADORA DE NIVEL |  |  |  | 100 MM |  | 1 | UN | SIM | NAO | SIM | - | MANUAL
| 11070 | 11289 | ANÁPOLIS | AE-E14-VI-1607-0012 | VIANOPOLIS | VIANOPOLIS | FAZENDA GUARIROBAL - ZONA RURAL - VIANÓPOLIS - GO | EEAB CAPTAÇÃO JOSÉ DIRCEU | CAPTAÇÃO | 11060001 | 2020-06-18 | - | 1 | VALVULA | CONTROLADORA DE NIVEL |  |  |  | 75 MM |  | 1 | UN | SIM | NAO | SIM | - | AUTOMATICO
| 11071 | 11290 | ANÁPOLIS | AE-E14-VI-1707-0106 | VIANOPOLIS | VIANOPOLIS | RUA DURVAL A. PEREIRA, QD 10, LT 28 - RESIDENCIAL BLAZI - VIANÁPOLIS - GO | RESERVATÓRIO BLAZI REL R-5/RAP R-6 | REL - RAP | 11060010 | 2020-06-18 | 3 | 1 | VALVULA | CONTROLADORA DE NIVEL |  |  |  | 80 MM |  | 1 | UN | SIM | NAO | SIM | - | AUTOMATICO
| 11072 | 11291 | ANÁPOLIS | AE-E10-AN-1806-0323 | ANAPOLIS | PIANCO | TRAVESSO 4, Q 11, L01. RESIDENCIAL BURITIS | R 46-1 | REL - RAP | 10960061 | 2020-06-09 | - | 1 | VALVULA | CONTROLADORA DE PRESSAO |  |  |  | 100 MM |  | 1 | UN | SIM | NAO | SIM | - | AUTOMATICO
| 11073 | 11292 | ANÁPOLIS | AE-E10-AN-1806-0324 | ANAPOLIS | PIANCO | TRAVESSO 4, Q 11, L01. RESIDENCIAL BURITIS | R 46-1 | REL - RAP | 10960061 | 2020-06-09 | - | 1 | VALVULA | CONTROLADORA DE PRESSAO |  |  |  | 80 MM |  | 1 | UN | SIM | NAO | SIM | - | AUTOMATICO
| 11074 | 11293 | ANÁPOLIS | AE-E06-AN-2406-0331 | ANAPOLIS | PIANCO | RUA VENEZUELA, 155 ST. JARDIM AMÉRICA ANÁPOLIS | GRS. GERÊNCIA REGIONAL DE ANÁPOLIS / ETA | ETA | 10960029 | 2020-06-10 | 1 | 1 | VALVULA | REGISTRO |  |  |  | 400 MM |  | 1 | UN | SIM | NAO | SIM | - | AUTOMATICO
| 11075 | 11294 | ANÁPOLIS | AE-E06-AN-2406-0029 | ANAPOLIS | ANAPOLIS | RUA LUIZ VESPAZIONO QD.29 LT 01 ANÁPOLIS | EEE. HARMONIA | EEE | 10960015 | 2020-06-08 | 2 | 2 | VALVULA | REDUTORA DE PRESSAO |  |  |  | 80 MM |  | 2 | UN | SIM | NAO | SIM | - | MANUAL
| 11076 | 11295 | ANÁPOLIS | AE-E06-AN-2406-0049 | ANAPOLIS | ANAPOLIS | RUA SALVADOR SANTOS QD.4 VILA BRASIL ANÁPOLIS | EEE. 04 | EEE | 10960016 | 2020-06-08 | 3 | 3 | VALVULA | REDUTORA DE PRESSAO |  |  |  | 600 MM |  | 4 | UN | SIM | NAO | SIM | - | MANUAL
| 11077 | 11296 | ANÁPOLIS | AE-E06-AN-2406-0068 | ANAPOLIS | ANAPOLIS | AVENIDA GOIAS, JAD. DAS OLIVEIRAS ANÁPOLIS | EEE. 03 | EEE | 10960017 | 2020-06-08 | 4 | 4 | VALVULA | REDUTORA DE PRESSAO |  |  |  | 250 MM |  | 2 | UN | SIM | NAO | SIM | - | MANUAL
| 11078 | 11297 | ANÁPOLIS | AE-E06-AN-2406-0083 | ANAPOLIS | ANAPOLIS | RUA 01 LT15, RESIDÊNCIAL VALÊNCIA ANÁPOLIS | EEE. VALÊNCIA | EEE | 10960018 | 2020-06-08 | 5 | 5 | VALVULA | REDUTORA DE PRESSAO |  |  |  | 80 MM |  | 1 | UN | SIM | NAO | SIM | - | AUTOMATICO
| 11079 | 11298 | ANÁPOLIS | AE-E06-AN-2406-0097 | ANAPOLIS | ANAPOLIS | AV. FABRIL AREA 1 FAZ. CANTIGUEIRO VILA FABRIL ANÁPOLIS | EEE. BOM D+ (CONDOMINIO VALE VERDE) | EEE | 10960019 | 2020-06-08 | 6 | 6 | VALVULA | REDUTORA DE PRESSAO |  |  |  | 80 MM |  | 2 | UN | SIM | NAO | SIM | - | MANUAL
| 11080 | 11299 | ANÁPOLIS | AE-E06-AN-2406-0113 | ANAPOLIS | ANAPOLIS | AVENIDA FABRIL, SN VILA FABRIL ANÁPOLIS | EEE. 02 | EEE | 10960020 | 2020-06-08 | 7 | 7 | VALVULA | REDUTORA DE PRESSAO |  |  |  | 200 MM |  | 2 | UN | SIM | NAO | SIM | - | MANUAL
| 11081 | 11300 | ANÁPOLIS | AE-E06-AN-2406-0135 | ANAPOLIS | ANAPOLIS | RUA RJ11 C/RJ14 QD17 LT20 ANÁPOLIS | EEE. RIO JORDÃO | EEE | 10960022 | 2020-06-08 | 9 | 9 | VALVULA | REDUTORA DE PRESSAO |  |  |  | 100 MM |  | 3 | UN | SIM | NAO | SIM | - | MANUAL
| 11082 | 11301 | ANÁPOLIS | AE-E06-AN-2406-0147 | ANAPOLIS | ANAPOLIS | RUA CONTORNO, VIELA QD12 RESIDENCIAL BELA VISTA ANÁPOLIS | EEE. VALE DOS PASSAROS | EEE | 10960023 | 2020-06-08 | 10 | 10 | VALVULA | REDUTORA DE PRESSAO |  |  |  | 80 MM |  | 2 | UN | SIM | NAO | SIM | - | MANUAL
| 11083 | 11302 | ANÁPOLIS | AE-E06-AN-2406-0169 | ANAPOLIS | ANAPOLIS | RUA CONTORNO RESIDENCIAL GAUDI ANÁPOLIS | EEE. RESIDENCIAL GAUDI | EEE | 10960024 | 2020-06-08 | 11 | 11 | VALVULA | REDUTORA DE PRESSAO |  |  |  | 150 MM |  | 2 | UN | SIM | NAO | SIM | - | MANUAL
| 11084 | 11303 | ANÁPOLIS | AE-E06-AN-2406-0188 | ANAPOLIS | ANAPOLIS | RUA SC01 QD01 LT03A ANÁPOLIS | EEE. SÃO CRISTOVÃO | EEE | 10960025 | 2020-06-09 | 1 | 13 | VALVULA | REDUTORA DE PRESSAO |  |  |  | 100 MM |  | 4 | UN | SIM | NAO | SIM | - | MANUAL
| 11085 | 11304 | ANÁPOLIS | AE-E06-AN-2406-0206 | ANAPOLIS | ANAPOLIS | AVENIDA ALPHAVILLE N° V0I 03 CONDOMINIO RESIDENCIAL TERRAS ALPHAVILLE | EEE. ALPHAVILLE | EEE | 10960026 | 2020-06-09 | 2 | 14 | VALVULA | REDUTORA DE PRESSAO |  |  |  | 150 MM |  | 2 | UN | SIM | NAO | SIM | - | MANUAL
| 11086 | 11305 | ANÁPOLIS | AE-E06-AN-2406-0229 | ANAPOLIS | ANAPOLIS | RUA CONTORNO RESIDENCIAL ANAVILE | EEE. ANAVILE | EEE | 10960027 | 2020-06-09 | 3 | 15 | VALVULA | REDUTORA DE PRESSAO |  |  |  | 100 MM |  | 2 | UN | SIM | NAO | SIM | - | MANUAL
| 11087 | 11306 | ANÁPOLIS | AE-E06-AN-2406-0255 | ANAPOLIS | ANAPOLIS | FAZENDA BELA VISTA, RIO DAS ANTAS | ETE ANÁPOLIS | ETE | 10960028 | 2020-06-09 | 5 | 2 | VALVULA | REDUTORA DE PRESSAO |  |  |  | 500 MM |  | 4 | UN | SIM | NAO | SIM | - | MANUAL
| 11088 | 11307 | ANÁPOLIS | AE-E06-AN-2406-0332 | ANAPOLIS | PIANCO | RUA VENEZUELA, 155 ST. JARDIM AMÉRICA ANÁPOLIS | GRS. GERÊNCIA REGIONAL DE ANÁPOLIS / ETA | ETA | 10960029 | 2020-06-10 | 1 | 1 | VALVULA | REDUTORA DE PRESSAO |  |  |  | 400 MM |  | 1 | UN | SIM | NAO | SIM | - | AUTOMATICO
| 11089 | 11308 | ANÁPOLIS | AE-E06-AN-2406-0340 | ANAPOLIS | PIANCO | RUA VENEZUELA, 155 ST. JARDIM AMÉRICA ANÁPOLIS | GRS. GERÊNCIA REGIONAL DE ANÁPOLIS / ETA | ETA | 10960029 | 2020-06-10 | 1 | 1 | VALVULA | REDUTORA DE PRESSAO |  |  |  | 250 MM |  | 1 | UN | SIM | NAO | SIM | - | MANUAL
| 11090 | 11309 | ANÁPOLIS | AE-E10-AN-1106-0197 | ANAPOLIS | PIANCO | AV. PROFESSOR BEM VINDO MACHADO, QD. 01 LT. 01 - RESIDENCIAL RIO JORDÃO | CENTRO DE RESERVAÇÃO CR R-34 | REL | 10960045 | 2020-06-10 | 5 | 17 | VALVULA | REDUTORA DE PRESSAO |  |  |  | 50 MM |  | 1 | UN | SIM | NAO | SIM | - | MANUAL
| 11091 | 11310 | ANÁPOLIS | AE-E10-AN-1806-0148 | ANAPOLIS | AIRTON SENA | RUA ANGELICA, QD.34 LT.05 PARQUE BRASILIA 2° ETAPA | R 47-1 | RAP | 10960052 | 2020-06-08 | - | 1 | VALVULA | REDUTORA DE PRESSAO |  |  |  | 200 MM |  | 1 | UN | SIM | NAO | SIM | - | AUTOMATICO
| 11092 | 11314 | ANÁPOLIS | AE-E05-PI-2506-0032 | PIRENOPOLIS | ANDORINHA | TREVO SAÍDA PARA CORUMBÁ/PLANALMIRA ZONA RURAL PIRINÓPOLIS-GO | VILA CINTRA | REL | 11030013 | 2020-06-17 | - | 7 | VALVULA | REDUTORA DE PRESSAO |  |  |  | 50 MM |  | 1 | UN | SIM | NAO | SIM | - | MANUAL
| 11093 | 11315 | ANÁPOLIS | AE-E14-AN-0207-0019 | ANAPOLIS | PIANCO | RUA MARÍLIA ESQ. COM RUA LAUREANO - BAIRRO DA LAPA - ANAPOLIS - GO | CENTRO DE RESERVAÇÃO CR R15 LAPA I | REL | 10960092 | 2020-06-10 | 6 | 6 | VALVULA | REDUTORA DE PRESSAO |  |  |  | 50 MM |  | 1 | UN | SIM | NAO | SIM | - | AUTOMATICO
| 11094 | 11316 | ANÁPOLIS | AE-E06-AN-2406-0009 | ANAPOLIS | ANAPOLIS | RUA SALVA ISSA QD11 LT1A, BAIRRO VILA BELA ANÁPOLIS | EEE. VILA BELA | EEE | 10960014 | 2020-06-08 | 1 | 1 | VALVULA | REDUTORA DE PRESSAO |  |  |  | 150 MM |  | 1 | UN | SIM | NAO | SIM | - | AUTOMATICO
| 11095 | 11317 | ANÁPOLIS | AE-E06-AN-2406-0014 | ANAPOLIS | ANAPOLIS | RUA SALVA ISSA QD11 LT1A, BAIRRO VILA BELA ANÁPOLIS | EEE. VILA BELA | EEE | 10960014 | 2020-06-08 | 1 | 1 | VALVULA | REDUTORA DE PRESSAO |  |  |  | 150 MM |  | 1 | UN | SIM | NAO | SIM | - | AUTOMATICO
| 11096 | 11318 | ANÁPOLIS | AE-E10-AN-1706-0035 | ANAPOLIS | DAIA | RUA GERALDO DE PAULA SILVA QD2 LT 05 VILA SÃO VICENTE | CR R-26 | REL | 10960048 | 2020-06-09 | - | 3 | VALVULA | REDUTORA DE PRESSAO |  |  |  | 150 MM |  | 1 | UN | SIM | NAO | SIM | - | AUTOMATICO |  |  |  | BERMAD
| 11097 | 11319 | ANÁPOLIS | AE-E10-AN-1806-0183 | ANAPOLIS | FLÔR DO SERRADO | QD. 3, LT. 01, RESIDENCIAL FLÔR DO SERRADO | R 41-1 | REL - RAP - EEAT | 10960053 | 2020-06-08 | - | 1 | VALVULA | REDUTORA DE PRESSAO |  |  |  | 150 MM |  | 1 | UN | SIM | NAO | SIM | - | AUTOMATICO | [5 empty] | 157373-9470023
| 11098 | 11320 | ANÁPOLIS | AE-E05-PI-2406-0063 | PIRENOPOLIS | FROTA | ESTRADA PARA O MORRO FROTA, PIRINÓPOLIS-GO | CENTRO DE RESERVAÇÃO E TRATAMENTO FROTA | RAP | 11030006 | 2020-06-16 | - | 6 | VALVULA | REDUTORA DE PRESSAO |  |  |  | 50 MM |  | 1 | UN | SIM | NAO | SIM | - | AUTOMATICO
| 11099 | 11322 | ANÁPOLIS | AE-E10-PI-1706-0444 | PIRENOPOLIS | JD BRASILIA | RUA NOVA GLORIA, JARDIM BRASILIA, PIRINÓPOLIS-GO | BRASILIA | REL | 11030010 | 2020-06-17 | - | 4 | VALVULA | REGISTRO |  |  |  | 2,5 POL |  | 1 | UN | SIM | NAO | SIM | - | MANUAL
| 11100 | 11342 | ANÁPOLIS | AE-E02-AN-2406-0008 | ANAPOLIS | PIANCO | AV PERIMETRAL QD M LOTE 02 CONJUNTO ANAVILLE | CR 39 A -1 | REL | 10960001 | 2020-06-10 | 1 | 1 | VALVULA | REGISTRO |  |  |  | 100 MM |  | 1 | UN | SIM | NAO | SIM | - | MANUAL
| 11101 | 11343 | ANÁPOLIS | AE-E02-AN-2406-0009 | ANAPOLIS | PIANCO | AV PERIMETRAL QD M LOTE 02 CONJUNTO ANAVILLE | CR 39 A -1 | REL | 10960001 | 2020-06-10 | 1 | 1 | VALVULA | REGISTRO |  |  |  | 80 MM |  | 1 | UN | SIM | NAO | SIM | - | MANUAL
| 11102 | 11344 | ANÁPOLIS | AE-E02-AN-2406-0019 | ANAPOLIS | PIANCO | RUA AV - 3 QD 5 LOTE 21 - RESIDENCIAL | CR R 39 RAP 39 -1 | RAP - EEAT | 10960002 | 2020-06-10 | 2 | 2 | VALVULA | REGISTRO |  |  |  | 100 MM |  | 2 | UN | SIM | NAO | SIM | - | MANUAL
| 11103 | 11345 | ANÁPOLIS | AE-E02-AN-2406-0020 | ANAPOLIS | PIANCO | RUA AV - 3 QD 5 LOTE 21 - RESIDENCIAL | CR R 39 RAP 39 -1 | RAP - EEAT | 10960002 | 2020-06-10 | 2 | 2 | VALVULA | REGISTRO |  |  |  | 150 MM |  | 2 | UN | SIM | NAO | SIM | - | MANUAL
| 11104 | 11346 | ANÁPOLIS | AE-E02-AN-2406-0029 | ANAPOLIS | PIANCO | RUA AV - 3 QD 5 LOTE 21 - RESIDENCIAL | CR R 39 RAP 39 -1 | RAP - EEAT | 10960002 | 2020-06-10 | 2 | 2 | VALVULA | REGISTRO |  |  |  | 80 MM |  | 2 | UN | SIM | NAO | SIM | - | MANUAL
| 11105 | 11347 | ANÁPOLIS | AE-E02-AN-2406-0030 | ANAPOLIS | PIANCO | RUA AV - 3 QD 5 LOTE 21 - RESIDENCIAL | CR R 39 RAP 39 -1 | RAP - EEAT | 10960002 | 2020-06-10 | 2 | 2 | VALVULA | REGISTRO |  |  |  | 100 MM |  | 2 | UN | SIM | NAO | SIM | - | MANUAL
| 11106 | 11348 | ANÁPOLIS | AE-E02-AN-2406-0040 | ANAPOLIS | PIANCO | RUA A SETOR GRANJA SANTO ANTÔNIO | CR R 10 A | REL | 10960003 | 2020-06-10 | 3 | 3 | VALVULA | REGISTRO |  |  |  | 80 MM |  | 1 | UN | SIM | NAO | SIM | - | MANUAL
| 11107 | 11349 | ANÁPOLIS | AE-E02-AN-2406-0051 | ANAPOLIS | PIANCO | RUA CASTELO BRANCO ESQ COM AV BRASIL QD 10 LT 15 BAIRRO VILA RICA | CR R11 - TESOURO | REL - RAP - EEAT | 10960004 | 2020-06-10 | 4 | 4 | VALVULA | REGISTRO |  |  |  | 100 MM |  | 6 | UN | SIM | NAO | SIM | - | MANUAL
| 11108 | 11350 | ANÁPOLIS | AE-E02-AN-2406-0052 | ANAPOLIS | PIANCO | RUA CASTELO BRANCO ESQ COM AV BRASIL QD 10 LT 15 BAIRRO VILA RICA | CR R11 - TESOURO | REL - RAP - EEAT | 10960004 | 2020-06-10 | 4 | 4 | VALVULA | REGISTRO |  |  |  | 150 MM |  | 4 | UN | SIM | NAO | SIM | - | MANUAL
| 11109 | 11351 | ANÁPOLIS | AE-E02-AN-2406-0053 | ANAPOLIS | PIANCO | RUA CASTELO BRANCO ESQ COM AV BRASIL QD 10 LT 15 BAIRRO VILA RICA | CR R11 - TESOURO | REL - RAP - EEAT | 10960004 | 2020-06-10 | 4 | 4 | VALVULA | REGISTRO |  |  |  | 75 MM |  | 1 | UN | SIM | NAO | SIM | - | MANUAL
| 11110 | 11352 | ANÁPOLIS | AE-E02-AN-2406-0070 | ANAPOLIS | PIANCO | RUA L02 QD03 LOTE 01 RESIDENCIAL FLOR DO CERRADO | CR 42 | REL - RAP | 10960005 | 2020-06-10 | 5 | 5 | VALVULA | REGISTRO |  |  |  | 100 MM |  | 7 | UN | SIM | NAO | SIM | - | MANUAL
| 11111 | 11353 | ANÁPOLIS | AE-E02-AN-2406-0071 | ANAPOLIS | PIANCO | RUA L02 QD03 LOTE 01 RESIDENCIAL FLOR DO CERRADO | CR 42 | REL - RAP | 10960005 | 2020-06-10 | 5 | 5 | VALVULA | REGISTRO |  |  |  | 80 MM |  | 3 | UN | SIM | NAO | SIM | - | MANUAL
| 11112 | 11354 | ANÁPOLIS | AE-E02-AN-2406-0073 | ANAPOLIS | PIANCO | RUA L02 QD03 LOTE 01 RESIDENCIAL FLOR DO CERRADO | CR 42 | REL - RAP | 10960005 | 2020-06-10 | 5 | 5 | VALVULA | REGISTRO |  |  |  | 150 MM |  | 4 | UN | SIM | NAO | SIM | - | MANUAL
| 11113 | 11355 | ANÁPOLIS | AE-E02-AN-2406-0086 | ANAPOLIS | PIANCO | AV. PRESIDENTE VARGAS ESQ. COM AV PIRINEUS E AV ILHA FORMOSA | CR 21 | REL - RAP | 10960006 | 2020-06-10 | 6 | 6 | VALVULA | REGISTRO |  |  |  | 200 MM |  | 1 | UN | SIM | NAO | SIM | - | MANUAL
| 11114 | 11356 | ANÁPOLIS | AE-E02-AN-2406-0087 | ANAPOLIS | PIANCO | AV. PRESIDENTE VARGAS ESQ. COM AV PIRINEUS E AV ILHA FORMOSA | CR 21 | REL - RAP | 10960006 | 2020-06-10 | 6 | 6 | VALVULA | REGISTRO |  |  |  | 150 MM |  | 1 | UN | SIM | NAO | SIM | - | MANUAL
| 11115 | 11357 | ANÁPOLIS | AE-E02-AN-2406-0088 | ANAPOLIS | PIANCO | AV. PRESIDENTE VARGAS ESQ. COM AV PIRINEUS E AV ILHA FORMOSA | CR 21 | REL - RAP | 10960006 | 2020-06-10 | 6 | 6 | VALVULA | REGISTRO |  |  |  | 300 MM |  | 1 | UN | SIM | NAO | SIM | - | MANUAL
| 11116 | 11358 | ANÁPOLIS | AE-E02-AN-2406-0102 | ANAPOLIS | PIANCO | RUA MAURICIO SANTOS VELOSO QD 03 LOTE 18 A 21 FLOR DE LIZ | CR R 12 - 1 | REL - RAP | 10960007 | 2020-06-10 | 8 | 8 | VALVULA | REGISTRO |  |  |  | 150 MM |  | 5 | UN | SIM | NAO | SIM | - | MANUAL
| 11117 | 11359 | ANÁPOLIS | AE-E02-AN-2406-0103 | ANAPOLIS | PIANCO | RUA MAURICIO SANTOS VELOSO QD 03 LOTE 18 A 21 FLOR DE LIZ | CR R 12 - 1 | REL - RAP | 10960007 | 2020-06-10 | 8 | 8 | VALVULA | REGISTRO |  |  |  | 100 MM |  | 2 | UN | SIM | NAO | SIM | - | MANUAL
| 11118 | 11360 | ANÁPOLIS | AE-E02-AN-2406-0122 | ANAPOLIS | PIANCO | RESIDENCIAL ANDER RUA QUILOMBO QD 01 LT 37 JARDIM PALMARES | CR - BAIRRO DE LOURDES | RAP - EEAT | 10960008 | 2020-06-10 | 9 | 9 | VALVULA | REGISTRO |  |  |  | 200 MM |  | 5 | UN | SIM | NAO | SIM | - | MANUAL
| 11119 | 11361 | ANÁPOLIS | AE-E02-AN-2406-0123 | ANAPOLIS | PIANCO | RESIDENCIAL ANDER RUA QUILOMBO QD 01 LT 37 JARDIM PALMARES | CR - BAIRRO DE LOURDES | RAP - EEAT | 10960008 | 2020-06-10 | 9 | 9 | VALVULA | REGISTRO |  |  |  | 400 MM |  | 3 | UN | SIM | NAO | SIM | - | MANUAL
| 11120 | 11362 | ANÁPOLIS | AE-E02-AN-2406-0124 | ANAPOLIS | PIANCO | RESIDENCIAL ANDER RUA QUILOMBO QD 01 LT 37 JARDIM PALMARES | CR - BAIRRO DE LOURDES | RAP - EEAT | 10960008 | 2020-06-10 | 9 | 9 | VALVULA | REGISTRO |  |  |  | 100 MM |  | 1 | UN | SIM | NAO | SIM | - | MANUAL
| 11121 | 11363 | ANÁPOLIS | AE-E02-AN-2406-0125 | ANAPOLIS | PIANCO | RESIDENCIAL ANDER RUA QUILOMBO QD 01 LT 37 JARDIM PALMARES | CR - BAIRRO DE LOURDES | RAP - EEAT | 10960008 | 2020-06-10 | 9 | 9 | VALVULA | REGISTRO |  |  |  | 600 MM |  | 2 | UN | SIM | NAO | SIM | - | MANUAL
| 11122 | 11364 | ANÁPOLIS | AE-E02-AN-2406-0126 | ANAPOLIS | PIANCO | RESIDENCIAL ANDER RUA QUILOMBO QD 01 LT 37 JARDIM PALMARES | CR - BAIRRO DE LOURDES | RAP - EEAT | 10960008 | 2020-06-10 | 9 | 9 | VALVULA | REGISTRO |  |  |  | 500 MM |  | 1 | UN | SIM | NAO | SIM | - | MANUAL
| 11123 | 11365 | ANÁPOLIS | AE-E02-AN-2406-0143 | ANAPOLIS | PIANCO | RESIDENCIAL ANDER RUA QUILOMBO QD 01 LT 37 JARDIM PALMARES | CR - BAIRRO DE LOURDES | RAP - EEAT | 10960008 | 2020-06-10 | 9 | 9 | VALVULA | REGISTRO |  |  |  | 150 MM |  | 3 | UN | SIM | NAO | SIM | - | MANUAL
| 11124 | 11366 | ANÁPOLIS | AE-E02-AN-2406-0144 | ANAPOLIS | PIANCO | RESIDENCIAL ANDER RUA QUILOMBO QD 01 LT 37 JARDIM PALMARES | CR - BAIRRO DE LOURDES | RAP - EEAT | 10960008 | 2020-06-10 | 9 | 9 | VALVULA | REGISTRO |  |  |  | 200 MM |  | 3 | UN | SIM | NAO | SIM | - | MANUAL
| 11125 | 11367 | ANÁPOLIS | AE-E02-AN-2406-0147 | ANAPOLIS | PIANCO | RESIDENCIAL ANDER RUA QUILOMBO QD 01 LT 37 JARDIM PALMARES | CR - BAIRRO DE LOURDES | RAP - EEAT | 10960008 | 2020-06-10 | 9 | 9 | VALVULA | REGISTRO |  |  |  | 400 MM |  | 4 | UN | SIM | NAO | SIM | - | MANUAL
| 11126 | 11368 | ANÁPOLIS | AE-E02-AN-2406-0148 | ANAPOLIS | PIANCO | RESIDENCIAL ANDER RUA QUILOMBO QD 01 LT 37 JARDIM PALMARES | CR - BAIRRO DE LOURDES | RAP - EEAT | 10960008 | 2020-06-10 | 9 | 9 | VALVULA | REGISTRO |  |  |  | 500 MM |  | 4 | UN | SIM | NAO | SIM | - | MANUAL
| 11127 | 11369 | ANÁPOLIS | AE-E05-AN-2406-0009 | ANAPOLIS | PIANCO | RUA 135 QD. 138 LT. 01 - BAIRRO ELDORADO IV ETAPA ANÁPOLIS-GO | CR R 7 ONOGAS | REL | 10960009 | 2020-06-15 | 1 | 1 | VALVULA | REGISTRO |  |  |  | 300 MM |  | 4 | UN | SIM | NAO | SIM | - | MANUAL
| 11128 | 11370 | ANÁPOLIS | AE-E05-AN-2406-0010 | ANAPOLIS | PIANCO | RUA 135 QD. 138 LT. 01 - BAIRRO ELDORADO IV ETAPA ANÁPOLIS-GO | CR R 7 ONOGAS | REL | 10960009 | 2020-06-15 | 1 | 1 | VALVULA | REGISTRO |  |  |  | 250 MM |  | 1 | UN | SIM | NAO | SIM | - | MANUAL
| 11129 | 11371 | ANÁPOLIS | AE-E05-AN-2406-0011 | ANAPOLIS | PIANCO | RUA 135 QD. 138 LT. 01 - BAIRRO ELDORADO IV ETAPA ANÁPOLIS-GO | CR R 7 ONOGAS | REL | 10960009 | 2020-06-15 | 1 | 1 | VALVULA | REGISTRO |  |  |  | 150 MM |  | 1 | UN | SIM | NAO | SIM | - | MANUAL
| 11130 | 11372 | ANÁPOLIS | AE-E05-AN-2406-0012 | ANAPOLIS | PIANCO | RUA 135 QD. 138 LT. 01 - BAIRRO ELDORADO IV ETAPA ANÁPOLIS-GO | CR R 7 ONOGAS | REL | 10960009 | 2020-06-15 | 1 | 1 | VALVULA | REGISTRO |  |  |  | 100 MM |  | 1 | UN | SIM | NAO | SIM | - | MANUAL
| 11131 | 11373 | ANÁPOLIS | AE-E05-AN-2406-0030 | ANAPOLIS | PIANCO | AVENIDA PARAGUAI QD. R LT.23 SETOR DO ALTA BELA VISTA ANÁPOLIS-GO | CR VILA FORMOSA | RSE - REL | 10960010 | 2020-06-15 | 2 | 2 | VALVULA | REGISTRO |  |  |  | 300 MM |  | 2 | UN | SIM | NAO | SIM | - | MANUAL
| 11132 | 11374 | ANÁPOLIS | AE-E05-AN-2406-0031 | ANAPOLIS | PIANCO | AVENIDA PARAGUAI QD. R LT.23 SETOR DO ALTA BELA VISTA ANÁPOLIS-GO | CR VILA FORMOSA | RSE - REL | 10960010 | 2020-06-15 | 2 | 2 | VALVULA | REGISTRO |  |  |  | 200 MM |  | 5 | UN | SIM | NAO | SIM | - | MANUAL | [7 empty] | APENAS 1 DESATIVADA DESTAS 5
| 11133 | 11375 | ANÁPOLIS | AE-E05-AN-2406-0032 | ANAPOLIS | PIANCO | AVENIDA PARAGUAI QD. R LT.23 SETOR DO ALTA BELA VISTA ANÁPOLIS-GO | CR VILA FORMOSA | RSE - REL | 10960010 | 2020-06-15 | 2 | 2 | VALVULA | REGISTRO |  |  |  | 150 MM |  | 4 | UN | SIM | NAO | SIM | - | MANUAL
| 11134 | 11376 | ANÁPOLIS | AE-E05-AN-2406-0033 | ANAPOLIS | PIANCO | AVENIDA PARAGUAI QD. R LT.23 SETOR DO ALTA BELA VISTA ANÁPOLIS-GO | CR VILA FORMOSA | RSE - REL | 10960010 | 2020-06-15 | 2 | 2 | VALVULA | REGISTRO |  |  |  | 100 MM |  | 2 | UN | SIM | NAO | SIM | - | MANUAL
| 11135 | 11377 | ANÁPOLIS | AE-E05-AN-2406-0034 | ANAPOLIS | PIANCO | AVENIDA PARAGUAI QD. R LT.23 SETOR DO ALTA BELA VISTA ANÁPOLIS-GO | CR VILA FORMOSA | RSE - REL | 10960010 | 2020-06-15 | 2 | 2 | VALVULA | REGISTRO |  |  |  | 50 MM |  | 1 | UN | SIM | NAO | SIM | - | MANUAL
| 11136 | 11378 | ANÁPOLIS | AE-E05-AN-2406-0035 | ANAPOLIS | PIANCO | AVENIDA PARAGUAI QD. R LT.23 SETOR DO ALTA BELA VISTA ANÁPOLIS-GO | CR VILA FORMOSA | RSE - REL | 10960010 | 2020-06-15 | 2 | 2 | VALVULA | REGISTRO |  |  |  | 75 MM |  | 6 | UN | SIM | NAO | SIM | - | MANUAL
| 11137 | 11379 | ANÁPOLIS | AE-E05-AN-2406-0056 | ANAPOLIS | PIANCO | JARDIM AMERICA, AV. ANDERSON CLEITON, Q 2 ANÁPOLIS-GO | CR R 3 -1 | RAP - EEAT | 10960011 | 2020-06-15 | 3 | 3 | VALVULA | REGISTRO |  |  |  | 500 MM |  | 4 | UN | SIM | NAO | SIM | - | MANUAL
| 11138 | 11380 | ANÁPOLIS | AE-E05-AN-2406-0057 | ANAPOLIS | PIANCO | JARDIM AMERICA, AV. ANDERSON CLEITON, Q 2 ANÁPOLIS-GO | CR R 3 -1 | RAP - EEAT | 10960011 | 2020-06-15 | 3 | 3 | VALVULA | REGISTRO |  |  |  | 400 MM |  | 6 | UN | SIM | NAO | SIM | - | MANUAL
| 11139 | 11381 | ANÁPOLIS | AE-E05-AN-2406-0058 | ANAPOLIS | PIANCO | JARDIM AMERICA, AV. ANDERSON CLEITON, Q 2 ANÁPOLIS-GO | CR R 3 -1 | RAP - EEAT | 10960011 | 2020-06-15 | 3 | 3 | VALVULA | REGISTRO |  |  |  | 300 MM |  | 4 | UN | SIM | NAO | SIM | - | MANUAL
| 11140 | 11382 | ANÁPOLIS | AE-E05-AN-2406-0059 | ANAPOLIS | PIANCO | JARDIM AMERICA, AV. ANDERSON CLEITON, Q 2 ANÁPOLIS-GO | CR R 3 -1 | RAP - EEAT | 10960011 | 2020-06-15 | 3 | 3 | VALVULA | REGISTRO |  |  |  | 250 MM |  | 11 | UN | SIM | NAO | SIM | - | MANUAL
| 11141 | 11383 | ANÁPOLIS | AE-E05-AN-2406-0060 | ANAPOLIS | PIANCO | JARDIM AMERICA, AV. ANDERSON CLEITON, Q 2 ANÁPOLIS-GO | CR R 3 -1 | RAP - EEAT | 10960011 | 2020-06-15 | 3 | 3 | VALVULA | REGISTRO |  |  |  | 200 MM |  | 8 | UN | SIM | NAO | SIM | - | MANUAL
| 11142 | 11384 | ANÁPOLIS | AE-E05-AN-2406-0061 | ANAPOLIS | PIANCO | JARDIM AMERICA, AV. ANDERSON CLEITON, Q 2 ANÁPOLIS-GO | CR R 3 -1 | RAP - EEAT | 10960011 | 2020-06-15 | 3 | 3 | VALVULA | REGISTRO |  |  |  | 100 MM |  | 1 | UN | SIM | NAO | SIM | - | MANUAL
| 11143 | 11385 | ANÁPOLIS | AE-E05-AN-2406-0097 | ANAPOLIS | PIANCO | RUA CIDADE DE GOIAS QD, 44, LT 588 VILA JAIARA SETOR NORTE ANÁPOLIS-GO | R BANDEIRA | RAP | 10960013 | - | 1 | 1 | VALVULA | REGISTRO |  |  |  | 300 MM |  | 1 | UN | SIM | NAO | SIM | - | MANUAL
| 11144 | 11386 | ANÁPOLIS | AE-E05-AN-2406-0098 | ANAPOLIS | PIANCO | RUA CIDADE DE GOIAS QD, 44, LT 588 VILA JAIARA SETOR NORTE ANÁPOLIS-GO | R BANDEIRA | RAP | 10960013 | - | 1 | 1 | VALVULA | REGISTRO |  |  |  | 250 MM |  | 1 | UN | SIM | NAO | SIM | - | MANUAL
| 11145 | 11387 | ANÁPOLIS | AE-E05-AN-2406-0099 | ANAPOLIS | PIANCO | RUA CIDADE DE GOIAS QD, 44, LT 588 VILA JAIARA SETOR NORTE ANÁPOLIS-GO | R BANDEIRA | RAP | 10960013 | - | 1 | 1 | VALVULA | REGISTRO |  |  |  | 200 MM |  | 1 | UN | SIM | NAO | SIM | - | MANUAL
| 11146 | 11388 | ANÁPOLIS | AE-E06-AN-2406-0013 | ANAPOLIS | ANAPOLIS | RUA SALVA ISSA QD11 LT1A, BAIRRO VILA BELA ANÁPOLIS | EEE. VILA BELA | EEE | 10960014 | 2020-06-08 | 1 | 1 | VALVULA | REGISTRO |  |  |  | 80 MM |  | 5 | UN | SIM | NAO | SIM | - | MANUAL
| 11147 | 11389 | ANÁPOLIS | AE-E06-AN-2406-0028 | ANAPOLIS | ANAPOLIS | RUA LUIZ VESPAZIONO QD.29 LT 01 ANÁPOLIS | EEE. HARMONIA | EEE | 10960015 | 2020-06-08 | 2 | 2 | VALVULA | REGISTRO |  |  |  | 80 MM |  | 4 | UN | SIM | NAO | SIM | - | MANUAL
| 11148 | 11390 | ANÁPOLIS | AE-E06-AN-2406-0048 | ANAPOLIS | ANAPOLIS | RUA SALVADOR SANTOS QD.4 VILA BRASIL ANÁPOLIS | EEE. 04 | EEE | 10960016 | 2020-06-08 | 3 | 3 | VALVULA | REGISTRO |  |  |  | 200 MM |  | 4 | UN | SIM | NAO | SIM | - | MANUAL
| 11149 | 11391 | ANÁPOLIS | AE-E06-AN-2406-0067 | ANAPOLIS | ANAPOLIS | AVENIDA GOIAS, JAD. DAS OLIVEIRAS ANÁPOLIS | EEE. 03 | EEE | 10960017 | 2020-06-08 | 4 | 4 | VALVULA | REGISTRO |  |  |  | 250 MM |  | 4 | UN | SIM | NAO | SIM | - | MANUAL
| 11150 | 11392 | ANÁPOLIS | AE-E06-AN-2406-0082 | ANAPOLIS | ANAPOLIS | RUA 01 LT15, RESIDÊNCIAL VALÊNCIA ANÁPOLIS | EEE. VALÊNCIA | EEE | 10960018 | 2020-06-08 | 5 | 5 | VALVULA | REGISTRO |  |  |  | 80 MM |  | 1 | UN | SIM | NAO | SIM | - | MANUAL
| 11151 | 11393 | ANÁPOLIS | AE-E06-AN-2406-0096 | ANAPOLIS | ANAPOLIS | AV. FABRIL AREA 1 FAZ. CANTIGUEIRO VILA FABRIL ANÁPOLIS | EEE. BOM D+ (CONDOMINIO VALE VERDE) | EEE | 10960019 | 2020-06-08 | 6 | 6 | VALVULA | REGISTRO |  |  |  | 100 MM |  | 2 | UN | SIM | NAO | SIM | - | MANUAL
| 11152 | 11394 | ANÁPOLIS | AE-E06-AN-2406-0098 | ANAPOLIS | ANAPOLIS | AV. FABRIL AREA 1 FAZ. CANTIGUEIRO VILA FABRIL ANÁPOLIS | EEE. BOM D+ (CONDOMINIO VALE VERDE) | EEE | 10960019 | 2020-06-08 | 6 | 6 | VALVULA | REGISTRO |  |  |  | 100 MM |  | 1 | UN | SIM | NAO | SIM | - | MANUAL
| 11153 | 11395 | ANÁPOLIS | AE-E06-AN-2406-0112 | ANAPOLIS | ANAPOLIS | AVENIDA FABRIL, SN VILA FABRIL ANÁPOLIS | EEE. 02 | EEE | 10960020 | 2020-06-08 | 7 | 7 | VALVULA | REGISTRO |  |  |  | 200 MM |  | 4 | UN | SIM | NAO | SIM | - | MANUAL
| 11154 | 11396 | ANÁPOLIS | AE-E06-AN-2406-0134 | ANAPOLIS | ANAPOLIS | RUA RJ11 C/RJ14 QD17 LT20 ANÁPOLIS | EEE. RIO JORDÃO | EEE | 10960022 | 2020-06-08 | 9 | 9 | VALVULA | REGISTRO |  |  |  | 100 MM |  | 3 | UN | SIM | NAO | SIM | - | MANUAL
| 11155 | 11397 | ANÁPOLIS | AE-E06-AN-2406-0146 | ANAPOLIS | ANAPOLIS | RUA CONTORNO, VIELA QD12 RESIDENCIAL BELA VISTA ANÁPOLIS | EEE. VALE DOS PASSAROS | EEE | 10960023 | 2020-06-08 | 10 | 10 | VALVULA | REGISTRO |  |  |  | 80 MM |  | 4 | UN | SIM | NAO | SIM | - | MANUAL
| 11156 | 11398 | ANÁPOLIS | AE-E06-AN-2406-0168 | ANAPOLIS | ANAPOLIS | RUA CONTORNO RESIDENCIAL GAUDI ANÁPOLIS | EEE. RESIDENCIAL GAUDI | EEE | 10960024 | 2020-06-08 | 11 | 11 | VALVULA | REGISTRO |  |  |  | 150 MM |  | 3 | UN | SIM | NAO | SIM | - | MANUAL
| 11157 | 11399 | ANÁPOLIS | AE-E06-AN-2406-0170 | ANAPOLIS | ANAPOLIS | RUA CONTORNO RESIDENCIAL GAUDI ANÁPOLIS | EEE. RESIDENCIAL GAUDI | EEE | 10960024 | 2020-06-08 | 11 | 11 | VALVULA | REGISTRO |  |  |  | 80 MM |  | 1 | UN | SIM | NAO | SIM | - | MANUAL
| 11158 | 11400 | ANÁPOLIS | AE-E06-AN-2406-0187 | ANAPOLIS | ANAPOLIS | RUA SC01 QD01 LT03A ANÁPOLIS | EEE. SÃO CRISTOVÃO | EEE | 10960025 | 2020-06-09 | 1 | 13 | VALVULA | REGISTRO |  |  |  | 100 MM |  | 4 | UN | SIM | NAO | SIM | - | MANUAL
| 11159 | 11401 | ANÁPOLIS | AE-E06-AN-2406-0204 | ANAPOLIS | ANAPOLIS | AVENIDA ALPHAVILLE N° V0I 03 CONDOMINIO RESIDENCIAL TERRAS ALPHAVILLE | EEE. ALPHAVILLE | EEE | 10960026 | 2020-06-09 | 2 | 14 | VALVULA | REGISTRO |  |  |  | 150 MM |  | 3 | UN | SIM | NAO | SIM | - | MANUAL
| 11160 | 11402 | ANÁPOLIS | AE-E06-AN-2406-0205 | ANAPOLIS | ANAPOLIS | AVENIDA ALPHAVILLE N° V0I 03 CONDOMINIO RESIDENCIAL TERRAS ALPHAVILLE | EEE. ALPHAVILLE | EEE | 10960026 | 2020-06-09 | 2 | 14 | VALVULA | REGISTRO |  |  |  | 80 MM |  | 1 | UN | SIM | NAO | SIM | - | MANUAL
| 11161 | 11403 | ANÁPOLIS | AE-E06-AN-2406-0228 | ANAPOLIS | ANAPOLIS | RUA CONTORNO RESIDENCIAL ANAVILE | EEE. ANAVILE | EEE | 10960027 | 2020-06-09 | 3 | 15 | VALVULA | REGISTRO |  |  |  | 100 MM |  | 3 | UN | SIM | NAO | SIM | - | MANUAL
| 11162 | 11404 | ANÁPOLIS | AE-E06-AN-2406-0241 | ANAPOLIS | ANAPOLIS | FAZENDA BELA VISTA, RIO DAS ANTAS | ETE ANÁPOLIS | ETE | 10960028 | 2020-06-09 | 5 | 2 | VALVULA | REGISTRO |  |  |  | 50 MM |  | 2 | UN | SIM | NAO | SIM | - | MANUAL
| 11163 | 11405 | ANÁPOLIS | AE-E06-AN-2406-0254 | ANAPOLIS | ANAPOLIS | FAZENDA BELA VISTA, RIO DAS ANTAS | ETE ANÁPOLIS | ETE | 10960028 | 2020-06-09 | 5 | 2 | VALVULA | REGISTRO |  |  |  | 500 MM |  | 4 | UN | SIM | NAO | SIM | - | MANUAL
| 11164 | 11406 | ANÁPOLIS | AE-E06-AN-2406-0324 | ANAPOLIS | PIANCO | RUA VENEZUELA, 155 ST. JARDIM AMÉRICA ANÁPOLIS | GRS. GERÊNCIA REGIONAL DE ANÁPOLIS / ETA | ETA | 10960029 | 2020-06-10 | 1 | 1 | VALVULA | REGISTRO |  |  |  | 150 MM |  | 3 | UN | SIM | NAO | SIM | - | MANUAL
| 11165 | 11407 | ANÁPOLIS | AE-E06-AN-2406-0325 | ANAPOLIS | PIANCO | RUA VENEZUELA, 155 ST. JARDIM AMÉRICA ANÁPOLIS | GRS. GERÊNCIA REGIONAL DE ANÁPOLIS / ETA | ETA | 10960029 | 2020-06-10 | 1 | 1 | VALVULA | REGISTRO |  |  |  | 200 MM |  | 3 | UN | SIM | NAO | SIM | - | MANUAL
| 11166 | 11408 | ANÁPOLIS | AE-E06-AN-2406-0326 | ANAPOLIS | PIANCO | RUA VENEZUELA, 155 ST. JARDIM AMÉRICA ANÁPOLIS | GRS. GERÊNCIA REGIONAL DE ANÁPOLIS / ETA | ETA | 10960029 | 2020-06-10 | 1 | 1 | VALVULA | REGISTRO |  |  |  | 250 MM |  | 2 | UN | SIM | NAO | SIM | - | MANUAL
| 11167 | 11409 | ANÁPOLIS | AE-E06-AN-2406-0327 | ANAPOLIS | PIANCO | RUA VENEZUELA, 155 ST. JARDIM AMÉRICA ANÁPOLIS | GRS. GERÊNCIA REGIONAL DE ANÁPOLIS / ETA | ETA | 10960029 | 2020-06-10 | 1 | 1 | VALVULA | REGISTRO |  |  |  | 300 MM |  | 4 | UN | SIM | NAO | SIM | - | MANUAL
| 11168 | 11410 | ANÁPOLIS | AE-E06-AN-2406-0328 | ANAPOLIS | PIANCO | RUA VENEZUELA, 155 ST. JARDIM AMÉRICA ANÁPOLIS | GRS. GERÊNCIA REGIONAL DE ANÁPOLIS / ETA | ETA | 10960029 | 2020-06-10 | 1 | 1 | VALVULA | REGISTRO |  |  |  | 600 MM |  | 2 | UN | SIM | NAO | SIM | - | MANUAL
| 11169 | 11411 | ANÁPOLIS | AE-E06-AN-2406-0329 | ANAPOLIS | PIANCO | RUA VENEZUELA, 155 ST. JARDIM AMÉRICA ANÁPOLIS | GRS. GERÊNCIA REGIONAL DE ANÁPOLIS / ETA | ETA | 10960029 | 2020-06-10 | 1 | 1 | VALVULA | REGISTRO |  |  |  | 400 MM |  | 3 | UN | SIM | NAO | SIM | - | MANUAL
| 11170 | 11412 | ANÁPOLIS | AE-E06-AN-2406-0330 | ANAPOLIS | PIANCO | RUA VENEZUELA, 155 ST. JARDIM AMÉRICA ANÁPOLIS | GRS. GERÊNCIA REGIONAL DE ANÁPOLIS / ETA | ETA | 10960029 | 2020-06-10 | 1 | 1 | VALVULA | REGISTRO |  |  |  | 700 MM |  | 1 | UN | SIM | NAO | SIM | - | MANUAL
| 11171 | 11413 | ANÁPOLIS | AE-E06-AN-2406-0339 | ANAPOLIS | PIANCO | RUA VENEZUELA, 155 ST. JARDIM AMÉRICA ANÁPOLIS | GRS. GERÊNCIA REGIONAL DE ANÁPOLIS / ETA | ETA | 10960029 | 2020-06-10 | 1 | 1 | VALVULA | REGISTRO |  |  |  | 250 MM |  | 3 | UN | SIM | NAO | SIM | - | MANUAL
| 11172 | 11414 | ANÁPOLIS | AE-E06-AN-2406-0341 | ANAPOLIS | PIANCO | RUA VENEZUELA, 155 ST. JARDIM AMÉRICA ANÁPOLIS | GRS. GERÊNCIA REGIONAL DE ANÁPOLIS / ETA | ETA | 10960029 | 2020-06-10 | 1 | 1 | VALVULA | REGISTRO |  |  |  | 300 MM |  | 2 | UN | SIM | NAO | SIM | - | MANUAL
| 11173 | 11415 | ANÁPOLIS | AE-E10-AN-1106-0010 | ANAPOLIS | PIANCO / ARCO VERDE | RUA 05 QUADRA 10 S/N - JARDIM ARCO VERDE | CENTRO DE RESERVAÇÃO CR R 9 - CAPACIDADE TOTAL 900 M³ | REL - RAP | 10960030 | 2020-06-08 | 1 | 1 | VALVULA | REGISTRO |  |  |  | 150 MM |  | 1 | UN | SIM | NAO | SIM | - | MANUAL
| 11174 | 11416 | ANÁPOLIS | AE-E10-AN-1106-0011 | ANAPOLIS | PIANCO / ARCO VERDE | RUA 05 QUADRA 10 S/N - JARDIM ARCO VERDE | CENTRO DE RESERVAÇÃO CR R 9 - CAPACIDADE TOTAL 900 M³ | REL - RAP | 10960030 | 2020-06-08 | 1 | 1 | VALVULA | REGISTRO |  |  |  | 50 MM |  | 7 | UN | SIM | NAO | SIM | - | MANUAL
| 11175 | 11417 | ANÁPOLIS | AE-E10-AN-1106-0012 | ANAPOLIS | PIANCO / ARCO VERDE | RUA 05 QUADRA 10 S/N - JARDIM ARCO VERDE | CENTRO DE RESERVAÇÃO CR R 9 - CAPACIDADE TOTAL 900 M³ | REL - RAP | 10960030 | 2020-06-08 | 1 | 1 | VALVULA | REGISTRO |  |  |  | 75 MM |  | 2 | UN | SIM | NAO | SIM | - | MANUAL
| 11176 | 11418 | ANÁPOLIS | AE-E10-AN-1106-0013 | ANAPOLIS | PIANCO / ARCO VERDE | RUA 05 QUADRA 10 S/N - JARDIM ARCO VERDE | CENTRO DE RESERVAÇÃO CR R 9 - CAPACIDADE TOTAL 900 M³ | REL - RAP | 10960030 | 2020-06-08 | 1 | 1 | VALVULA | REGISTRO |  |  |  | 100 MM |  | 3 | UN | SIM | NAO | SIM | - | MANUAL
| 11177 | 11419 | ANÁPOLIS | AE-E10-AN-1106-0014 | ANAPOLIS | PIANCO / ARCO VERDE | RUA 05 QUADRA 10 S/N - JARDIM ARCO VERDE | CENTRO DE RESERVAÇÃO CR R 9 - CAPACIDADE TOTAL 900 M³ | REL - RAP | 10960030 | 2020-06-08 | 1 | 1 | VALVULA | REGISTRO |  |  |  | 200 MM |  | 1 | UN | SIM | NAO | SIM | - | MANUAL
| 11178 | 11420 | ANÁPOLIS | AE-E10-AN-1106-0030 | ANAPOLIS | PIANCO / ARCO VERDE | RUA 05 QUADRA 10 S/N - JARDIM ARCO VERDE | CENTRO DE RESERVAÇÃO CR R 9 - CAPACIDADE TOTAL 900 M³ | REL - RAP | 10960030 | 2020-06-08 | 1 | 1 | VALVULA | REGISTRO |  |  |  | 150 MM |  | 1 | UN | SIM | NAO | SIM | - | MANUAL
| 11179 | 11421 | ANÁPOLIS | AE-E10-AN-1106-0031 | ANAPOLIS | PIANCO / ARCO VERDE | RUA 05 QUADRA 10 S/N - JARDIM ARCO VERDE | CENTRO DE RESERVAÇÃO CR R 9 - CAPACIDADE TOTAL 900 M³ | REL - RAP | 10960030 | 2020-06-08 | 1 | 1 | VALVULA | REGISTRO |  |  |  | 100 MM |  | 1 | UN | SIM | NAO | SIM | - | MANUAL
| 11180 | 11422 | ANÁPOLIS | AE-E10-AN-1106-0032 | ANAPOLIS | PIANCO / ARCO VERDE | RUA 05 QUADRA 10 S/N - JARDIM ARCO VERDE | CENTRO DE RESERVAÇÃO CR R 9 - CAPACIDADE TOTAL 900 M³ | REL - RAP | 10960030 | 2020-06-08 | 1 | 1 | VALVULA | REGISTRO |  |  |  | 250 MM |  | 1 | UN | SIM | NAO | SIM | - | MANUAL
| 11181 | 11423 | ANÁPOLIS | AE-E10-AN-1106-0033 | ANAPOLIS | PIANCO / ARCO VERDE | RUA 05 QUADRA 10 S/N - JARDIM ARCO VERDE | CENTRO DE RESERVAÇÃO CR R 9 - CAPACIDADE TOTAL 900 M³ | REL - RAP | 10960030 | 2020-06-08 | 1 | 1 | VALVULA | REGISTRO |  |  |  | 200 MM |  | 1 | UN | SIM | NAO | SIM | - | MANUAL
| 11182 | 11434 | ANÁPOLIS | AE-E10-AN-1106-0113 | ANAPOLIS | SANTO ANDRE | RUA JM 04 Q.06 - SETOR JAMIL MIGUEL | RESERVATÓRIO SANTO ANDRÉ | RAP | 10960040 | 2020-06-08 | 11 | 11 | VALVULA | REGISTRO |  |  |  | 400 MM |  | 3 | UN | SIM | NAO | SIM | - | MANUAL
| 11183 | 11435 | ANÁPOLIS | AE-E10-AN-1106-0114 | ANAPOLIS | SANTO ANDRE | RUA JM 04 Q.06 - SETOR JAMIL MIGUEL | RESERVATÓRIO SANTO ANDRÉ | RAP | 10960040 | 2020-06-08 | 11 | 11 | VALVULA | REGISTRO |  |  |  | 300 MM |  | 1 | UN | SIM | NAO | SIM | - | MANUAL
| 11184 | 11436 | ANÁPOLIS | AE-E10-AN-1106-0115 | ANAPOLIS | SANTO ANDRE | RUA JM 04 Q.06 - SETOR JAMIL MIGUEL | RESERVATÓRIO SANTO ANDRÉ | RAP | 10960040 | 2020-06-08 | 11 | 11 | VALVULA | REGISTRO |  |  |  | 200 MM |  | 3 | UN | SIM | NAO | SIM | - | MANUAL
| 11185 | 11437 | ANÁPOLIS | AE-E10-AN-1106-0116 | ANAPOLIS | SANTO ANDRE | RUA JM 04 Q.06 - SETOR JAMIL MIGUEL | RESERVATÓRIO SANTO ANDRÉ | RAP | 10960040 | 2020-06-08 | 11 | 11 | VALVULA | REGISTRO |  |  |  | 150 MM |  | 3 | UN | SIM | NAO | SIM | - | MANUAL
| 11186 | 11439 | ANÁPOLIS | AE-E10-AN-1106-0146 | ANAPOLIS | DAIA | RUA AMERICO DE OLIVEIRA BITENCOURT, QD. 76 LT.23 - SETOR VIVIAN PARK | CENTRO DE RESERVAÇÃO VIVIAN PARK | RAP | 10960042 | 2020-06-10 | 2 | 14 | VALVULA | REGISTRO |  |  |  | 100 MM |  | 1 | UN | SIM | NAO | SIM | - | MANUAL
| 11187 | 11440 | ANÁPOLIS | AE-E10-AN-1106-0147 | ANAPOLIS | DAIA | RUA AMERICO DE OLIVEIRA BITENCOURT, QD. 76 LT.23 - SETOR VIVIAN PARK | CENTRO DE RESERVAÇÃO VIVIAN PARK | RAP | 10960042 | 2020-06-10 | 2 | 14 | VALVULA | REGISTRO |  |  |  | 150 MM |  | 4 | UN | SIM | NAO | SIM | - | MANUAL
| 11188 | 11441 | ANÁPOLIS | AE-E10-AN-1106-0148 | ANAPOLIS | DAIA | RUA AMERICO DE OLIVEIRA BITENCOURT, QD. 76 LT.23 - SETOR VIVIAN PARK | CENTRO DE RESERVAÇÃO VIVIAN PARK | RAP | 10960042 | 2020-06-10 | 2 | 14 | VALVULA | REGISTRO |  |  |  | 250 MM |  | 3 | UN | SIM | NAO | SIM | - | MANUAL
| 11189 | 11442 | ANÁPOLIS | AE-E10-AN-1106-0149 | ANAPOLIS | DAIA | RUA AMERICO DE OLIVEIRA BITENCOURT, QD. 76 LT.23 - SETOR VIVIAN PARK | CENTRO DE RESERVAÇÃO VIVIAN PARK | RAP | 10960042 | 2020-06-10 | 2 | 14 | VALVULA | REGISTRO |  |  |  | 200 MM |  | 2 | UN | SIM | NAO | SIM | - | MANUAL
| 11190 | 11443 | ANÁPOLIS | AE-E10-AN-1106-0164 | ANAPOLIS | DAIA | RUA DONA BARBARA, QD.25 E 26 | VILA MARIANA | REL - RAP | 10960043 | 2020-06-10 | 3 | 15 | VALVULA | REGISTRO |  |  |  | 150 MM |  | 6 | UN | SIM | NAO | SIM | - | MANUAL
| 11191 | 11444 | ANÁPOLIS | AE-E10-AN-1106-0165 | ANAPOLIS | DAIA | RUA DONA BARBARA, QD.25 E 26 | VILA MARIANA | REL - RAP | 10960043 | 2020-06-10 | 3 | 15 | VALVULA | REGISTRO |  |  |  | 100 MM |  | 1 | UN | SIM | NAO | SIM | - | MANUAL
| 11192 | 11445 | ANÁPOLIS | AE-E10-AN-1106-0166 | ANAPOLIS | DAIA | RUA DONA BARBARA, QD.25 E 26 | VILA MARIANA | REL - RAP | 10960043 | 2020-06-10 | 3 | 15 | VALVULA | REGISTRO |  |  |  | 250 MM |  | 2 | UN | SIM | NAO | SIM | - | MANUAL
| 11193 | 11446 | ANÁPOLIS | AE-E10-AN-1106-0167 | ANAPOLIS | DAIA | RUA DONA BARBARA, QD.25 E 26 | VILA MARIANA | REL - RAP | 10960043 | 2020-06-10 | 3 | 15 | VALVULA | REGISTRO |  |  |  | 200 MM |  | 3 | UN | SIM | NAO | SIM | - | MANUAL
| 11194 | 11447 | ANÁPOLIS | AE-E10-AN-1106-0176 | ANAPOLIS | DAIA | RUA DONA BARBARA, QD.25 E 26 | VILA MARIANA | REL - RAP | 10960043 | 2020-06-10 | 3 | 15 | VALVULA | REGISTRO |  |  |  | 150 MM |  | 4 | UN | SIM | NAO | SIM | - | MANUAL
| 11195 | 11448 | ANÁPOLIS | AE-E10-AN-1106-0185 | ANAPOLIS | PIANCO | RUA RF 01, QD. 10 LT. 06 - RESIDENCIAL FLORENÇA | CENTRO RESERVAÇÃO CR R-36 | REL | 10960044 | 2020-06-10 | 4 | 16 | VALVULA | REGISTRO |  |  |  | 100 MM |  | 3 | UN | SIM | NAO | SIM | - | MANUAL
| 11196 | 11449 | ANÁPOLIS | AE-E10-AN-1106-0194 | ANAPOLIS | PIANCO | AV. PROFESSOR BEM VINDO MACHADO, QD. 01 LT. 01 - RESIDENCIAL RIO JORDÃO | CENTRO DE RESERVAÇÃO CR R-34 | REL | 10960045 | 2020-06-10 | 5 | 17 | VALVULA | REGISTRO |  |  |  | 100 MM |  | 4 | UN | SIM | NAO | SIM | - | MANUAL
| 11197 | 11450 | ANÁPOLIS | AE-E10-AN-1106-0195 | ANAPOLIS | PIANCO | AV. PROFESSOR BEM VINDO MACHADO, QD. 01 LT. 01 - RESIDENCIAL RIO JORDÃO | CENTRO DE RESERVAÇÃO CR R-34 | REL | 10960045 | 2020-06-10 | 5 | 17 | VALVULA | REGISTRO |  |  |  | 80 MM |  | 3 | UN | SIM | NAO | SIM | - | MANUAL
| 11198 | 11451 | ANÁPOLIS | AE-E10-AN-1106-0196 | ANAPOLIS | PIANCO | AV. PROFESSOR BEM VINDO MACHADO, QD. 01 LT. 01 - RESIDENCIAL RIO JORDÃO | CENTRO DE RESERVAÇÃO CR R-34 | REL | 10960045 | 2020-06-10 | 5 | 17 | VALVULA | REGISTRO |  |  |  | 150 MM |  | 1 | UN | SIM | NAO | SIM | - | MANUAL
| 11199 | 11452 | ANÁPOLIS | AE-E10-AN-1706-0010 | ANAPOLIS | DAIA | RUA MANGA ROSA QUADRA: 13 LOTE: 20 RESIDENCIAL INDUSTRIAL | CR R - 37 | REL - RAP | 10960046 | 2020-06-09 | - | 1 | VALVULA | REGISTRO |  |  |  | 100 MM |  | 3 | UN | SIM | NAO | SIM | - | MANUAL
| 11200 | 11453 | ANÁPOLIS | AE-E10-AN-1706-0011 | ANAPOLIS | DAIA | RUA MANGA ROSA QUADRA: 13 LOTE: 20 RESIDENCIAL INDUSTRIAL | CR R - 37 | REL - RAP | 10960046 | 2020-06-09 | - | 1 | VALVULA | REGISTRO |  |  |  | 150 MM |  | 9 | UN | SIM | NAO | SIM | - | MANUAL
| 11201 | 11454 | ANÁPOLIS | AE-E10-AN-1706-0012 | ANAPOLIS | DAIA | RUA MANGA ROSA QUADRA: 13 LOTE: 20 RESIDENCIAL INDUSTRIAL | CR R - 37 | REL - RAP | 10960046 | 2020-06-09 | - | 1 | VALVULA | REGISTRO |  |  |  | 80 MM |  | 1 | UN | SIM | NAO | SIM | - | MANUAL
| 11202 | 11455 | ANÁPOLIS | AE-E10-AN-1706-0023 | ANAPOLIS | DAIA | RUA 12 APM - SETOR INDUSTRIAL MUNIR CALIXTO | CR R 27-1 | REL | 10960047 | 2020-06-09 | - | 2 | VALVULA | REGISTRO |  |  |  | 200 MM |  | 1 | UN | SIM | NAO | SIM | - | MANUAL
| 11203 | 11456 | ANÁPOLIS | AE-E10-AN-1706-0024 | ANAPOLIS | DAIA | RUA 12 APM - SETOR INDUSTRIAL MUNIR CALIXTO | CR R 27-1 | REL | 10960047 | 2020-06-09 | - | 2 | VALVULA | REGISTRO |  |  |  | 100 MM |  | 1 | UN | SIM | NAO | SIM | - | MANUAL
| 11204 | 11457 | ANÁPOLIS | AE-E10-AN-1706-0033 | ANAPOLIS | DAIA | RUA GERALDO DE PAULA SILVA QD2 LT 05 VILA SÃO VICENTE | CR R-26 | REL | 10960048 | 2020-06-09 | - | 3 | VALVULA | REGISTRO |  |  |  | 100 MM |  | 2 | UN | SIM | NAO | SIM | - | MANUAL
| 11205 | 11458 | ANÁPOLIS | AE-E10-AN-1706-0044 | ANAPOLIS | DAIA | RUA SÃO VICENTE QD 6 LOTEAMENTO RESIDENCIAL DO TRABALHADOR | CR R - 25 | REL | 10960049 | 2020-06-09 | - | 5 | VALVULA | REGISTRO |  |  |  | 100 MM |  | 2 | UN | SIM | NAO | SIM | - | MANUAL
| 11206 | 11459 | ANÁPOLIS | AE-E10-AN-1706-0045 | ANAPOLIS | DAIA | RUA SÃO VICENTE QD 6 LOTEAMENTO RESIDENCIAL DO TRABALHADOR | CR R - 25 | REL | 10960049 | 2020-06-09 | - | 5 | VALVULA | REGISTRO |  |  |  | 150 MM |  | 1 | UN | SIM | NAO | SIM | - | MANUAL
| 11207 | 11460 | ANÁPOLIS | AE-E10-AN-1706-0059 | ANAPOLIS | DAIA | AVENIDA PEDRO LUDOVICO EM FRENTE QD2 PARQUE CALIXTOPOLIS | CR R - 23 | REL - RAP - EEAT | 10960050 | 2020-06-09 | - | 6 | VALVULA | REGISTRO |  |  |  | 150 MM |  | 4 | UN | SIM | NAO | SIM | - | MANUAL
| 11208 | 11461 | ANÁPOLIS | AE-E10-AN-1706-0060 | ANAPOLIS | DAIA | AVENIDA PEDRO LUDOVICO EM FRENTE QD2 PARQUE CALIXTOPOLIS | CR R - 23 | REL - RAP - EEAT | 10960050 | 2020-06-09 | - | 6 | VALVULA | REGISTRO |  |  |  | 100 MM |  | 3 | UN | SIM | NAO | SIM | - | MANUAL
| 11209 | 11462 | ANÁPOLIS | AE-E10-AN-1706-0075 | ANAPOLIS | DAIA | AVENIDA PEDRO LUDOVICO EM FRENTE QD2 PARQUE CALIXTOPOLIS | CR R - 23 | REL - RAP - EEAT | 10960050 | 2020-06-09 | - | 6 | VALVULA | REGISTRO |  |  |  | 150 MM |  | 7 | UN | SIM | NAO | SIM | - | MANUAL
| 11210 | 11463 | ANÁPOLIS | AE-E10-AN-1706-0076 | ANAPOLIS | DAIA | AVENIDA PEDRO LUDOVICO EM FRENTE QD2 PARQUE CALIXTOPOLIS | CR R - 23 | REL - RAP - EEAT | 10960050 | 2020-06-09 | - | 6 | VALVULA | REGISTRO |  |  |  | 75 MM |  | 3 | UN | SIM | NAO | SIM | - | MANUAL
| 11211 | 11464 | ANÁPOLIS | AE-E10-AN-1706-0077 | ANAPOLIS | DAIA | AVENIDA PEDRO LUDOVICO EM FRENTE QD2 PARQUE CALIXTOPOLIS | CR R - 23 | REL - RAP - EEAT | 10960050 | 2020-06-09 | - | 6 | VALVULA | REGISTRO |  |  |  | 250 MM |  | 1 | UN | SIM | NAO | SIM | - | MANUAL
| 11212 | 11465 | ANÁPOLIS | AE-E10-AN-1706-0092 | ANAPOLIS | DAIA | RUA 11 COM RUA 06 QD 26 BAIRRO SÃO JOÃO | CR - 22-1 | RSE - REL | 10960051 | 2020-06-09 | - | 7 | VALVULA | REGISTRO |  |  |  | 75 MM |  | 1 | UN | SIM | NAO | SIM | - | MANUAL
| 11213 | 11466 | ANÁPOLIS | AE-E10-AN-1706-0093 | ANAPOLIS | DAIA | RUA 11 COM RUA 06 QD 26 BAIRRO SÃO JOÃO | CR - 22-1 | RSE - REL | 10960051 | 2020-06-09 | - | 7 | VALVULA | REGISTRO |  |  |  | 400 MM |  | 3 | UN | SIM | NAO | SIM | - | MANUAL
| 11214 | 11467 | ANÁPOLIS | AE-E10-AN-1706-0094 | ANAPOLIS | DAIA | RUA 11 COM RUA 06 QD 26 BAIRRO SÃO JOÃO | CR - 22-1 | RSE - REL | 10960051 | 2020-06-09 | - | 7 | VALVULA | REGISTRO |  |  |  | 200 MM |  | 1 | UN | SIM | NAO | SIM | - | MANUAL
| 11215 | 11468 | ANÁPOLIS | AE-E10-AN-1706-0095 | ANAPOLIS | DAIA | RUA 11 COM RUA 06 QD 26 BAIRRO SÃO JOÃO | CR - 22-1 | RSE - REL | 10960051 | 2020-06-09 | - | 7 | VALVULA | REGISTRO |  |  |  | 250 MM |  | 7 | UN | SIM | NAO | SIM | - | MANUAL
| 11216 | 11469 | ANÁPOLIS | AE-E10-AN-1706-0096 | ANAPOLIS | DAIA | RUA 11 COM RUA 06 QD 26 BAIRRO SÃO JOÃO | CR - 22-1 | RSE - REL | 10960051 | 2020-06-09 | - | 7 | VALVULA | REGISTRO |  |  |  | 150 MM |  | 3 | UN | SIM | NAO | SIM | - | MANUAL
| 11217 | 11470 | ANÁPOLIS | AE-E10-AN-1806-0149 | ANAPOLIS | AIRTON SENA | RUA ANGELICA, QD.34 LT.05 PARQUE BRASILIA 2° ETAPA | R 47-1 | RAP | 10960052 | 2020-06-08 | - | 1 | VALVULA | REGISTRO |  |  |  | 700 MM |  | 1 | UN | SIM | NAO | SIM | - | MANUAL
| 11218 | 11471 | ANÁPOLIS | AE-E10-AN-1806-0150 | ANAPOLIS | AIRTON SENA | RUA ANGELICA, QD.34 LT.05 PARQUE BRASILIA 2° ETAPA | R 47-1 | RAP | 10960052 | 2020-06-08 | - | 1 | VALVULA | REGISTRO |  |  |  | 500 MM |  | 2 | UN | SIM | NAO | SIM | - | MANUAL
| 11219 | 11472 | ANÁPOLIS | AE-E10-AN-1806-0151 | ANAPOLIS | AIRTON SENA | RUA ANGELICA, QD.34 LT.05 PARQUE BRASILIA 2° ETAPA | R 47-1 | RAP | 10960052 | 2020-06-08 | - | 1 | VALVULA | REGISTRO |  |  |  | 300 MM |  | 2 | UN | SIM | NAO | SIM | - | MANUAL
| 11220 | 11473 | ANÁPOLIS | AE-E10-AN-1806-0152 | ANAPOLIS | AIRTON SENA | RUA ANGELICA, QD.34 LT.05 PARQUE BRASILIA 2° ETAPA | R 47-1 | RAP | 10960052 | 2020-06-08 | - | 1 | VALVULA | REGISTRO |  |  |  | 250 MM |  | 1 | UN | SIM | NAO | SIM | - | MANUAL
| 11221 | 11474 | ANÁPOLIS | AE-E10-AN-1806-0153 | ANAPOLIS | AIRTON SENA | RUA ANGELICA, QD.34 LT.05 PARQUE BRASILIA 2° ETAPA | R 47-1 | RAP | 10960052 | 2020-06-08 | - | 1 | VALVULA | REGISTRO |  |  |  | 200 MM |  | 5 | UN | SIM | NAO | SIM | - | MANUAL
| 11222 | 11475 | ANÁPOLIS | AE-E10-AN-1806-0159 | ANAPOLIS | AIRTON SENA | RUA ANGELICA, QD.34 LT.05 PARQUE BRASILIA 2° ETAPA | R 47-1 | RAP | 10960052 | 2020-06-08 | - | 1 | VALVULA | REGISTRO |  |  |  | 150 MM |  | 1 | UN | SIM | NAO | SIM | - | MANUAL
| 11223 | 11476 | ANÁPOLIS | AE-E10-AN-1806-0160 | ANAPOLIS | AIRTON SENA | RUA ANGELICA, QD.34 LT.05 PARQUE BRASILIA 2° ETAPA | R 47-1 | RAP | 10960052 | 2020-06-08 | - | 1 | VALVULA | REGISTRO |  |  |  | 100 MM |  | 1 | UN | SIM | NAO | SIM | - | MANUAL
| 11224 | 11477 | ANÁPOLIS | AE-E10-AN-1806-0161 | ANAPOLIS | AIRTON SENA | RUA ANGELICA, QD.34 LT.05 PARQUE BRASILIA 2° ETAPA | R 47-1 | RAP | 10960052 | 2020-06-08 | - | 1 | VALVULA | REGISTRO |  |  |  | 50 MM |  | 1 | UN | SIM | NAO | SIM | - | MANUAL
| 11225 | 11478 | ANÁPOLIS | AE-E10-AN-1806-0176 | ANAPOLIS | FLÔR DO SERRADO | QD. 3, LT. 01, RESIDENCIAL FLÔR DO SERRADO | R 41-1 | REL - RAP - EEAT | 10960053 | 2020-06-08 | - | 1 | VALVULA | REGISTRO |  |  |  | 200 MM |  | 4 | UN | SIM | NAO | SIM | - | MANUAL
| 11226 | 11479 | ANÁPOLIS | AE-E10-AN-1806-0177 | ANAPOLIS | FLÔR DO SERRADO | QD. 3, LT. 01, RESIDENCIAL FLÔR DO SERRADO | R 41-1 | REL - RAP - EEAT | 10960053 | 2020-06-08 | - | 1 | VALVULA | REGISTRO |  |  |  | 100 MM |  | 5 | UN | SIM | NAO | SIM | - | MANUAL
| 11227 | 11480 | ANÁPOLIS | AE-E10-AN-1806-0178 | ANAPOLIS | FLÔR DO SERRADO | QD. 3, LT. 01, RESIDENCIAL FLÔR DO SERRADO | R 41-1 | REL - RAP - EEAT | 10960053 | 2020-06-08 | - | 1 | VALVULA | REGISTRO |  |  |  | 80 MM |  | 4 | UN | SIM | NAO | SIM | - | MANUAL
| 11228 | 11481 | ANÁPOLIS | AE-E10-AN-1806-0179 | ANAPOLIS | FLÔR DO SERRADO | QD. 3, LT. 01, RESIDENCIAL FLÔR DO SERRADO | R 41-1 | REL - RAP - EEAT | 10960053 | 2020-06-08 | - | 1 | VALVULA | REGISTRO |  |  |  | 80 MM |  | 1 | UN | SIM | NAO | SIM | - | MANUAL
| 11229 | 11482 | ANÁPOLIS | AE-E10-AN-1806-0214 | ANAPOLIS | PIANCO | AV. RIBEIRÃO DAS ANTAS, CENTRO DE RESERVAÇÃO DE AGUAS CEP-75.097-017 | ALPHAVILLE | REL - RAP | 10960054 | 2020-06-08 | - | 1 | VALVULA | REGISTRO |  |  |  | 150 MM |  | 7 | UN | SIM | NAO | SIM | - | MANUAL
| 11230 | 11483 | ANÁPOLIS | AE-E10-AN-1806-0215 | ANAPOLIS | PIANCO | AV. RIBEIRÃO DAS ANTAS, CENTRO DE RESERVAÇÃO DE AGUAS CEP-75.097-017 | ALPHAVILLE | REL - RAP | 10960054 | 2020-06-08 | - | 1 | VALVULA | REGISTRO |  |  |  | 100 MM |  | 6 | UN | SIM | NAO | SIM | - | MANUAL
| 11231 | 11484 | ANÁPOLIS | AE-E10-AN-1806-0233 | ANAPOLIS | PIANCO | RUA I-05 AREA REMANESCENTE A, RESIDENCIAL IPANEMA | BOOSTER | EEAT | 10960055 | 2020-06-09 | - | 1 | VALVULA | REGISTRO |  |  |  | 100 MM |  | 2 | UN | SIM | NAO | SIM | - | MANUAL
| 11232 | 11485 | ANÁPOLIS | AE-E10-AN-1806-0234 | ANAPOLIS | PIANCO | RUA I-05 AREA REMANESCENTE A, RESIDENCIAL IPANEMA | BOOSTER | EEAT | 10960055 | 2020-06-09 | - | 1 | VALVULA | REGISTRO |  |  |  | 80 MM |  | 2 | UN | SIM | NAO | SIM | - | MANUAL
| 11233 | 11486 | ANÁPOLIS | AE-E10-AN-1806-0243 | ANAPOLIS | PIANCO | RUA SALAÃO HONÓRIO Q:D S/NUMERO L:5 E 6 SETOR SANTO ANTONIO | CR R10 | RAP - EEAT | 10960056 | 2020-06-09 | - | 1 | VALVULA | REGISTRO |  |  |  | 150 MM |  | 7 | UN | SIM | NAO | SIM | - | MANUAL
| 11234 | 11487 | ANÁPOLIS | AE-E10-AN-1806-0244 | ANAPOLIS | PIANCO | RUA SALAÃO HONÓRIO Q:D S/NUMERO L:5 E 6 SETOR SANTO ANTONIO | CR R10 | RAP - EEAT | 10960056 | 2020-06-09 | - | 1 | VALVULA | REGISTRO |  |  |  | 100 MM |  | 1 | UN | SIM | NAO | SIM | - | MANUAL
| 11235 | 11488 | ANÁPOLIS | AE-E10-AN-1806-0245 | ANAPOLIS | PIANCO | RUA SALAÃO HONÓRIO Q:D S/NUMERO L:5 E 6 SETOR SANTO ANTONIO | CR R10 | RAP - EEAT | 10960056 | 2020-06-09 | - | 1 | VALVULA | REGISTRO |  |  |  | 50 MM |  | 1 | UN | SIM | NAO | SIM | - | MANUAL
| 11236 | 11489 | ANÁPOLIS | AE-E10-AN-1806-0246 | ANAPOLIS | PIANCO | RUA SALAÃO HONÓRIO Q:D S/NUMERO L:5 E 6 SETOR SANTO ANTONIO | CR R10 | RAP - EEAT | 10960056 | 2020-06-09 | - | 1 | VALVULA | REGISTRO |  |  |  | 3 POL |  | 1 | UN | SIM | NAO | SIM | - | MANUAL
| 11237 | 11490 | ANÁPOLIS | AE-E10-AN-1806-0248 | ANAPOLIS | PIANCO | RUA SALAÃO HONÓRIO Q:D S/NUMERO L:5 E 6 SETOR SANTO ANTONIO | CR R10 | RAP - EEAT | 10960056 | 2020-06-09 | - | 1 | VALVULA | REGISTRO |  |  |  | 100 MM |  | 1 | UN | SIM | NAO | SIM | - | MANUAL
| 11238 | 11491 | ANÁPOLIS | AE-E10-AN-1806-0264 | ANAPOLIS | PIANCO | RUA ALMIRO DE AMORIM ESQ/ RUA 5, RECANTO DO SOL. | R 17-1 | REL - RAP | 10960057 | 2020-06-08 | - | 1 | VALVULA | REGISTRO |  |  |  | 150 MM |  | 2 | UN | SIM | NAO | SIM | - | MANUAL
| 11239 | 11492 | ANÁPOLIS | AE-E10-AN-1806-0265 | ANAPOLIS | PIANCO | RUA ALMIRO DE AMORIM ESQ/ RUA 5, RECANTO DO SOL. | R 17-1 | REL - RAP | 10960057 | 2020-06-08 | - | 1 | VALVULA | REGISTRO |  |  |  | 100 MM |  | 4 | UN | SIM | NAO | SIM | - | MANUAL
| 11240 | 11493 | ANÁPOLIS | AE-E10-AN-1806-0266 | ANAPOLIS | PIANCO | RUA ALMIRO DE AMORIM ESQ/ RUA 5, RECANTO DO SOL. | R 17-1 | REL - RAP | 10960057 | 2020-06-08 | - | 1 | VALVULA | REGISTRO |  |  |  | 80 MM |  | 4 | UN | SIM | NAO | SIM | - | MANUAL
| 11241 | 11494 | ANÁPOLIS | AE-E10-AN-1806-0267 | ANAPOLIS | PIANCO | RUA ALMIRO DE AMORIM ESQ/ RUA 5, RECANTO DO SOL. | R 17-1 | REL - RAP | 10960057 | 2020-06-08 | - | 1 | VALVULA | REGISTRO |  |  |  | 80 MM |  | 2 | UN | SIM | NAO | SIM | - | MANUAL
| 11242 | 11495 | ANÁPOLIS | AE-E10-AN-1806-0272 | ANAPOLIS | PIANCO | RUA ALMIRO DE AMORIM ESQ/ RUA 5, RECANTO DO SOL. | R 17-1 | REL - RAP | 10960057 | 2020-06-08 | - | 1 | VALVULA | REGISTRO |  |  |  | 300 MM |  | 3 | UN | SIM | NAO | SIM | - | MANUAL
| 11243 | 11496 | ANÁPOLIS | AE-E10-AN-1806-0280 | ANAPOLIS | PIANCO | RUA JOÃO FLORENTINO QD. 05 LT. 34, RESIDENCIAL PORTAL DO CERRADO | R 20-1 | RAP | 10960058 | 2020-06-08 | - | 1 | VALVULA | REGISTRO |  |  |  | 200 MM |  | 1 | UN | SIM | NAO | SIM | - | MANUAL
| 11244 | 11497 | ANÁPOLIS | AE-E10-AN-1806-0281 | ANAPOLIS | PIANCO | RUA JOÃO FLORENTINO QD. 05 LT. 34, RESIDENCIAL PORTAL DO CERRADO | R 20-1 | RAP | 10960058 | 2020-06-08 | - | 1 | VALVULA | REGISTRO |  |  |  | 100 MM |  | 1 | UN | SIM | NAO | SIM | - | MANUAL
| 11245 | 11498 | ANÁPOLIS | AE-E10-AN-1806-0282 | ANAPOLIS | PIANCO | RUA JOÃO FLORENTINO QD. 05 LT. 34, RESIDENCIAL PORTAL DO CERRADO | R 20-1 | RAP | 10960058 | 2020-06-08 | - | 1 | VALVULA | REGISTRO |  |  |  | 50 MM |  | 1 | UN | SIM | NAO | SIM | - | MANUAL
| 11246 | 11499 | ANÁPOLIS | AE-E10-AN-1806-0294 | ANAPOLIS | PIANCO | RUA JP 30 Q3 L13 JARDIM PRIMAVERA 2° ETAPA | RAP R43-1 | RAP | 10960059 | 2020-06-09 | - | 1 | VALVULA | REGISTRO |  |  |  | 100 MM |  | 1 | UN | SIM | NAO | SIM | - | MANUAL
| 11247 | 11500 | ANÁPOLIS | AE-E10-AN-1806-0295 | ANAPOLIS | PIANCO | RUA JP 30 Q3 L13 JARDIM PRIMAVERA 2° ETAPA | RAP R43-1 | RAP | 10960059 | 2020-06-09 | - | 1 | VALVULA | REGISTRO |  |  |  | 150 MM |  | 4 | UN | SIM | NAO | SIM | - | MANUAL
| 11248 | 11501 | ANÁPOLIS | AE-E10-AN-1806-0306 | ANAPOLIS | PIANCO | RUA I-03 Q11 ¦L01 | R45-1 | REL | 10960060 | 2020-06-09 | - | 1 | VALVULA | REGISTRO |  |  |  | 80 MM |  | 3 | UN | SIM | NAO | SIM | - | MANUAL
| 11249 | 11502 | ANÁPOLIS | AE-E10-AN-1806-0319 | ANAPOLIS | PIANCO | TRAVESSO 4, Q 11, L01. RESIDENCIAL BURITIS | R 46-1 | REL - RAP | 10960061 | 2020-06-09 | - | 1 | VALVULA | REGISTRO |  |  |  | 200 MM |  | 4 | UN | SIM | NAO | SIM | - | MANUAL
| 11250 | 11503 | ANÁPOLIS | AE-E10-AN-1806-0320 | ANAPOLIS | PIANCO | TRAVESSO 4, Q 11, L01. RESIDENCIAL BURITIS | R 46-1 | REL - RAP | 10960061 | 2020-06-09 | - | 1 | VALVULA | REGISTRO |  |  |  | 150 MM |  | 3 | UN | SIM | NAO | SIM | - | MANUAL
| 11251 | 11504 | ANÁPOLIS | AE-E10-AN-1806-0321 | ANAPOLIS | PIANCO | TRAVESSO 4, Q 11, L01. RESIDENCIAL BURITIS | R 46-1 | REL - RAP | 10960061 | 2020-06-09 | - | 1 | VALVULA | REGISTRO |  |  |  | 100 MM |  | 4 | UN | SIM | NAO | SIM | - | MANUAL
| 11252 | 11505 | ANÁPOLIS | AE-E10-AN-1806-0322 | ANAPOLIS | PIANCO | TRAVESSO 4, Q 11, L01. RESIDENCIAL BURITIS | R 46-1 | REL - RAP | 10960061 | 2020-06-09 | - | 1 | VALVULA | REGISTRO |  |  |  | 50 MM |  | 1 | UN | SIM | NAO | SIM | - | MANUAL
| 11253 | 11506 | ANÁPOLIS | AE-E10-AN-1806-0335 | ANAPOLIS | PIANCO | RUA ESCULTOR ANTENOR SILVA Q30 CONJUNTO FILOSTRO MACHADO | R8-1,R8-2 | REL - RAP - EEAT | 10960062 | 2020-06-09 | - | 1 | VALVULA | REGISTRO |  |  |  | 300 MM |  | 2 | UN | SIM | NAO | SIM | - | MANUAL
| 11254 | 11507 | ANÁPOLIS | AE-E10-AN-1806-0336 | ANAPOLIS | PIANCO | RUA ESCULTOR ANTENOR SILVA Q30 CONJUNTO FILOSTRO MACHADO | R8-1,R8-2 | REL - RAP - EEAT | 10960062 | 2020-06-09 | - | 1 | VALVULA | REGISTRO |  |  |  | 250 MM |  | 2 | UN | SIM | NAO | SIM | - | MANUAL
| 11255 | 11508 | ANÁPOLIS | AE-E10-AN-1806-0337 | ANAPOLIS | PIANCO | RUA ESCULTOR ANTENOR SILVA Q30 CONJUNTO FILOSTRO MACHADO | R8-1,R8-2 | REL - RAP - EEAT | 10960062 | 2020-06-09 | - | 1 | VALVULA | REGISTRO |  |  |  | 200 MM |  | 4 | UN | SIM | NAO | SIM | - | MANUAL
| 11256 | 11509 | ANÁPOLIS | AE-E10-AN-1806-0338 | ANAPOLIS | PIANCO | RUA ESCULTOR ANTENOR SILVA Q30 CONJUNTO FILOSTRO MACHADO | R8-1,R8-2 | REL - RAP - EEAT | 10960062 | 2020-06-09 | - | 1 | VALVULA | REGISTRO |  |  |  | 150 MM |  | 2 | UN | SIM | NAO | SIM | - | MANUAL
| 11257 | 11510 | ANÁPOLIS | AE-E10-AN-1806-0339 | ANAPOLIS | PIANCO | RUA ESCULTOR ANTENOR SILVA Q30 CONJUNTO FILOSTRO MACHADO | R8-1,R8-2 | REL - RAP - EEAT | 10960062 | 2020-06-09 | - | 1 | VALVULA | REGISTRO |  |  |  | 100 MM |  | 4 | UN | SIM | NAO | SIM | - | MANUAL
| 11258 | 11511 | ANÁPOLIS | AE-E10-AN-1806-0340 | ANAPOLIS | PIANCO | RUA ESCULTOR ANTENOR SILVA Q30 CONJUNTO FILOSTRO MACHADO | R8-1,R8-2 | REL - RAP - EEAT | 10960062 | 2020-06-09 | - | 1 | VALVULA | REGISTRO |  |  |  | 75 MM |  | 1 | UN | SIM | NAO | SIM | - | MANUAL
| 11259 | 11512 | ANÁPOLIS | AE-E10-AN-1806-0347 | ANAPOLIS | PIANCO | RUA ESCULTOR ANTENOR SILVA Q30 CONJUNTO FILOSTRO MACHADO | R8-1,R8-2 | REL - RAP - EEAT | 10960062 | 2020-06-09 | - | 1 | VALVULA | REGISTRO |  |  |  | 50 MM |  | 2 | UN | SIM | NAO | SIM | - | MANUAL
| 11260 | 11517 | ANÁPOLIS | AE-E10-AN-1806-0362 | ANAPOLIS | SANTOS DUMONT | RUA ELZA WOCZANSK AREA ESPECIAL/ RUA SD-1 BAIRRO SANTOS DUMONT CHÁCARA XOPANA - RANCHO JR | RAP R28-1 | RAP | 10960064 | 2020-06-12 | - | 1 | VALVULA | REGISTRO |  |  |  | 100 MM |  | 1 | UN | SIM | NAO | SIM | - | MANUAL
| 11261 | 11518 | ANÁPOLIS | AE-E10-AN-1806-0389 | ANAPOLIS | SÃO CRISTOVÃO | AVENIDA SÃO CRISTOVÃO Q01 L03B RESIDENCIAL SÃO CRISTOVÃO | CR SÃO CRISTOVÃO | REL - RAP - EEAT | 10960066 | 2020-06-09 | - | 1 | VALVULA | REGISTRO |  |  |  | 150 MM |  | 1 | UN | SIM | NAO | SIM | - | MANUAL
| 11262 | 11519 | ANÁPOLIS | AE-E10-AN-1806-0390 | ANAPOLIS | SÃO CRISTOVÃO | AVENIDA SÃO CRISTOVÃO Q01 L03B RESIDENCIAL SÃO CRISTOVÃO | CR SÃO CRISTOVÃO | REL - RAP - EEAT | 10960066 | 2020-06-09 | - | 1 | VALVULA | REGISTRO |  |  |  | 100 MM |  | 1 | UN | SIM | NAO | SIM | - | MANUAL
| 11263 | 11520 | ANÁPOLIS | AE-E10-AN-1806-0391 | ANAPOLIS | SÃO CRISTOVÃO | AVENIDA SÃO CRISTOVÃO Q01 L03B RESIDENCIAL SÃO CRISTOVÃO | CR SÃO CRISTOVÃO | REL - RAP - EEAT | 10960066 | 2020-06-09 | - | 1 | VALVULA | REGISTRO |  |  |  | 80 MM |  | 7 | UN | SIM | NAO | SIM | - | MANUAL
| 11264 | 11521 | ANÁPOLIS | AE-E10-AN-1806-0392 | ANAPOLIS | SÃO CRISTOVÃO | AVENIDA SÃO CRISTOVÃO Q01 L03B RESIDENCIAL SÃO CRISTOVÃO | CR SÃO CRISTOVÃO | REL - RAP - EEAT | 10960066 | 2020-06-09 | - | 1 | VALVULA | REGISTRO |  |  |  | 150 MM |  | 1 | UN | SIM | NAO | SIM | - | MANUAL
| 11265 | 11522 | ANÁPOLIS | AE-E10-AN-1806-0393 | ANAPOLIS | SÃO CRISTOVÃO | AVENIDA SÃO CRISTOVÃO Q01 L03B RESIDENCIAL SÃO CRISTOVÃO | CR SÃO CRISTOVÃO | REL - RAP - EEAT | 10960066 | 2020-06-09 | - | 1 | VALVULA | REGISTRO |  |  |  | 100 MM |  | 1 | UN | SIM | NAO | SIM | - | MANUAL
| 11266 | 11523 | ANÁPOLIS | AE-E10-AN-1806-0405 | ANAPOLIS | SÃO CRISTOVÃO | AVENIDA SÃO CRISTOVÃO Q01 L03B RESIDENCIAL SÃO CRISTOVÃO | CR SÃO CRISTOVÃO | REL - RAP - EEAT | 10960066 | 2020-06-09 | - | 1 | VALVULA | REGISTRO |  |  |  | 100 MM |  | 8 | UN | SIM | NAO | SIM | - | MANUAL
| 11267 | 11524 | ANÁPOLIS | AE-E10-AN-1806-0422 | ANAPOLIS | TERRAS APLPHAVILLE | AV. ALPHAVILLE BAIRRO SANTO ANTONIO JARDIM LUZITANA | R48-1 | REL | 10960067 | 2020-06-12 | - | 1 | VALVULA | REGISTRO |  |  |  | 150 MM |  | 1 | UN | SIM | NAO | SIM | - | MANUAL
| 11268 | 11525 | ANÁPOLIS | AE-E10-AN-1806-0423 | ANAPOLIS | TERRAS APLPHAVILLE | AV. ALPHAVILLE BAIRRO SANTO ANTONIO JARDIM LUZITANA | R48-1 | REL | 10960067 | 2020-06-12 | - | 1 | VALVULA | REGISTRO |  |  |  | 100 MM |  | 1 | UN | SIM | NAO | SIM | - | MANUAL
| 11269 | 11556 | ANÁPOLIS | AE-E05-PI-2406-0007 | PIRENOPOLIS | CAPTAÇÃO RIO DAS ALMAS | RODOVIA PARQUE DOS PIRINEUS KM 2 PIRINÓPOLIS-GO | RIO DAS ALMAS | CAPTAÇÃO | 11030001 | 2020-06-16 | - | 1 | VALVULA | REGISTRO |  |  |  | 200 MM |  | 1 | UN | SIM | NAO | SIM | - | MANUAL
| 11270 | 11557 | ANÁPOLIS | AE-E05-PI-2406-0008 | PIRENOPOLIS | CAPTAÇÃO RIO DAS ALMAS | RODOVIA PARQUE DOS PIRINEUS KM 2 PIRINÓPOLIS-GO | RIO DAS ALMAS | CAPTAÇÃO | 11030001 | 2020-06-16 | - | 1 | VALVULA | REGISTRO |  |  |  | 150 MM |  | 3 | UN | SIM | NAO | SIM | - | MANUAL
| 11271 | 11558 | ANÁPOLIS | AE-E05-PI-2406-0009 | PIRENOPOLIS | CAPTAÇÃO RIO DAS ALMAS | RODOVIA PARQUE DOS PIRINEUS KM 2 PIRINÓPOLIS-GO | RIO DAS ALMAS | CAPTAÇÃO | 11030001 | 2020-06-16 | - | 1 | VALVULA | REGISTRO |  |  |  | 150 MM |  | 1 | UN | SIM | NAO | SIM | - | MANUAL
| 11272 | 11559 | ANÁPOLIS | AE-E05-PI-2406-0011 | PIRENOPOLIS | CAPTAÇÃO RIO DAS ALMAS | RODOVIA PARQUE DOS PIRINEUS KM 2 PIRINÓPOLIS-GO | RIO DAS ALMAS | CAPTAÇÃO | 11030001 | 2020-06-16 | - | 1 | VALVULA | REGISTRO |  |  |  | 80 MM |  | 1 | UN | SIM | NAO | SIM | - | MANUAL
| 11273 | 11560 | ANÁPOLIS | AE-E05-PI-2406-0012 | PIRENOPOLIS | CAPTAÇÃO RIO DAS ALMAS | RODOVIA PARQUE DOS PIRINEUS KM 2 PIRINÓPOLIS-GO | RIO DAS ALMAS | CAPTAÇÃO | 11030001 | 2020-06-16 | - | 1 | VALVULA | REGISTRO |  |  |  | 60 MM |  | 1 | UN | SIM | NAO | SIM | - | MANUAL
| 11274 | 11561 | ANÁPOLIS | AE-E05-PI-2406-0026 | PIRENOPOLIS | ANDORINHA | ZONA RURAL, ESTRADA DOS PIRINEUS, KM 0.2 ENTRADA A DIREITA PIRINÓPOLIS-GO | CAPTAÇÃO ANDORINHA | CAPTAÇÃO | 11030002 | 2020-06-16 | - | 2 | VALVULA | REGISTRO |  |  |  | 300 MM |  | 1 | UN | SIM | NAO | SIM | - | MANUAL
| 11275 | 11562 | ANÁPOLIS | AE-E05-PI-2406-0027 | PIRENOPOLIS | ANDORINHA | ZONA RURAL, ESTRADA DOS PIRINEUS, KM 0.2 ENTRADA A DIREITA PIRINÓPOLIS-GO | CAPTAÇÃO ANDORINHA | CAPTAÇÃO | 11030002 | 2020-06-16 | - | 2 | VALVULA | REGISTRO |  |  |  | 200 MM |  | 1 | UN | SIM | NAO | SIM | - | MANUAL
| 11276 | 11563 | ANÁPOLIS | AE-E05-PI-2406-0028 | PIRENOPOLIS | ANDORINHA | ZONA RURAL, ESTRADA DOS PIRINEUS, KM 0.2 ENTRADA A DIREITA PIRINÓPOLIS-GO | CAPTAÇÃO ANDORINHA | CAPTAÇÃO | 11030002 | 2020-06-16 | - | 2 | VALVULA | REGISTRO |  |  |  | 150 MM |  | 1 | UN | SIM | NAO | SIM | - | MANUAL
| 11277 | 11564 | ANÁPOLIS | AE-E05-PI-2406-0029 | PIRENOPOLIS | ANDORINHA | ZONA RURAL, ESTRADA DOS PIRINEUS, KM 0.2 ENTRADA A DIREITA PIRINÓPOLIS-GO | CAPTAÇÃO ANDORINHA | CAPTAÇÃO | 11030002 | 2020-06-16 | - | 2 | VALVULA | REGISTRO |  |  |  | 100 MM |  | 5 | UN | SIM | NAO | SIM | - | MANUAL
| 11278 | 11565 | ANÁPOLIS | AE-E05-PI-2406-0031 | PIRENOPOLIS | ANDORINHA | FAZENDA SANTA BARBARA, RUA 14. PIRINÓPOLIS- GO | P 602 | POÇO | 11030003 | 2020-06-16 | - | 3 | VALVULA | REGISTRO |  |  |  | 80 MM |  | 1 | UN | SIM | NAO | SIM | - | MANUAL
| 11279 | 11566 | ANÁPOLIS | AE-E05-PI-2406-0032 | PIRENOPOLIS | ANDORINHA | FAZENDA SANTA BARBARA, RUA 14. PIRINÓPOLIS- GO | P 602 | POÇO | 11030003 | 2020-06-16 | - | 3 | VALVULA | REGISTRO |  |  |  | 50 MM |  | 1 | UN | SIM | NAO | SIM | - | MANUAL
| 11280 | 11567 | ANÁPOLIS | AE-E05-PI-2406-0041 | PIRENOPOLIS | ANDORINHA | MORRO SANTA BÁRBARA- ZONA RURAL PIRINOPÓLIS-GO | RESERVATÓRIO SANTA BÁRBARA | RAP | 11030004 | 2020-06-16 | - | 4 | VALVULA | REGISTRO |  |  |  | 200 MM |  | 1 | UN | SIM | NAO | SIM | - | MANUAL
| 11281 | 11568 | ANÁPOLIS | AE-E05-PI-2406-0047 | PIRENOPOLIS | FROTA | ESTRADA PARA O MORRO FROTA, PIRINÓPOLIS-GO | CAPTAÇÃO FROTA | CAPTAÇÃO | 11030005 | 2020-06-16 | - | 5 | VALVULA | REGISTRO |  |  |  | 100 MM |  | 2 | UN | SIM | NAO | SIM | - | MANUAL
| 11282 | 11569 | ANÁPOLIS | AE-E05-PI-2406-0055 | PIRENOPOLIS | FROTA | ESTRADA PARA O MORRO FROTA, PIRINÓPOLIS-GO | CENTRO DE RESERVAÇÃO E TRATAMENTO FROTA | RAP | 11030006 | 2020-06-16 | - | 6 | VALVULA | REGISTRO |  |  |  | 200 MM |  | 1 | UN | SIM | NAO | SIM | - | MANUAL
| 11283 | 11570 | ANÁPOLIS | AE-E05-PI-2406-0056 | PIRENOPOLIS | FROTA | ESTRADA PARA O MORRO FROTA, PIRINÓPOLIS-GO | CENTRO DE RESERVAÇÃO E TRATAMENTO FROTA | RAP | 11030006 | 2020-06-16 | - | 6 | VALVULA | REGISTRO |  |  |  | 150 MM |  | 2 | UN | SIM | NAO | SIM | - | MANUAL
| 11284 | 11571 | ANÁPOLIS | AE-E05-PI-2406-0057 | PIRENOPOLIS | FROTA | ESTRADA PARA O MORRO FROTA, PIRINÓPOLIS-GO | CENTRO DE RESERVAÇÃO E TRATAMENTO FROTA | RAP | 11030006 | 2020-06-16 | - | 6 | VALVULA | REGISTRO |  |  |  | 100 MM |  | 1 | UN | SIM | NAO | SIM | - | MANUAL
| 11285 | 11572 | ANÁPOLIS | AE-E05-PI-2406-0060 | PIRENOPOLIS | FROTA | ESTRADA PARA O MORRO FROTA, PIRINÓPOLIS-GO | CENTRO DE RESERVAÇÃO E TRATAMENTO FROTA | RAP | 11030006 | 2020-06-16 | - | 6 | VALVULA | REGISTRO |  |  |  | 75 MM |  | 2 | UN | SIM | NAO | SIM | - | MANUAL
| 11286 | 11573 | ANÁPOLIS | AE-E05-PI-2406-0086 | PIRENOPOLIS | PIRENOPOLIS | RUA 8 COM RUA 6, JARDIM ESMERALDA, PIRINÓPOLIS - GO | JARDIM ESMERALDA | EEE | 11030007 | 2020-06-16 | - | 7 | VALVULA | REGISTRO |  |  |  | 200 MM |  | 5 | UN | SIM | NAO | SIM | - | MANUAL
| 11287 | 11574 | ANÁPOLIS | AE-E05-PI-2406-0098 | PIRENOPOLIS | ANDORINHA | GO 431 SAÍDA DE PIRINÓPOLIS KM 1 ENTRADA À DIREITA PIRINÓPOLIS-GO | RESERVÁTÓRIO SAIDA PARA BR-153 | REL | 11030009 | 2020-06-16 | - | 9 | VALVULA | REGISTRO |  |  |  | 200 MM |  | 2 | UN | SIM | NAO | SIM | - | MANUAL
| 11288 | 11575 | ANÁPOLIS | AE-E05-PI-2506-0006 | PIRENOPOLIS | JD BRASILIA | RUA NOVA GLORIA, JARDIM BRASILIA, PIRINÓPOLIS-GO | BRASILIA | REL | 11030010 | 2020-06-17 | - | 4 | VALVULA | REGISTRO |  |  |  | 75 MM |  | 1 | UN | SIM | NAO | SIM | - | MANUAL
| 11289 | 11576 | ANÁPOLIS | AE-E05-PI-2506-0007 | PIRENOPOLIS | JD BRASILIA | RUA NOVA GLORIA, JARDIM BRASILIA, PIRINÓPOLIS-GO | BRASILIA | REL | 11030010 | 2020-06-17 | - | 4 | VALVULA | REGISTRO |  |  |  | 65 MM |  | 1 | UN | SIM | NAO | SIM | - | MANUAL
| 11290 | 11581 | ANÁPOLIS | AE-E05-PI-2506-0029 | PIRENOPOLIS | ANDORINHA | TREVO SAÍDA PARA CORUMBÁ/PLANALMIRA ZONA RURAL PIRINÓPOLIS-GO | VILA CINTRA | REL | 11030013 | 2020-06-17 | - | 7 | VALVULA | REGISTRO |  |  |  | 150 MM |  | 1 | UN | SIM | NAO | SIM | - | MANUAL
| 11291 | 11582 | ANÁPOLIS | AE-E05-PI-2506-0030 | PIRENOPOLIS | ANDORINHA | TREVO SAÍDA PARA CORUMBÁ/PLANALMIRA ZONA RURAL PIRINÓPOLIS-GO | VILA CINTRA | REL | 11030013 | 2020-06-17 | - | 7 | VALVULA | REGISTRO |  |  |  | 100 MM |  | 1 | UN | SIM | NAO | SIM | - | MANUAL
| 11292 | 11583 | ANÁPOLIS | AE-E05-PI-2506-0031 | PIRENOPOLIS | ANDORINHA | TREVO SAÍDA PARA CORUMBÁ/PLANALMIRA ZONA RURAL PIRINÓPOLIS-GO | VILA CINTRA | REL | 11030013 | 2020-06-17 | - | 7 | VALVULA | REGISTRO |  |  |  | 50 MM |  | 1 | UN | SIM | NAO | SIM | - | MANUAL
| 11293 | 11584 | ANÁPOLIS | AE-E05-PI-2506-0037 | PIRENOPOLIS | ANDORINHA | RUA SEBASTIÃO AUGUSTO CURADO, VILA NHONHO GODINHO PIRINÓPOLIS-GO | CAIXA QUEBRA DE PRESSÃO | CAIXA QUEBRA DE PRESSÃO | 11030014 | 2020-06-17 | - | 8 | VALVULA | REGISTRO |  |  |  | 150 MM |  | 1 | UN | SIM | NAO | SIM | - | MANUAL
| 11294 | 11585 | ANÁPOLIS | AE-E05-PI-2506-0038 | PIRENOPOLIS | ANDORINHA | RUA SEBASTIÃO AUGUSTO CURADO, VILA NHONHO GODINHO PIRINÓPOLIS-GO | CAIXA QUEBRA DE PRESSÃO | CAIXA QUEBRA DE PRESSÃO | 11030014 | 2020-06-17 | - | 8 | VALVULA | REGISTRO |  |  |  | 75 MM |  | 1 | UN | SIM | NAO | SIM | - | MANUAL
| 11295 | 11586 | ANÁPOLIS | AE-E10-AN-2906-0124 | ANAPOLIS | VALE DOS PASSAROS | RUA 2 / ITALIA Q.03 LOTE 01 A - PARQUE SÃO JOÃO | RESERVATÓRIO VALE DOS PASSAROS | RAP | 10960084 | 2020-06-08 | 12 | 12 | VALVULA | REGISTRO |  |  |  | 100 MM |  | 1 | UN | SIM | NAO | SIM | - | MANUAL
| 11296 | 11587 | ANÁPOLIS | AE-E10-AN-2906-0125 | ANAPOLIS | VALE DOS PASSAROS | RUA 2 / ITALIA Q.03 LOTE 01 A - PARQUE SÃO JOÃO | RESERVATÓRIO VALE DOS PASSAROS | RAP | 10960084 | 2020-06-08 | 12 | 12 | VALVULA | REGISTRO |  |  |  | 150 MM |  | 1 | UN | SIM | NAO | SIM | - | MANUAL
| 11297 | 11588 | ANÁPOLIS | AE-E10-AG-2906-0025 | ANAPOLIS | PIANCO 1 | FAZENDA PIANCÓ - ZONA RURAL | EEAB PIANCÓ 1 | CAPTAÇÃO | 10960085 | 2020-06-16 | 1 | 1 | VALVULA | REGISTRO |  |  |  | 400 MM |  | 1 | UN | SIM | NAO | SIM | - | MANUAL
| 11298 | 11589 | ANÁPOLIS | AE-E10-AG-2906-0029 | ANAPOLIS | PIANCO 1 | FAZENDA PIANCÓ - ZONA RURAL | EEAB PIANCÓ 1 | CAPTAÇÃO | 10960085 | 2020-06-16 | 1 | 1 | VALVULA | REGISTRO |  |  |  | 200 MM |  | 1 | UN | SIM | NAO | SIM | - | MANUAL
| 11299 | 11590 | ANÁPOLIS | AE-E10-AG-2906-0031 | ANAPOLIS | PIANCO 1 | FAZENDA PIANCÓ - ZONA RURAL | EEAB PIANCÓ 1 | CAPTAÇÃO | 10960085 | 2020-06-16 | 1 | 1 | VALVULA | REGISTRO |  |  |  | 400 MM |  | 1 | UN | SIM | NAO | SIM | - | MANUAL
| 11300 | 11591 | ANÁPOLIS | AE-E10-AG-2906-0036 | ANAPOLIS | PIANCO 1 | FAZENDA PIANCÓ - ZONA RURAL | EEAB PIANCÓ 1 | CAPTAÇÃO | 10960085 | 2020-06-16 | 1 | 1 | VALVULA | REGISTRO |  |  |  | 400 MM |  | 1 | UN | SIM | NAO | SIM | - | MANUAL
| 11301 | 11592 | ANÁPOLIS | AE-E10-AG-2906-0041 | ANAPOLIS | PIANCO 1 | FAZENDA PIANCÓ - ZONA RURAL | EEAB PIANCÓ 1 | CAPTAÇÃO | 10960085 | 2020-06-16 | 1 | 1 | VALVULA | REGISTRO |  |  |  | 400 MM |  | 1 | UN | SIM | NAO | SIM | - | MANUAL
| 11302 | 11598 | ANÁPOLIS | AE-E10-AG-2906-0105 | ANAPOLIS | PIANCO 1 | FAZENDA PIANCÓ - ZONA RURAL | EEAB PIANCÓ 1 | CAPTAÇÃO | 10960085 | 2020-06-16 | 1 | 1 | VALVULA | REGISTRO |  |  |  | 200 MM |  | 5 | UN | SIM | NAO | SIM | - | MANUAL
| 11303 | 11599 | ANÁPOLIS | AE-E10-AG-2906-0106 | ANAPOLIS | PIANCO 1 | FAZENDA PIANCÓ - ZONA RURAL | EEAB PIANCÓ 1 | CAPTAÇÃO | 10960085 | 2020-06-16 | 1 | 1 | VALVULA | REGISTRO |  |  |  | 800 MM |  | 2 | UN | SIM | NAO | SIM | - | MANUAL
| 11304 | 11600 | ANÁPOLIS | AE-E10-AG-2906-0108 | ANAPOLIS | PIANCO 1 | FAZENDA PIANCÓ - ZONA RURAL | EEAB PIANCÓ 1 | CAPTAÇÃO | 10960085 | 2020-06-16 | 1 | 1 | VALVULA | REGISTRO |  |  |  | 400 MM |  | 1 | UN | SIM | NAO | SIM | - | MANUAL
| 11305 | 11601 | ANÁPOLIS | AE-E10-AG-2906-0109 | ANAPOLIS | PIANCO 1 | FAZENDA PIANCÓ - ZONA RURAL | EEAB PIANCÓ 1 | CAPTAÇÃO | 10960085 | 2020-06-16 | 1 | 1 | VALVULA | REGISTRO |  |  |  | 75 MM |  | 1 | UN | SIM | NAO | SIM | - | MANUAL
| 11306 | 11602 | ANÁPOLIS | AE-E10-AG-2906-0136 | ANAPOLIS | PIANCO 1 | FAZENDA PIANCÓ - ZONA RURAL | EEAB PIANCÓ 1 | CAPTAÇÃO | 10960085 | 2020-06-16 | 1 | 1 | VALVULA | REGISTRO |  |  |  | 400 MM |  | 1 | UN | SIM | NAO | SIM | - | MANUAL
| 11307 | 11603 | ANÁPOLIS | AE-E10-AG-2906-0152 | ANAPOLIS | CAPTAÇÃO PIANCÓ 2 | FAZENDA PIANCÓ - ZONA RURAL | EEAB PIANCÓ 2 | CAPTAÇÃO | 10960086 | 2020-06-17 | 1 | 1 | VALVULA | REGISTRO |  |  |  | 200 MM |  | 1 | UN | SIM | NAO | SIM | - | MANUAL
| 11308 | 11604 | ANÁPOLIS | AE-E10-AG-2906-0153 | ANAPOLIS | CAPTAÇÃO PIANCÓ 2 | FAZENDA PIANCÓ - ZONA RURAL | EEAB PIANCÓ 2 | CAPTAÇÃO | 10960086 | 2020-06-17 | 1 | 1 | VALVULA | REGISTRO |  |  |  | 400 MM |  | 4 | UN | SIM | NAO | SIM | - | MANUAL
| 11309 | 11605 | ANÁPOLIS | AE-E10-AG-2906-0158 | ANAPOLIS | CAPTAÇÃO PIANCÓ 2 | FAZENDA PIANCÓ - ZONA RURAL | EEAB PIANCÓ 2 | CAPTAÇÃO | 10960086 | 2020-06-17 | 1 | 1 | VALVULA | REGISTRO |  |  |  | 500 MM |  | 1 | UN | SIM | NAO | SIM | - | MANUAL
| 11310 | 11606 | ANÁPOLIS | AE-E10-AG-2906-0159 | ANAPOLIS | CAPTAÇÃO PIANCÓ 2 | FAZENDA PIANCÓ - ZONA RURAL | EEAB PIANCÓ 2 | CAPTAÇÃO | 10960086 | 2020-06-17 | 1 | 1 | VALVULA | REGISTRO |  |  |  | 100 MM |  | 1 | UN | SIM | NAO | SIM | - | MANUAL
| 11311 | 11607 | ANÁPOLIS | AE-E10-AG-2906-0160 | ANAPOLIS | CAPTAÇÃO PIANCÓ 2 | FAZENDA PIANCÓ - ZONA RURAL | EEAB PIANCÓ 2 | CAPTAÇÃO | 10960086 | 2020-06-17 | 1 | 1 | VALVULA | REGISTRO |  |  |  | 150 MM |  | 1 | UN | SIM | NAO | SIM | - | MANUAL
| 11312 | 11608 | ANÁPOLIS | AE-E10-AG-2906-0163 | ANAPOLIS | CAPTAÇÃO PIANCÓ 2 | FAZENDA PIANCÓ - ZONA RURAL | EEAB PIANCÓ 2 | CAPTAÇÃO | 10960086 | 2020-06-17 | 1 | 1 | VALVULA | REGISTRO |  |  |  | 2 POL |  | 8 | UN | SIM | NAO | SIM | - | MANUAL
| 11313 | 11609 | ANÁPOLIS | AE-E10-AG-2906-0164 | ANAPOLIS | CAPTAÇÃO PIANCÓ 2 | FAZENDA PIANCÓ - ZONA RURAL | EEAB PIANCÓ 2 | CAPTAÇÃO | 10960086 | 2020-06-17 | 1 | 1 | VALVULA | REGISTRO |  |  |  | 50 MM |  | 1 | UN | SIM | NAO | SIM | - | MANUAL
| 11314 | 11610 | ANÁPOLIS | AE-E10-AG-2906-0166 | ANAPOLIS | CAPTAÇÃO PIANCÓ 2 | FAZENDA PIANCÓ - ZONA RURAL | EEAB PIANCÓ 2 | CAPTAÇÃO | 10960086 | 2020-06-17 | 1 | 1 | VALVULA | REGISTRO |  |  |  | 300 MM |  | 1 | UN | SIM | NAO | SIM | - | MANUAL
| 11315 | 11611 | ANÁPOLIS | AE-E10-SI-2906-0004 | SILVANIA | SILVANIA | AV. SANTO ANTÔNIO S/N - BAIRRO SANTO ANTÔNIO - SILVÂNIA | RESERVATÓRIO SANTO ANTÔNIO | REL | 11050001 | 2020-06-18 | 1 | 1 | VALVULA | REGISTRO |  |  |  | 100 MM |  | 2 | UN | SIM | NAO | SIM | - | MANUAL
| 11316 | 11612 | ANÁPOLIS | AE-E10-SI-2906-0005 | SILVANIA | SILVANIA | AV. SANTO ANTÔNIO S/N - BAIRRO SANTO ANTÔNIO - SILVÂNIA | RESERVATÓRIO SANTO ANTÔNIO | REL | 11050001 | 2020-06-18 | 1 | 1 | VALVULA | REGISTRO |  |  |  | 50 MM |  | 1 | UN | SIM | NAO | SIM | - | MANUAL
| 11317 | 11613 | ANÁPOLIS | AE-E10-SI-2906-0020 | SILVANIA | SILVANIA | FAZENDA CAIADOR - ZONA RURAL - SILVÂNIA | EEAB | CAPTAÇÃO | 11050002 | 2020-06-18 | 2 | 1 | VALVULA | REGISTRO |  |  |  | 250 MM |  | 2 | UN | SIM | NAO | SIM | - | MANUAL
| 11318 | 11614 | ANÁPOLIS | AE-E10-SI-2906-0022 | SILVANIA | SILVANIA | FAZENDA CAIADOR - ZONA RURAL - SILVÂNIA | EEAB | CAPTAÇÃO | 11050002 | 2020-06-18 | 2 | 1 | VALVULA | REGISTRO |  |  |  | 150 MM |  | 3 | UN | SIM | NAO | SIM | - | MANUAL
| 11319 | 11615 | ANÁPOLIS | AE-E10-SI-2906-0023 | SILVANIA | SILVANIA | FAZENDA CAIADOR - ZONA RURAL - SILVÂNIA | EEAB | CAPTAÇÃO | 11050002 | 2020-06-18 | 2 | 1 | VALVULA | REGISTRO |  |  |  | 200 MM |  | 1 | UN | SIM | NAO | SIM | - | MANUAL | [7 empty] | SUBMERSA
| 11320 | 11616 | ANÁPOLIS | AE-E10-SI-2906-0024 | SILVANIA | SILVANIA | FAZENDA CAIADOR - ZONA RURAL - SILVÂNIA | EEAB | CAPTAÇÃO | 11050002 | 2020-06-18 | 2 | 1 | VALVULA | REGISTRO |  |  |  | 250 MM |  | 1 | UN | SIM | NAO | SIM | - | MANUAL
| 11321 | 11617 | ANÁPOLIS | AE-E10-SI-2906-0030 | SILVANIA | SILVANIA | AV. INDUSTRIAL - SETOR INDUSTRIAL - SILVÂNIA | RESERVATÓRIO SETOR INDUSTRIAL | REL | 11050003 | 2020-06-18 | 3 | 1 | VALVULA | REGISTRO |  |  |  | 100 MM |  | 2 | UN | SIM | NAO | SIM | - | MANUAL
| 11322 | 11618 | ANÁPOLIS | AE-E10-SI-2906-0038 | SILVANIA | SILVANIA | GO 010 KM 03 - SAIDA P/ GOIANIA - SILVÂNIA | ETA SILVÂNIA | ETA | 11050004 | 2020-06-18 | 4 | 1 | VALVULA | REGISTRO |  |  |  | 100 MM |  | 2 | UN | SIM | NAO | SIM | - | MANUAL
| 11323 | 11619 | ANÁPOLIS | AE-E10-SI-2906-0039 | SILVANIA | SILVANIA | GO 010 KM 03 - SAIDA P/ GOIANIA - SILVÂNIA | ETA SILVÂNIA | ETA | 11050004 | 2020-06-18 | 4 | 1 | VALVULA | REGISTRO |  |  |  | 3 POL |  | 2 | UN | SIM | NAO | SIM | - | MANUAL
| 11324 | 11620 | ANÁPOLIS | AE-E10-SI-2906-0045 | SILVANIA | SILVANIA | GO 010 KM 03 - SAIDA P/ GOIANIA - SILVÂNIA | ETA SILVÂNIA | ETA | 11050004 | 2020-06-18 | 4 | 1 | VALVULA | REGISTRO |  |  |  | 200 MM |  | 4 | UN | SIM | NAO | SIM | - | MANUAL
| 11325 | 11621 | ANÁPOLIS | AE-E10-SI-2906-0051 | SILVANIA | SILVANIA | GO 010 KM 03 - SAIDA P/ GOIANIA - SILVÂNIA | ETA SILVÂNIA | ETA | 11050004 | 2020-06-18 | 4 | 1 | VALVULA | REGISTRO |  |  |  | 250 MM |  | 1 | UN | SIM | NAO | SIM | - | MANUAL
| 11326 | 11622 | ANÁPOLIS | AE-E10-SI-2906-0052 | SILVANIA | SILVANIA | GO 010 KM 03 - SAIDA P/ GOIANIA - SILVÂNIA | ETA SILVÂNIA | ETA | 11050004 | 2020-06-18 | 4 | 1 | VALVULA | REGISTRO |  |  |  | 100 MM |  | 1 | UN | SIM | NAO | SIM | - | MANUAL
| 11327 | 11623 | ANÁPOLIS | AE-E10-SI-2906-0053 | SILVANIA | SILVANIA | GO 010 KM 03 - SAIDA P/ GOIANIA - SILVÂNIA | ETA SILVÂNIA | ETA | 11050004 | 2020-06-18 | 4 | 1 | VALVULA | REGISTRO |  |  |  | 3 POL |  | 1 | UN | SIM | NAO | SIM | - | MANUAL
| 11328 | 11624 | ANÁPOLIS | AE-E10-SI-2906-0054 | SILVANIA | SILVANIA | GO 010 KM 03 - SAIDA P/ GOIANIA - SILVÂNIA | ETA SILVÂNIA | ETA | 11050004 | 2020-06-18 | 4 | 1 | VALVULA | REGISTRO |  |  |  | 150 MM |  | 5 | UN | SIM | NAO | SIM | - | MANUAL
| 11329 | 11625 | ANÁPOLIS | AE-E10-SI-2906-0057 | SILVANIA | SILVANIA | GO 010 KM 03 - SAIDA P/ GOIANIA - SILVÂNIA | ETA SILVÂNIA | ETA | 11050004 | 2020-06-18 | 4 | 1 | VALVULA | REGISTRO |  |  |  | 200 MM |  | 12 | UN | SIM | NAO | SIM | - | MANUAL
| 11330 | 11626 | ANÁPOLIS | AE-E10-SI-2906-0058 | SILVANIA | SILVANIA | GO 010 KM 03 - SAIDA P/ GOIANIA - SILVÂNIA | ETA SILVÂNIA | ETA | 11050004 | 2020-06-18 | 4 | 1 | VALVULA | REGISTRO |  |  |  | 150 MM |  | 4 | UN | SIM | NAO | SIM | - | MANUAL
| 11331 | 11627 | ANÁPOLIS | AE-E10-SI-2906-0090 | SILVANIA | SILVANIA | GO 010 KM 02 - SAIDA P/ GOIANIA - SILVÂNIA | CENTRO DE RESERVAÇÃO ANCHIETA | RAP - RSE | 11050005 | 2020-06-18 | 5 | 1 | VALVULA | REGISTRO |  |  |  | 150 MM |  | 6 | UN | SIM | NAO | SIM | - | MANUAL
| 11332 | 11628 | ANÁPOLIS | AE-E10-SI-2906-0091 | SILVANIA | SILVANIA | GO 010 KM 02 - SAIDA P/ GOIANIA - SILVÂNIA | CENTRO DE RESERVAÇÃO ANCHIETA | RAP - RSE | 11050005 | 2020-06-18 | 5 | 1 | VALVULA | REGISTRO |  |  |  | 200 MM |  | 2 | UN | SIM | NAO | SIM | - | MANUAL
| 11333 | 11629 | ANÁPOLIS | AE-E10-SI-2906-0092 | SILVANIA | SILVANIA | GO 010 KM 02 - SAIDA P/ GOIANIA - SILVÂNIA | CENTRO DE RESERVAÇÃO ANCHIETA | RAP - RSE | 11050005 | 2020-06-18 | 5 | 1 | VALVULA | REGISTRO |  |  |  | 100 MM |  | 1 | UN | SIM | NAO | SIM | - | MANUAL
| 11334 | 11630 | ANÁPOLIS | AE-E10-SI-2906-0097 | SILVANIA | SILVANIA | GO 010 KM 02 - SAIDA P/ GOIANIA - SILVÂNIA | CENTRO DE RESERVAÇÃO ANCHIETA | RAP - RSE | 11050005 | 2020-06-18 | 5 | 1 | VALVULA | REGISTRO |  |  |  | 250 MM |  | 2 | UN | SIM | NAO | SIM | - | MANUAL
| 11335 | 11631 | ANÁPOLIS | AE-E10-SI-2906-0102 | SILVANIA | SILVANIA | AV. DOM BOSCO N° 1176 - SETOR PEDRINHAS - SILVÂNIA | RESERVATÓRIO R3 | RSE | 11050006 | 2020-06-18 | 6 | 1 | VALVULA | REGISTRO |  |  |  | 200 MM |  | 2 | UN | SIM | NAO | SIM | - | MANUAL
| 11336 | 11632 | ANÁPOLIS | AE-E10-SI-2906-0103 | SILVANIA | SILVANIA | AV. DOM BOSCO N° 1176 - SETOR PEDRINHAS - SILVÂNIA | RESERVATÓRIO R3 | RSE | 11050006 | 2020-06-18 | 6 | 1 | VALVULA | REGISTRO |  |  |  | 100 MM |  | 2 | UN | SIM | NAO | SIM | - | MANUAL
| 11337 | 11633 | ANÁPOLIS | AE-E10-SI-2906-0108 | SILVANIA | SILVANIA | POVOADO BOA VISTA DOS MACACOS - SILVÂNIA | POVOADO MACACOS | REL | 11050007 | 2020-06-18 | 7 | 1 | VALVULA | REGISTRO |  |  |  | 2 POL |  | 1 | UN | SIM | NAO | SIM | - | MANUAL
| 11338 | 11634 | ANÁPOLIS | AE-E10-SI-2906-0109 | SILVANIA | SILVANIA | POVOADO BOA VISTA DOS MACACOS - SILVÂNIA | POVOADO MACACOS | REL | 11050007 | 2020-06-18 | 7 | 1 | VALVULA | REGISTRO |  |  |  | 1,5 POL |  | 1 | UN | SIM | NAO | SIM | - | MANUAL
| 11339 | 11635 | ANÁPOLIS | AE-E10-SI-2906-0114 | SILVANIA | SILVANIA | RUA ACÁCIO B. DA SILVA, QD19 LT 13 - SILVÂNIA | RESERVATÓRIO MARIA DE LOURDES | REL | 11050009 | 2020-06-18 | 9 | 1 | VALVULA | REGISTRO |  |  |  | 150 MM |  | 2 | UN | SIM | NAO | SIM | - | MANUAL
| 11340 | 11636 | ANÁPOLIS | AE-E10-SI-2906-0115 | SILVANIA | SILVANIA | RUA ACÁCIO B. DA SILVA, QD19 LT 13 - SILVÂNIA | RESERVATÓRIO MARIA DE LOURDES | REL | 11050009 | 2020-06-18 | 9 | 1 | VALVULA | REGISTRO |  |  |  | 100 MM |  | 2 | UN | SIM | NAO | SIM | - | MANUAL
| 11341 | 11644 | ANÁPOLIS | AE-E14-AN-0107-0003 | ANAPOLIS | PIANCO | AV. UNIVERSITÁRIA, 5 - ENTRADA DA VILA DOS OFICIAIS - ANAPOLIS - GO | RESERVATÓRIO R2-1 | RSE | 10960087 | 2020-06-10 | 1 | 1 | VALVULA | REGISTRO |  |  |  | 300 MM |  | 1 | UN | SIM | NAO | SIM | - | MANUAL
| 11342 | 11645 | ANÁPOLIS | AE-E14-AN-0107-0004 | ANAPOLIS | PIANCO | AV. UNIVERSITÁRIA, 5 - ENTRADA DA VILA DOS OFICIAIS - ANAPOLIS - GO | RESERVATÓRIO R2-1 | RSE | 10960087 | 2020-06-10 | 1 | 1 | VALVULA | REGISTRO |  |  |  | 300 MM |  | 1 | UN | SIM | NAO | SIM | - | MANUAL
| 11343 | 11646 | ANÁPOLIS | AE-E14-AN-0107-0005 | ANAPOLIS | PIANCO | AV. UNIVERSITÁRIA, 5 - ENTRADA DA VILA DOS OFICIAIS - ANAPOLIS - GO | RESERVATÓRIO R2-1 | RSE | 10960087 | 2020-06-10 | 1 | 1 | VALVULA | REGISTRO |  |  |  | 250 MM |  | 2 | UN | SIM | NAO | SIM | - | MANUAL
| 11344 | 11647 | ANÁPOLIS | AE-E14-AN-0107-0006 | ANAPOLIS | PIANCO | AV. UNIVERSITÁRIA, 5 - ENTRADA DA VILA DOS OFICIAIS - ANAPOLIS - GO | RESERVATÓRIO R2-1 | RSE | 10960087 | 2020-06-10 | 1 | 1 | VALVULA | REGISTRO |  |  |  | 400 MM |  | 4 | UN | SIM | NAO | SIM | - | MANUAL
| 11345 | 11648 | ANÁPOLIS | AE-E14-AN-0107-0021 | ANAPOLIS | PIANCO | RUA EDNA DE OLIVEIRA FARIA, 01 - BAIRRO MARACANÃ - ANÁPOLIS - GO | CENTRO DE RESERVAÇÃO MATINHA | RSE | 10960088 | 2020-06-10 | 2 | 2 | VALVULA | REGISTRO |  |  |  | 400 MM |  | 6 | UN | SIM | NAO | SIM | - | MANUAL
| 11346 | 11649 | ANÁPOLIS | AE-E14-AN-0107-0022 | ANAPOLIS | PIANCO | RUA EDNA DE OLIVEIRA FARIA, 01 - BAIRRO MARACANÃ - ANÁPOLIS - GO | CENTRO DE RESERVAÇÃO MATINHA | RSE | 10960088 | 2020-06-10 | 2 | 2 | VALVULA | REGISTRO |  |  |  | 400 MM |  | 1 | UN | SIM | NAO | SIM | - | MANUAL
| 11347 | 11650 | ANÁPOLIS | AE-E14-AN-0107-0031 | ANAPOLIS | PIANCO | AV. GUARUJÁ COM RUA BAURU - BAIRRO DA LAPA - ANÁPOLIS - GO | POÇO 2 | POÇO | 10960089 | 2020-06-10 | 3 | 3 | VALVULA | REGISTRO |  |  |  | 2 POL |  | 1 | UN | SIM | NAO | SIM | - | MANUAL
| 11348 | 11651 | ANÁPOLIS | AE-E14-AN-0207-0008 | ANAPOLIS | PIANCO | RUA DOUTOR LAUREANO PEIXOTO ESQUINA COM A R. MARÍLIA - PRAÇA OSVALDO CRUZ - BAIRRO DA LAPA - ANÁPOLIS - GO | CENTRO DE RESERVAÇÃO CR R-13-1 LAPA II | RAP | 10960091 | 2020-06-10 | 5 | 5 | VALVULA | REGISTRO |  |  |  | 100 MM |  | 4 | UN | SIM | NAO | SIM | - | MANUAL
| 11349 | 11652 | ANÁPOLIS | AE-E14-AN-0207-0010 | ANAPOLIS | PIANCO | RUA DOUTOR LAUREANO PEIXOTO ESQUINA COM A R. MARÍLIA - PRAÇA OSVALDO CRUZ - BAIRRO DA LAPA - ANÁPOLIS - GO | CENTRO DE RESERVAÇÃO CR R-13-1 LAPA II | RAP | 10960091 | 2020-06-10 | 5 | 5 | VALVULA | REGISTRO |  |  |  | 75 MM |  | 1 | UN | SIM | NAO | SIM | - | MANUAL
| 11350 | 11653 | ANÁPOLIS | AE-E14-AN-0207-0018 | ANAPOLIS | PIANCO | RUA MARÍLIA ESQ. COM RUA LAUREANO - BAIRRO DA LAPA - ANAPOLIS - GO | CENTRO DE RESERVAÇÃO CR R15 LAPA I | REL | 10960092 | 2020-06-10 | 6 | 6 | VALVULA | REGISTRO |  |  |  | 50 MM |  | 4 | UN | SIM | NAO | SIM | - | MANUAL
| 11351 | 11654 | ANÁPOLIS | AE-E14-AN-0207-0027 | ANAPOLIS | MIRANÁPOLIS | POVOADO MIRANÁPOLIS | POÇO ARTESIANO MIRANÁPOLIS | POÇO | 10960093 | 2020-06-10 | 7 | 7 | VALVULA | REGISTRO |  |  |  | 1,5 POL |  | 2 | UN | SIM | NAO | SIM | - | MANUAL
| 11352 | 11655 | ANÁPOLIS | AE-E14-AN-0207-0036 | ANAPOLIS | PIANCO | RUA ARAGUAIA, QD 24, LT 03 E 04 - ALDEIA DOS SONHOS - ANÁPOLIS - GO | RESIDENCIAL ALDEIA DOS SONHOS RAP R19-1/REL R19-1/ELEVATÓRIA | REL - RAP - EEAT | 10960094 | 2020-06-10 | 8 | 8 | VALVULA | REGISTRO |  |  |  | 200 MM |  | 1 | UN | SIM | NAO | SIM | - | MANUAL
| 11353 | 11656 | ANÁPOLIS | AE-E14-AN-0207-0037 | ANAPOLIS | PIANCO | RUA ARAGUAIA, QD 24, LT 03 E 04 - ALDEIA DOS SONHOS - ANÁPOLIS - GO | RESIDENCIAL ALDEIA DOS SONHOS RAP R19-1/REL R19-1/ELEVATÓRIA | REL - RAP - EEAT | 10960094 | 2020-06-10 | 8 | 8 | VALVULA | REGISTRO |  |  |  | 150 MM |  | 1 | UN | SIM | NAO | SIM | - | MANUAL
| 11354 | 11657 | ANÁPOLIS | AE-E14-AN-0207-0039 | ANAPOLIS | PIANCO | RUA ARAGUAIA, QD 24, LT 03 E 04 - ALDEIA DOS SONHOS - ANÁPOLIS - GO | RESIDENCIAL ALDEIA DOS SONHOS RAP R19-1/REL R19-1/ELEVATÓRIA | REL - RAP - EEAT | 10960094 | 2020-06-10 | 8 | 8 | VALVULA | REGISTRO |  |  |  | 150 MM |  | 2 | UN | SIM | NAO | SIM | - | MANUAL
| 11355 | 11658 | ANÁPOLIS | AE-E14-AN-0207-0040 | ANAPOLIS | PIANCO | RUA ARAGUAIA, QD 24, LT 03 E 04 - ALDEIA DOS SONHOS - ANÁPOLIS - GO | RESIDENCIAL ALDEIA DOS SONHOS RAP R19-1/REL R19-1/ELEVATÓRIA | REL - RAP - EEAT | 10960094 | 2020-06-10 | 8 | 8 | VALVULA | REGISTRO |  |  |  | 200 MM |  | 1 | UN | SIM | NAO | SIM | - | MANUAL
| 11356 | 11659 | ANÁPOLIS | AE-E14-AN-0207-0047 | ANAPOLIS | PIANCO | RUA ARAGUAIA, QD 24, LT 03 E 04 - ALDEIA DOS SONHOS - ANÁPOLIS - GO | RESIDENCIAL ALDEIA DOS SONHOS RAP R19-1/REL R19-1/ELEVATÓRIA | REL - RAP - EEAT | 10960094 | 2020-06-10 | 8 | 8 | VALVULA | REGISTRO |  |  |  | 200 MM |  | 4 | UN | SIM | NAO | SIM | - | MANUAL
| 11357 | 11660 | ANÁPOLIS | AE-E14-AN-0207-0058 | ANAPOLIS | INTERLÂNDIA | RUA 10 S/N - INTERLÂNDIA - ANÁPOLIS GO | ETA INTERLÂNDIA / RESERVATÓRIO R38-1 | ETA | 10960095 | 2020-06-15 | 1 | 1 | VALVULA | REGISTRO |  |  |  | 100 MM |  | 2 | UN | SIM | NAO | SIM | - | MANUAL
| 11358 | 11661 | ANÁPOLIS | AE-E14-AN-0207-0059 | ANAPOLIS | INTERLÂNDIA | RUA 10 S/N - INTERLÂNDIA - ANÁPOLIS GO | ETA INTERLÂNDIA / RESERVATÓRIO R38-1 | ETA | 10960095 | 2020-06-15 | 1 | 1 | VALVULA | REGISTRO |  |  |  | 150 MM |  | 2 | UN | SIM | NAO | SIM | - | MANUAL
| 11359 | 11662 | ANÁPOLIS | AE-E14-AN-0207-0060 | ANAPOLIS | INTERLÂNDIA | RUA 10 S/N - INTERLÂNDIA - ANÁPOLIS GO | ETA INTERLÂNDIA / RESERVATÓRIO R38-1 | ETA | 10960095 | 2020-06-15 | 1 | 1 | VALVULA | REGISTRO |  |  |  | 80 MM |  | 5 | UN | SIM | NAO | SIM | - | MANUAL
| 11360 | 11663 | ANÁPOLIS | AE-E14-AN-0207-0078 | ANAPOLIS | INTERLÂNDIA | RUA 10 S/N - INTERLÂNDIA - ANÁPOLIS GO | ETA INTERLÂNDIA / RESERVATÓRIO R38-1 | ETA | 10960095 | 2020-06-15 | 1 | 1 | VALVULA | REGISTRO |  |  |  | 150 MM |  | 2 | UN | SIM | NAO | SIM | - | MANUAL
| 11361 | 11667 | ANÁPOLIS | AE-E03-AN-0207-0003 | ANAPOLIS | PIANCO | RUA VENEZUELA, 155 ST. JARDIM AMÉRICA ANÁPOLIS | GRS. GERÊNCIA REGIONAL DE ANÁPOLIS / ETA | ETA | 10960029 | 2020-06-08 | 1 | 1 | VALVULA | REGISTRO |  |  |  | 100 MM |  | 1 | UN | SIM | NAO | SIM | - | MANUAL
| 11362 | 11668 | ANÁPOLIS | AE-E03-AN-0207-0004 | ANAPOLIS | PIANCO | RUA VENEZUELA, 155 ST. JARDIM AMÉRICA ANÁPOLIS | GRS. GERÊNCIA REGIONAL DE ANÁPOLIS / ETA | ETA | 10960029 | 2020-06-08 | 1 | 1 | VALVULA | REGISTRO |  |  |  | 50 MM |  | 1 | UN | SIM | NAO | SIM | - | MANUAL
| 11363 | 11669 | ANÁPOLIS | AE-E03-AN-0207-0039 | ANAPOLIS | PIANCO | RUA VENEZUELA, 155 ST. JARDIM AMÉRICA ANÁPOLIS | GRS. GERÊNCIA REGIONAL DE ANÁPOLIS / ETA | ETA | 10960029 | 2020-06-08 | 1 | 1 | VALVULA | REGISTRO |  |  |  | 250 MM |  | 4 | UN | SIM | NAO | SIM | - | MANUAL
| 11364 | 11670 | ANÁPOLIS | AE-E03-AN-0207-0040 | ANAPOLIS | PIANCO | RUA VENEZUELA, 155 ST. JARDIM AMÉRICA ANÁPOLIS | GRS. GERÊNCIA REGIONAL DE ANÁPOLIS / ETA | ETA | 10960029 | 2020-06-08 | 1 | 1 | VALVULA | REGISTRO |  |  |  | 200 MM |  | 4 | UN | SIM | NAO | SIM | - | MANUAL
| 11365 | 11671 | ANÁPOLIS | AE-E03-AN-0207-0041 | ANAPOLIS | PIANCO | RUA VENEZUELA, 155 ST. JARDIM AMÉRICA ANÁPOLIS | GRS. GERÊNCIA REGIONAL DE ANÁPOLIS / ETA | ETA | 10960029 | 2020-06-08 | 1 | 1 | VALVULA | REGISTRO |  |  |  | 75 MM |  | 4 | UN | SIM | NAO | SIM | - | MANUAL
| 11366 | 11672 | ANÁPOLIS | AE-E03-AN-0207-0042 | ANAPOLIS | PIANCO | RUA VENEZUELA, 155 ST. JARDIM AMÉRICA ANÁPOLIS | GRS. GERÊNCIA REGIONAL DE ANÁPOLIS / ETA | ETA | 10960029 | 2020-06-08 | 1 | 1 | VALVULA | REGISTRO |  |  |  | 50 MM |  | 48 | UN | SIM | NAO | SIM | - | MANUAL
| 11367 | 11673 | ANÁPOLIS | AE-E03-AN-0207-0043 | ANAPOLIS | PIANCO | RUA VENEZUELA, 155 ST. JARDIM AMÉRICA ANÁPOLIS | GRS. GERÊNCIA REGIONAL DE ANÁPOLIS / ETA | ETA | 10960029 | 2020-06-08 | 1 | 1 | VALVULA | REGISTRO |  |  |  | 300 MM |  | 16 | UN | SIM | NAO | SIM | - | MANUAL
| 11368 | 11674 | ANÁPOLIS | AE-E03-AN-0207-0044 | ANAPOLIS | PIANCO | RUA VENEZUELA, 155 ST. JARDIM AMÉRICA ANÁPOLIS | GRS. GERÊNCIA REGIONAL DE ANÁPOLIS / ETA | ETA | 10960029 | 2020-06-08 | 1 | 1 | VALVULA | REGISTRO |  |  |  | 350 MM |  | 16 | UN | SIM | NAO | SIM | - | MANUAL
| 11369 | 11675 | ANÁPOLIS | AE-E05-PI-0307-0020 | PIRENOPOLIS | PIRENOPOLIS | RUA BERNADINO LOBO Q:108 L:01 VILA BÁRBARA PIRINÓPOLIS-GO | ETA | ETA | 11030015 | 2020-06-22 | - | 1 | VALVULA | REGISTRO |  |  |  | 250 MM |  | 13 | UN | SIM | NAO | SIM | - | MANUAL
| 11370 | 11676 | ANÁPOLIS | AE-E05-PI-0307-0021 | PIRENOPOLIS | PIRENOPOLIS | RUA BERNADINO LOBO Q:108 L:01 VILA BÁRBARA PIRINÓPOLIS-GO | ETA | ETA | 11030015 | 2020-06-22 | - | 1 | VALVULA | REGISTRO |  |  |  | 200 MM |  | 20 | UN | SIM | NAO | SIM | - | MANUAL
| 11371 | 11677 | ANÁPOLIS | AE-E05-PI-0307-0022 | PIRENOPOLIS | PIRENOPOLIS | RUA BERNADINO LOBO Q:108 L:01 VILA BÁRBARA PIRINÓPOLIS-GO | ETA | ETA | 11030015 | 2020-06-22 | - | 1 | VALVULA | REGISTRO |  |  |  | 150 MM |  | 24 | UN | SIM | NAO | SIM | - | MANUAL
| 11372 | 11678 | ANÁPOLIS | AE-E05-PI-0307-0023 | PIRENOPOLIS | PIRENOPOLIS | RUA BERNADINO LOBO Q:108 L:01 VILA BÁRBARA PIRINÓPOLIS-GO | ETA | ETA | 11030015 | 2020-06-22 | - | 1 | VALVULA | REGISTRO |  |  |  | 100 MM |  | 3 | UN | SIM | NAO | SIM | - | MANUAL
| 11373 | 11679 | ANÁPOLIS | AE-E05-PI-0307-0056 | PIRENOPOLIS | PIRENOPOLIS | RUA BERNADINO LOBO Q:108 L:01 VILA BÁRBARA PIRINÓPOLIS-GO | ETA | ETA | 11030015 | 2020-06-22 | - | 1 | VALVULA | REGISTRO |  |  |  | 200 MM |  | 12 | UN | SIM | NAO | SIM | - | MANUAL | [7 empty] | S/ ACCESO PARA CONFERIR DIÂMETRO, POIS ESTÃO LACRADOS.
| 11374 | 11680 | ANÁPOLIS | AE-E05-PI-0307-0061 | PIRENOPOLIS | PIRENOPOLIS | RUA BERNADINO LOBO Q:108 L:01 VILA BÁRBARA PIRINÓPOLIS-GO | ETA | ETA | 11030015 | 2020-06-22 | - | 1 | VALVULA | REGISTRO |  |  |  | 50 MM |  | 1 | UN | SIM | NAO | SIM | - | MANUAL
| 11375 | 11681 | ANÁPOLIS | AE-E14-AN-0707-0008 | ANAPOLIS | INTERLÂNDIA | ZONA RURAL - INTERLÂNDIA - ANÁPOLIS - GO | CAPTAÇÃO CÓRREGO ESTIVA | CAPTAÇÃO | 10960097 | 2020-06-15 | 2 | 3 | VALVULA | REGISTRO |  |  |  | 50 MM |  | 1 | UN | SIM | NAO | SIM | - | MANUAL
| 11376 | 11682 | ANÁPOLIS | AE-E14-AN-0707-0018 | ANAPOLIS | PIANCO | AV. CONSTELAÇÃO, SN - RESIDENCIAL ANA CAROLINE - ANÁPOLIS - GO | EEAT GUANABARA | EEAT | 10960098 | 2020-06-15 | 3 | 3 | VALVULA | REGISTRO |  |  |  | 150 MM |  | 2 | UN | SIM | NAO | SIM | - | MANUAL
| 11377 | 11683 | ANÁPOLIS | AE-E14-AN-0707-0019 | ANAPOLIS | PIANCO | AV. CONSTELAÇÃO, SN - RESIDENCIAL ANA CAROLINE - ANÁPOLIS - GO | EEAT GUANABARA | EEAT | 10960098 | 2020-06-15 | 3 | 3 | VALVULA | REGISTRO |  |  |  | 200 MM |  | 3 | UN | SIM | NAO | SIM | - | MANUAL
| 11378 | 11684 | ANÁPOLIS | AE-E14-AN-0707-0020 | ANAPOLIS | PIANCO | AV. CONSTELAÇÃO, SN - RESIDENCIAL ANA CAROLINE - ANÁPOLIS - GO | EEAT GUANABARA | EEAT | 10960098 | 2020-06-15 | 3 | 3 | VALVULA | REGISTRO |  |  |  | 50 MM |  | 1 | UN | SIM | NAO | SIM | - | MANUAL
| 11379 | 11685 | ANÁPOLIS | AE-E14-AN-0707-0021 | ANAPOLIS | PIANCO | AV. CONSTELAÇÃO, SN - RESIDENCIAL ANA CAROLINE - ANÁPOLIS - GO | EEAT GUANABARA | EEAT | 10960098 | 2020-06-15 | 3 | 3 | VALVULA | REGISTRO |  |  |  | 2,5 POL |  | 1 | UN | SIM | NAO | SIM | - | MANUAL
| 11380 | 11686 | ANÁPOLIS | AE-E14-AN-0707-0035 | ANAPOLIS | JOANÁPOLIS | FAZENDA BOA VISTA - JOANÁPOLIS - ANÁPOLIS - GO | POÇO 3 | POÇO | 10960099 | 2020-06-12 | 1 | 1 | VALVULA | REGISTRO |  |  |  | 3 POL |  | 1 | UN | SIM | NAO | SIM | - | MANUAL
| 11381 | 11687 | ANÁPOLIS | AE-E14-AN-0707-0045 | ANAPOLIS | SOUZÂNIA | ROD. GO-433 QD0 LT0 - SOUZANIA - GO | POÇO 329 | POÇO | 10960101 | 2020-06-12 | 6 | 1 | VALVULA | REGISTRO |  |  |  | 1,5 POL |  | 2 | UN | SIM | NAO | SIM | - | MANUAL
| 11382 | 11688 | ANÁPOLIS | AE-E14-AN-0707-0053 | ANAPOLIS | SOUZÂNIA | RODOVIA ANS-01, SN - SOUZANIA - GO | POÇO 1 | POÇO | 10960103 | 2020-06-12 | 3 | 1 | VALVULA | REGISTRO |  |  |  | 1 POL |  | 1 | UN | SIM | NAO | SIM | - | MANUAL
| 11383 | 11689 | ANÁPOLIS | AE-E14-AN-0707-0060 | ANAPOLIS | SOUZÂNIA | AV. DO COMÉRCIO SN - SOUZANIA - GO | CENTRO DE RESERVAÇÃO - CR R 31 - SOUZÂNIA | RAP | 10960105 | 2020-06-12 | 5 | 1 | VALVULA | REGISTRO |  |  |  | 3 POL |  | 2 | UN | SIM | NAO | SIM | - | MANUAL
| 11384 | 11690 | ANÁPOLIS | AE-E14-AN-0707-0061 | ANAPOLIS | SOUZÂNIA | AV. DO COMÉRCIO SN - SOUZANIA - GO | CENTRO DE RESERVAÇÃO - CR R 31 - SOUZÂNIA | RAP | 10960105 | 2020-06-12 | 5 | 1 | VALVULA | REGISTRO |  |  |  | 2 POL |  | 1 | UN | SIM | NAO | SIM | - | MANUAL
| 11385 | 11691 | ANÁPOLIS | AE-E02-SI-0707-0009 | SILVANIA | DISTRITO DE SILVÂNIA | AV. SANTO ANTÔNIO BAIRRO DAS PEDRINHAS | EEE - 01 | EEE | 11050010 | 2020-06-18 | 1 | 1 | VALVULA | REGISTRO |  |  |  | 100 MM |  | 3 | UN | SIM | NAO | SIM | - | MANUAL
| 11386 | 11692 | ANÁPOLIS | AE-E02-SI-0707-0010 | SILVANIA | DISTRITO DE SILVÂNIA | AV. SANTO ANTÔNIO BAIRRO DAS PEDRINHAS | EEE - 01 | EEE | 11050010 | 2020-06-18 | 1 | 1 | VALVULA | REGISTRO |  |  |  | 75 MM |  | 1 | UN | SIM | NAO | SIM | - | MANUAL
| 11387 | 11693 | ANÁPOLIS | AE-E02-SI-0707-0027 | SILVANIA | DISTRITO DE SILVÂNIA | RUA DO BEM-TE-VI, QD 06, LT 10, SÃO JUDAS TADEUS | EEE - 02 | EEE | 11050011 | 2020-06-18 | 2 | 2 | VALVULA | REGISTRO |  |  |  | 100 MM |  | 3 | UN | SIM | NAO | SIM | - | MANUAL
| 11388 | 11694 | ANÁPOLIS | AE-E02-SI-0707-0042 | SILVANIA | DISTRITO DE SILVÂNIA | RUA SANTA INÊS QF 47, LT 01. BAIRRO NOSSO SR DO BONFIM | EEE - 03 | EEE | 11050012 | 2020-06-18 | 3 | 3 | VALVULA | REGISTRO |  |  |  | 100 MM |  | 3 | UN | SIM | NAO | SIM | - | MANUAL
| 11389 | 11695 | ANÁPOLIS | AE-E02-SI-0707-0058 | SILVANIA | DISTRITO DE SILVÂNIA | FAZENDA VICTORIANO | EEE4/ETE | ETE | 11050013 | 2020-06-18 | 4 | 4 | VALVULA | REGISTRO |  |  |  | 300 MM |  | 3 | UN | SIM | NAO | SIM | - | MANUAL
| 11390 | 11721 | ANÁPOLIS | AE-E14-VI-1607-0011 | VIANOPOLIS | VIANOPOLIS | FAZENDA GUARIROBAL - ZONA RURAL - VIANÓPOLIS - GO | EEAB CAPTAÇÃO JOSÉ DIRCEU | CAPTAÇÃO | 11060001 | 2020-06-18 | - | 1 | VALVULA | REGISTRO |  |  |  | 100 MM |  | 4 | UN | SIM | NAO | SIM | - | MANUAL
| 11391 | 11722 | ANÁPOLIS | AE-E14-VI-1607-0013 | VIANOPOLIS | VIANOPOLIS | FAZENDA GUARIROBAL - ZONA RURAL - VIANÓPOLIS - GO | EEAB CAPTAÇÃO JOSÉ DIRCEU | CAPTAÇÃO | 11060001 | 2020-06-18 | - | 1 | VALVULA | REGISTRO |  |  |  | 75 MM |  | 1 | UN | SIM | NAO | SIM | - | MANUAL
| 11392 | 11723 | ANÁPOLIS | AE-E14-VI-1607-0014 | VIANOPOLIS | VIANOPOLIS | FAZENDA GUARIROBAL - ZONA RURAL - VIANÓPOLIS - GO | EEAB CAPTAÇÃO JOSÉ DIRCEU | CAPTAÇÃO | 11060001 | 2020-06-18 | - | 1 | VALVULA | REGISTRO |  |  |  | 200 MM |  | 1 | UN | SIM | NAO | SIM | - | MANUAL
| 11393 | 11727 | ANÁPOLIS | AE-E14-VI-1707-0009 | VIANOPOLIS | VIANOPOLIS | RUA EUSEBIO DE OLIVEIRA- SETOR NAÇÕES VIANÁPOLIS- GO | ETA- VIANÁPOLIS | ETA | 11060003 | 2020-06-18 | 6 | 1 | VALVULA | REGISTRO |  |  |  | 150 MM |  | 8 | UN | SIM | NAO | SIM | - | MANUAL
| 11394 | 11728 | ANÁPOLIS | AE-E14-VI-1707-0010 | VIANOPOLIS | VIANOPOLIS | RUA EUSEBIO DE OLIVEIRA- SETOR NAÇÕES VIANÁPOLIS- GO | ETA- VIANÁPOLIS | ETA | 11060003 | 2020-06-18 | 6 | 1 | VALVULA | REGISTRO |  |  |  | 100 MM |  | 5 | UN | SIM | NAO | SIM | - | MANUAL
| 11395 | 11729 | ANÁPOLIS | AE-E14-VI-1707-0011 | VIANOPOLIS | VIANOPOLIS | RUA EUSEBIO DE OLIVEIRA- SETOR NAÇÕES VIANÁPOLIS- GO | ETA- VIANÁPOLIS | ETA | 11060003 | 2020-06-18 | 6 | 1 | VALVULA | REGISTRO |  |  |  | 200 MM |  | 6 | UN | SIM | NAO | SIM | - | MANUAL
| 11396 | 11730 | ANÁPOLIS | AE-E14-VI-1707-0049 | VIANOPOLIS | VIANOPOLIS | RUA EUSEBIO DE OLIVEIRA- SETOR NAÇÕES VIANÁPOLIS- GO | ETA- VIANÁPOLIS | ETA | 11060003 | 2020-06-18 | 6 | 1 | VALVULA | REGISTRO |  |  |  | 150 MM |  | 3 | UN | SIM | NAO | SIM | - | MANUAL
| 11397 | 11731 | ANÁPOLIS | AE-E14-VI-1707-0050 | VIANOPOLIS | VIANOPOLIS | RUA EUSEBIO DE OLIVEIRA- SETOR NAÇÕES VIANÁPOLIS- GO | ETA- VIANÁPOLIS | ETA | 11060003 | 2020-06-18 | 6 | 1 | VALVULA | REGISTRO |  |  |  | 100 MM |  | 5 | UN | SIM | NAO | SIM | - | MANUAL
| 11398 | 11732 | ANÁPOLIS | AE-E14-VI-1707-0052 | VIANOPOLIS | VIANOPOLIS | RUA EUSEBIO DE OLIVEIRA- SETOR NAÇÕES VIANÁPOLIS- GO | ETA- VIANÁPOLIS | ETA | 11060003 | 2020-06-18 | 6 | 1 | VALVULA | REGISTRO |  |  |  | 200 MM |  | 6 | UN | SIM | NAO | SIM | - | MANUAL
| 11399 | 11733 | ANÁPOLIS | AE-E14-VI-1707-0056 | VIANOPOLIS | VIANOPOLIS | RUA EUSEBIO DE OLIVEIRA- SETOR NAÇÕES VIANÁPOLIS- GO | ETA- VIANÁPOLIS | ETA | 11060003 | 2020-06-18 | 6 | 1 | VALVULA | REGISTRO |  |  |  | 50 MM |  | 2 | UN | SIM | NAO | SIM | - | MANUAL
| 11400 | 11734 | ANÁPOLIS | AE-E14-VI-1707-0066 | VIANOPOLIS | ADELINOPOLIS | POVOADO ADELINÓPOLIS - VIANÓPOLIS - GO | POÇO ADELINÓPOLIS | POÇO | 11060004 | 2020-06-18 | 5 | 1 | VALVULA | REGISTRO |  |  |  | 1,5 POL |  | 1 | UN | SIM | NAO | SIM | - | MANUAL
| 11401 | 11738 | ANÁPOLIS | AE-E14-VI-1707-0074 | VIANOPOLIS | VIANOPOLIS | RUA FRANCISCO FRANKLIN DE ALENCAR, QD 0, LT 0 - BAIRRO DE LOURDES - VIANÁPOLIS - GO | POÇO PGD 68 | POÇO | 11060005 | 2020-06-18 | 2 | 1 | VALVULA | REGISTRO |  |  |  | 2,5 POL |  | 1 | UN | SIM | NAO | SIM | - | MANUAL
| 11402 | 11739 | ANÁPOLIS | AE-E14-VI-1707-0081 | VIANOPOLIS | VIANOPOLIS | RUA 19 DE AGOSTO ESQ. COM A RUA PEQUENA - RESIDENCIAL MICHELLE - VIANÓPOLIS - GO | POÇO PGD 69 | REL - POÇO | 11060006 | 2020-06-18 | 7 | 1 | VALVULA | REGISTRO |  |  |  | 2 POL |  | 2 | UN | SIM | NAO | SIM | - | MANUAL
| 11403 | 11740 | ANÁPOLIS | AE-E14-AN-1707-0007 | ANAPOLIS | BRANAPOLIS | RUA B, 100 - BRANÁPOLIS - ANÁPOLIS - GO | POÇO TUBULAR PROFUNDO Nº1/REL R30-1 | POÇO | 10960107 | 2020-06-22 | 3 | 1 | VALVULA | REGISTRO |  |  |  | 100 MM |  | 1 | UN | SIM | NAO | SIM | - | MANUAL
| 11404 | 11741 | ANÁPOLIS | AE-E14-AN-1707-0016 | ANAPOLIS | BRANAPOLIS | RUA B, 100 - BRANÁPOLIS - ANÁPOLIS - GO | POÇO TUBULAR PROFUNDO Nº1/REL R30-1 | POÇO | 10960107 | 2020-06-22 | 3 | 1 | VALVULA | REGISTRO |  |  |  | 50 MM |  | 1 | UN | SIM | NAO | SIM | - | MANUAL
| 11405 | 11742 | ANÁPOLIS | AE-E14-AN-1707-0024 | ANAPOLIS | BRANAPOLIS | RUA BN, QD 54 - CHÁCARA BOA VISTA - BRANÁPOLIS - ANÁPOLIS - GO | POÇO TUBULAR PROFUNDO Nº 2 | POÇO | 10960108 | 2020-06-22 | 4 | 1 | VALVULA | REGISTRO |  |  |  | 2 POL |  | 2 | UN | SIM | NAO | SIM | - | MANUAL
| 11406 | 11747 | ANÁPOLIS | AE-E14-AN-1707-0031 | ANAPOLIS | ANAPOLIS | AV. BOA VISTA - DISTRITO DE JOANÁPOLIS - ANÁPOLIS - GO | RAP R33-1 | RAP | 10960109 | 2020-06-22 | 2 | 1 | VALVULA | REGISTRO |  |  |  | 3 POL |  | 1 | UN | SIM | NAO | SIM | - | MANUAL
| 11407 | 11748 | ANÁPOLIS | AE-E14-AN-1707-0032 | ANAPOLIS | ANAPOLIS | AV. BOA VISTA - DISTRITO DE JOANÁPOLIS - ANÁPOLIS - GO | RAP R33-1 | RAP | 10960109 | 2020-06-22 | 2 | 1 | VALVULA | REGISTRO |  |  |  | 2 POL |  | 2 | UN | SIM | NAO | SIM | - | MANUAL
| 11408 | 11749 | ANÁPOLIS | AE-E14-VI-1707-0085 | VIANOPOLIS | ADELINOPOLIS | POVOADO ADELINÓPOLIS - VIANÓPOLIS - GO | REL ADELINÓPOLIS | REL | 11060007 | 2020-06-18 | 6 | 1 | VALVULA | REGISTRO |  |  |  | 4 POL |  | 1 | UN | SIM | NAO | SIM | - | MANUAL
| 11409 | 11750 | ANÁPOLIS | AE-E14-VI-1707-0086 | VIANOPOLIS | ADELINOPOLIS | POVOADO ADELINÓPOLIS - VIANÓPOLIS - GO | REL ADELINÓPOLIS | REL | 11060007 | 2020-06-18 | 6 | 1 | VALVULA | REGISTRO |  |  |  | 2,5 POL |  | 1 | UN | SIM | NAO | SIM | - | MANUAL
| 11410 | 11752 | ANÁPOLIS | AE-E14-VI-1707-0092 | VIANOPOLIS | VIANOPOLIS | RUA 19 DE AGOSTO ESQ. COM A RUA PEQUENA - RESIDENCIAL MICHELLE - VIANÓPOLIS - GO | REL MICHELLE | REL - POÇO | 11060008 | 2020-06-18 | 7 | 1 | VALVULA | REGISTRO |  |  |  | 150 MM |  | 2 | UN | SIM | NAO | SIM | - | MANUAL
| 11411 | 11753 | ANÁPOLIS | AE-E14-VI-1707-0105 | VIANOPOLIS | VIANOPOLIS | RUA DURVAL A. PEREIRA, QD 10, LT 28 - RESIDENCIAL BLAZI - VIANÁPOLIS - GO | RESERVATÓRIO BLAZI REL R-5/RAP R-6 | REL - RAP | 11060010 | 2020-06-18 | 3 | 1 | VALVULA | REGISTRO |  |  |  | 100 MM |  | 1 | UN | SIM | NAO | SIM | - | MANUAL
| 11412 | 11754 | ANÁPOLIS | AE-E14-VI-1707-0107 | VIANOPOLIS | VIANOPOLIS | RUA DURVAL A. PEREIRA, QD 10, LT 28 - RESIDENCIAL BLAZI - VIANÁPOLIS - GO | RESERVATÓRIO BLAZI REL R-5/RAP R-6 | REL - RAP | 11060010 | 2020-06-18 | 3 | 1 | VALVULA | REGISTRO |  |  |  | 150 MM |  | 6 | UN | SIM | NAO | SIM | - | MANUAL
| 11413 | 11756 | ANÁPOLIS | AE-E14-VI-1707-0114 | VIANOPOLIS | VIANOPOLIS | RUA JOSÉ VICENTE DE SOUZA ESQ. COM RUA GENI DE SOUZA VIEGA - VILA SÃO VICENTE - VIANÓPOLIS - GO | REL SÃO VICENTE | REL | 11060011 | 2020-06-18 | 4 | 1 | VALVULA | REGISTRO |  |  |  | 3 POL |  | 1 | UN | SIM | NAO | SIM | - | MANUAL
| 11414 | 11759 | ANÁPOLIS | AE-E14-VI-1707-0116 | VIANOPOLIS | PONTE FUNDA | RUA MARACUJA, QD1, LT 5 - PONTE FUNDA - VIANÓPOLIS - SP | REL PONTE FUNDA | REL | 11060012 | 2020-01-19 | 1 | 1 | VALVULA | REGISTRO |  |  |  | 2,5 POL |  | 1 | UN | SIM | NAO | SIM | - | MANUAL
| 11415 | 11760 | ANÁPOLIS | AE-E14-VI-1707-0122 | VIANOPOLIS | PONTE FUNDA | RUA MARACUJA, QD1, LT 5 - PONTE FUNDA - VIANÓPOLIS - SP | REL PONTE FUNDA | REL | 11060012 | 2020-01-19 | 1 | 1 | VALVULA | REGISTRO |  |  |  | 2 POL |  | 2 | UN | SIM | NAO | SIM | - | MANUAL
| 11416 | 11777 | ANÁPOLIS | AE-E06-AN-2406-0008 | ANAPOLIS | ANAPOLIS | RUA SALVA ISSA QD11 LT1A, BAIRRO VILA BELA ANÁPOLIS | EEE. VILA BELA | EEE | 10960014 | 2020-06-08 | 1 | 1 | VALVULA | REGISTRO |  |  |  | 150 MM |  | 1 | UN | SIM | NAO | SIM | - | MANUAL
| 11417 | 11778 | ANÁPOLIS | AE-E10-AN-1806-0377 | ANAPOLIS | SANTOS DUMONT | RUA ELZA WOCZANSK AREA ESPECIAL/ RUA SD-1 BAIRRO SANTOS DUMONT CHÁCARA XOPANA - RANCHO JR | POÇO-1 | POÇO | 10960065 | 2020-06-12 | - | 1 | VALVULA | REGISTRO |  |  |  | 50 MM |  | 1 | UN | SIM | NAO | SIM | - | MANUAL
| 11418 | 11840 | INHUMAS | AE-E14-IN-3006-0917 | INHUMAS | INHUMAS | AV. ARAGUAIA ESQ COM RUA TORQUATO - VILA SÃO JOSÉ - INHUMAS - GO | CR VILA SÃO JOSÉ REL/RST1/RST2/ALMOXARIFADO | RSE - EEAT | 12250002 | 2020-06-30 | - | 1 | VALVULA | REGISTRO |  |  |  | 50 MM |  | 4 | UN | SIM | NAO | SIM | - | MANUAL
| 11419 | 11841 | INHUMAS | AE-E14-IN-3006-0918 | INHUMAS | INHUMAS | AV. ARAGUAIA ESQ COM RUA TORQUATO - VILA SÃO JOSÉ - INHUMAS - GO | CR VILA SÃO JOSÉ REL/RST1/RST2/ALMOXARIFADO | RSE - EEAT | 12250002 | 2020-06-30 | - | 1 | VALVULA | REGISTRO |  |  |  | 75 MM |  | 1 | UN | SIM | NAO | SIM | - | MANUAL
| 11420 | 11842 | INHUMAS | AE-E14-IN-3006-0919 | INHUMAS | INHUMAS | AV. ARAGUAIA ESQ COM RUA TORQUATO - VILA SÃO JOSÉ - INHUMAS - GO | CR VILA SÃO JOSÉ REL/RST1/RST2/ALMOXARIFADO | RSE - EEAT | 12250002 | 2020-06-30 | - | 1 | VALVULA | REGISTRO |  |  |  | 100 MM |  | 2 | UN | SIM | NAO | SIM | - | MANUAL
| 11421 | 11843 | INHUMAS | AE-E14-IN-3006-0920 | INHUMAS | INHUMAS | AV. ARAGUAIA ESQ COM RUA TORQUATO - VILA SÃO JOSÉ - INHUMAS - GO | CR VILA SÃO JOSÉ REL/RST1/RST2/ALMOXARIFADO | RSE - EEAT | 12250002 | 2020-06-30 | - | 1 | VALVULA | REGISTRO |  |  |  | 200 MM |  | 1 | UN | SIM | NAO | SIM | - | MANUAL
| 11422 | 11844 | INHUMAS | AE-E14-IN-3006-0921 | INHUMAS | INHUMAS | AV. ARAGUAIA ESQ COM RUA TORQUATO - VILA SÃO JOSÉ - INHUMAS - GO | CR VILA SÃO JOSÉ REL/RST1/RST2/ALMOXARIFADO | RSE - EEAT | 12250002 | 2020-06-30 | - | 1 | VALVULA | REGISTRO |  |  |  | 250 MM |  | 1 | UN | SIM | NAO | SIM | - | MANUAL
| 11423 | 11845 | INHUMAS | AE-E14-IN-3006-0922 | INHUMAS | INHUMAS | AV. ARAGUAIA ESQ COM RUA TORQUATO - VILA SÃO JOSÉ - INHUMAS - GO | CR VILA SÃO JOSÉ REL/RST1/RST2/ALMOXARIFADO | RSE - EEAT | 12250002 | 2020-06-30 | - | 1 | VALVULA | REGISTRO |  |  |  | 300 MM |  | 3 | UN | SIM | NAO | SIM | - | MANUAL
| 11424 | 11846 | INHUMAS | AE-E14-IN-3006-0923 | INHUMAS | INHUMAS | AV. ARAGUAIA ESQ COM RUA TORQUATO - VILA SÃO JOSÉ - INHUMAS - GO | CR VILA SÃO JOSÉ REL/RST1/RST2/ALMOXARIFADO | RSE - EEAT | 12250002 | 2020-06-30 | - | 1 | VALVULA | REGISTRO |  |  |  | 400 MM |  | 1 | UN | SIM | NAO | SIM | - | MANUAL
| 11425 | 11847 | INHUMAS | AE-E14-IN-3006-0944 | INHUMAS | INHUMAS | AL. AMBUINAS, QD 10, LT 17 - MAURIVAN PUCCI - INHUMAS - GO | EEAT MAURIVAN PUCCI | REL - RAP - EEAT | 12250003 | 2020-06-30 | - | 1 | VALVULA | REGISTRO |  |  |  | 80 MM |  | 2 | UN | SIM | NAO | SIM | - | MANUAL
| 11426 | 11848 | INHUMAS | AE-E14-IN-3006-0945 | INHUMAS | INHUMAS | AL. AMBUINAS, QD 10, LT 17 - MAURIVAN PUCCI - INHUMAS - GO | EEAT MAURIVAN PUCCI | REL - RAP - EEAT | 12250003 | 2020-06-30 | - | 1 | VALVULA | REGISTRO |  |  |  | 100 MM |  | 2 | UN | SIM | NAO | SIM | - | MANUAL
| 11427 | 11849 | INHUMAS | AE-E14-IN-3006-0963 | INHUMAS | INHUMAS | AV. ARAGUAIA ESQ COM RUA TORQUATO - VILA SÃO JOSÉ - INHUMAS - GO | EEAT VILA SÃO JOSÉ | RSE - EEAT | 12250004 | 2020-06-30 | - | 1 | VALVULA | REGISTRO |  |  |  | 250 MM |  | 4 | UN | SIM | NAO | SIM | - | MANUAL
| 11428 | 11850 | INHUMAS | AE-E14-IN-3006-0964 | INHUMAS | INHUMAS | AV. ARAGUAIA ESQ COM RUA TORQUATO - VILA SÃO JOSÉ - INHUMAS - GO | EEAT VILA SÃO JOSÉ | RSE - EEAT | 12250004 | 2020-06-30 | - | 1 | VALVULA | REGISTRO |  |  |  | 300 MM |  | 4 | UN | SIM | NAO | SIM | - | MANUAL
| 11429 | 11851 | INHUMAS | AE-E14-IN-3006-0978 | INHUMAS | INHUMAS | RUA MACAUBA COM RUA PAINEIRAS, QD 3, LT 01 - MAURIVAN PUCCI - INHUMAS - GO | ESTAÇÃO ELEVATÓRIA DE ESGOTO 3 | EEE | 12250005 | 2020-06-30 | - | 1 | VALVULA | REGISTRO |  |  |  | 100 MM |  | 3 | UN | SIM | NAO | SIM | - | MANUAL
| 11430 | 11852 | INHUMAS | AE-E14-IN-3006-0979 | INHUMAS | INHUMAS | RUA MACAUBA COM RUA PAINEIRAS, QD 3, LT 01 - MAURIVAN PUCCI - INHUMAS - GO | ESTAÇÃO ELEVATÓRIA DE ESGOTO 3 | EEE | 12250005 | 2020-06-30 | - | 1 | VALVULA | REGISTRO |  |  |  | 75 MM |  | 1 | UN | SIM | NAO | SIM | - | MANUAL
| 11431 | 11854 | INHUMAS | AE-E14-IN-3006-1007 | INHUMAS | INHUMAS | ALAMEDA IPÊ, ÁREA VERDE APM 5 - MAURIVAN PUCCI - INHUMAS - GO | POÇO 1 | POÇO | 12250007 | 2020-06-30 | 2 | 1 | VALVULA | REGISTRO |  |  |  | 2,5 POL |  | 1 | UN | SIM | NAO | SIM | - | MANUAL
| 11432 | 11855 | INHUMAS | AE-E14-IN-3006-1020 | INHUMAS | INHUMAS | AL. AMBUINAS, QD 10, LT 17 - MAURIVAN PUCCI - INHUMAS - GO | REL-01097/RAP-01098 | REL - RAP - EEAT | 12250009 | 2020-06-30 | 3 | 1 | VALVULA | REGISTRO |  |  |  | 75 MM |  | 3 | UN | SIM | NAO | SIM | - | MANUAL
| 11433 | 11856 | INHUMAS | AE-E14-IN-3006-1021 | INHUMAS | INHUMAS | AL. AMBUINAS, QD 10, LT 17 - MAURIVAN PUCCI - INHUMAS - GO | REL-01097/RAP-01098 | REL - RAP - EEAT | 12250009 | 2020-06-30 | 3 | 1 | VALVULA | REGISTRO |  |  |  | 100 MM |  | 4 | UN | SIM | NAO | SIM | - | MANUAL
| 11434 | 11857 | INHUMAS | AE-E14-IN-3006-1022 | INHUMAS | INHUMAS | AL. AMBUINAS, QD 10, LT 17 - MAURIVAN PUCCI - INHUMAS - GO | REL-01097/RAP-01098 | REL - RAP - EEAT | 12250009 | 2020-06-30 | 3 | 1 | VALVULA | REGISTRO |  |  |  | 150 MM |  | 2 | UN | SIM | NAO | SIM | - | MANUAL
| 11435 | 11858 | INHUMAS | AE-E14-IN-3006-1023 | INHUMAS | INHUMAS | AL. AMBUINAS, QD 10, LT 17 - MAURIVAN PUCCI - INHUMAS - GO | REL-01097/RAP-01098 | REL - RAP - EEAT | 12250009 | 2020-06-30 | 3 | 1 | VALVULA | REGISTRO |  |  |  | 150 MM |  | 1 | UN | SIM | NAO | SIM | - | MANUAL
| 11436 | 11911 | INHUMAS | AE-E14-IN-0107-1510 | INHUMAS | INHUMAS | RUA 08, APP-03 - PORTAL DE INHUMAS III - INHUMAS - GO | POÇO TUBULAR PROFUNDO - PPI 02 | POÇO | 12250010 | 2020-07-01 | 1 | 1 | VALVULA | REGISTRO |  |  |  | 75 MM |  | 2 | UN | SIM | NAO | SIM | - | MANUAL
| 11437 | 11912 | INHUMAS | AE-E14-IN-0107-1520 | INHUMAS | INHUMAS | RUA 04, QD 08, LTS 11/13 - PORTAL DE INHUMAS II - GO | RESERVATÓRIO PORTAL DE INHUMAS | REL - RAP - EEAT | 12250011 | 2020-07-01 | 2 | 2 | VALVULA | REGISTRO |  |  |  | 150 MM |  | 5 | UN | SIM | NAO | SIM | - | MANUAL
| 11438 | 11913 | INHUMAS | AE-E14-IN-0107-1521 | INHUMAS | INHUMAS | RUA 04, QD 08, LTS 11/13 - PORTAL DE INHUMAS II - GO | RESERVATÓRIO PORTAL DE INHUMAS | REL - RAP - EEAT | 12250011 | 2020-07-01 | 2 | 2 | VALVULA | REGISTRO |  |  |  | 100 MM |  | 1 | UN | SIM | NAO | SIM | - | MANUAL
| 11439 | 11914 | INHUMAS | AE-E14-IN-0107-1522 | INHUMAS | INHUMAS | RUA 04, QD 08, LTS 11/13 - PORTAL DE INHUMAS II - GO | RESERVATÓRIO PORTAL DE INHUMAS | REL - RAP - EEAT | 12250011 | 2020-07-01 | 2 | 2 | VALVULA | REGISTRO |  |  |  | 80 MM |  | 1 | UN | SIM | NAO | SIM | - | MANUAL
| 11440 | 11915 | INHUMAS | AE-E14-IN-0107-1530 | INHUMAS | INHUMAS | RUA 04, QD 08, LTS 11/13 - PORTAL DE INHUMAS II - GO | RESERVATÓRIO PORTAL DE INHUMAS | REL - RAP - EEAT | 12250011 | 2020-07-01 | 3 | 3 | VALVULA | REGISTRO |  |  |  | 80 MM |  | 5 | UN | SIM | NAO | SIM | - | MANUAL
| 11441 | 11916 | INHUMAS | AE-E14-IN-0107-1545 | INHUMAS | INHUMAS | RUA 14, QD 02, SN - PANORAMA PARK - INHUMAS - GO | RESERVATÓRIO PANORAMA PARK | RSE - REL - EEAT | 12250012 | 2020-07-01 | 5 | 5 | VALVULA | REGISTRO |  |  |  | 300 MM |  | 4 | UN | SIM | NAO | SIM | - | MANUAL
| 11442 | 11917 | INHUMAS | AE-E14-IN-0107-1552 | INHUMAS | INHUMAS | RUA 14, QD 02, SN - PANORAMA PARK - INHUMAS - GO | RESERVATÓRIO PANORAMA PARK | RSE - REL - EEAT | 12250012 | 2020-07-01 | 6 | 6 | VALVULA | REGISTRO |  |  |  | 300 MM |  | 4 | UN | SIM | NAO | SIM | - | MANUAL
| 11443 | 11918 | INHUMAS | AE-E14-IN-0107-1559 | INHUMAS | INHUMAS | RUA 14, QD 02, SN - PANORAMA PARK - INHUMAS - GO | RESERVATÓRIO PANORAMA PARK | RSE - REL - EEAT | 12250012 | 2020-07-01 | 7 | 7 | VALVULA | REGISTRO |  |  |  | 3 POL |  | 1 | UN | SIM | NAO | SIM | - | MANUAL
| 11444 | 11919 | INHUMAS | AE-E14-IN-0107-1567 | INHUMAS | INHUMAS | RUA 14 - JARDIM SUÍCO - INHUMAS - GO | RESERVATÓRIO JARDIM SUÍÇO | RSE - EEAT | 12250013 | 2020-07-01 | 8 | 8 | VALVULA | REGISTRO |  |  |  | 300 MM |  | 1 | UN | SIM | NAO | SIM | - | MANUAL
| 11445 | 11920 | INHUMAS | AE-E14-IN-0107-1568 | INHUMAS | INHUMAS | RUA 14 - JARDIM SUÍCO - INHUMAS - GO | RESERVATÓRIO JARDIM SUÍÇO | RSE - EEAT | 12250013 | 2020-07-01 | 8 | 8 | VALVULA | REGISTRO |  |  |  | 150 MM |  | 1 | UN | SIM | NAO | SIM | - | MANUAL
| 11446 | 11921 | INHUMAS | AE-E14-IN-0107-1577 | INHUMAS | INHUMAS | RUA 14 - JARDIM SUÍCO - INHUMAS - GO | EEAT JARDIM SUÍÇO | RSE - EEAT | 12250014 | 2020-07-01 | 9 | 9 | VALVULA | REGISTRO |  |  |  | 100 MM |  | 4 | UN | SIM | NAO | SIM | - | MANUAL
| 11447 | 11922 | INHUMAS | AE-E14-IN-0107-1578 | INHUMAS | INHUMAS | RUA 14 - JARDIM SUÍCO - INHUMAS - GO | EEAT JARDIM SUÍÇO | RSE - EEAT | 12250014 | 2020-07-01 | 9 | 9 | VALVULA | REGISTRO |  |  |  | 150 MM |  | 1 | UN | SIM | NAO | SIM | - | MANUAL
| 11448 | 11923 | INHUMAS | AE-E14-IN-0207-1592 | INHUMAS | INHUMAS | RUA 1 - ALEGRINO LELIS - INHUMAS - GO | RESERVATÓRIO ALEGRINO LELIS | REL - POÇO | 12250016 | 2020-07-02 | 1 | 1 | VALVULA | REGISTRO |  |  |  | 150 MM |  | 2 | UN | SIM | NAO | SIM | - | MANUAL
| 11449 | 11924 | INHUMAS | AE-E14-IN-0207-1593 | INHUMAS | INHUMAS | RUA 1 - ALEGRINO LELIS - INHUMAS - GO | RESERVATÓRIO ALEGRINO LELIS | REL - POÇO | 12250016 | 2020-07-02 | 1 | 1 | VALVULA | REGISTRO |  |  |  | 75 MM |  | 1 | UN | SIM | NAO | SIM | - | MANUAL
| 11450 | 11925 | INHUMAS | AE-E14-IN-0207-1594 | INHUMAS | INHUMAS | RUA 1 - ALEGRINO LELIS - INHUMAS - GO | RESERVATÓRIO ALEGRINO LELIS | REL - POÇO | 12250016 | 2020-07-02 | 1 | 1 | VALVULA | REGISTRO |  |  |  | 100 MM |  | 4 | UN | SIM | NAO | SIM | - | MANUAL
| 11451 | 11926 | INHUMAS | AE-E14-IN-0207-1600 | INHUMAS | INHUMAS | RUA 1 - ALEGRINO LELIS - INHUMAS - GO | POÇO ALEGRINO LELIS | REL - POÇO | 12250017 | 2020-07-02 | 2 | 2 | VALVULA | REGISTRO |  |  |  | 2 POL |  | 1 | UN | SIM | NAO | SIM | - | MANUAL
| 11452 | 11927 | INHUMAS | AE-E14-IN-0207-1603 | INHUMAS | INHUMAS | RUA 1 COM RUA 5, QD 3 - VILA MUTIRÃO - INHUMAS | RESERVATÓRIO VILA MUTIRÃO | REL | 12250018 | 2020-07-02 | 3 | 3 | VALVULA | REGISTRO |  |  |  | 150 MM |  | 1 | UN | SIM | NAO | SIM | - | MANUAL
| 11453 | 11928 | INHUMAS | AE-E14-IN-0207-1604 | INHUMAS | INHUMAS | RUA 1 COM RUA 5, QD 3 - VILA MUTIRÃO - INHUMAS | RESERVATÓRIO VILA MUTIRÃO | REL | 12250018 | 2020-07-02 | 3 | 3 | VALVULA | REGISTRO |  |  |  | 75 MM |  | 1 | UN | SIM | NAO | SIM | - | MANUAL
| 11454 | 11929 | INHUMAS | AE-E14-IN-0207-1605 | INHUMAS | INHUMAS | RUA 1 COM RUA 5, QD 3 - VILA MUTIRÃO - INHUMAS | RESERVATÓRIO VILA MUTIRÃO | REL | 12250018 | 2020-07-02 | 3 | 3 | VALVULA | REGISTRO |  |  |  | 100 MM |  | 2 | UN | SIM | NAO | SIM | - | MANUAL
| 11455 | 11930 | INHUMAS | AE-E14-IN-0207-1614 | INHUMAS | INHUMAS | GO 222 - INHUMAS | POÇO CERÂMICA HONDA 1 | POÇO | 12250019 | 2020-07-02 | 4 | 4 | VALVULA | REGISTRO |  |  |  | 2 POL |  | 2 | UN | SIM | NAO | SIM | - | MANUAL
| 11456 | 11931 | INHUMAS | AE-E14-IN-0207-1623 | INHUMAS | INHUMAS | GO 222 - INHUMAS | POÇO CERÂMICA HONDA 2 | POÇO | 12250020 | 2020-07-02 | 5 | 5 | VALVULA | REGISTRO |  |  |  | 2 POL |  | 2 | UN | SIM | NAO | SIM | - | MANUAL
| 11457 | 11934 | INHUMAS | AE-E14-IN-0207-1656 | INHUMAS | INHUMAS | FAZENDA GOIABEIRAS - INHUMAS - GO | ETE INHUMAS | ETE | 12250024 | 2020-07-02 | 10 | 10 | VALVULA | REGISTRO |  |  |  | 150 MM |  | 2 | UN | SIM | NAO | SIM | - | MANUAL
| 11458 | 11935 | INHUMAS | AE-E14-IN-0207-1675 | INHUMAS | INHUMAS | RUA MARIA DE O. RORIZ, SN - PQ SANTA RITA - INHUMAS - GO | ESTAÇÃO ELEVATÓRIA DE ESGOTO PQ SANTA RITA | EEE | 12250025 | 2020-07-02 | 11 | 11 | VALVULA | REGISTRO |  |  |  | 150 MM |  | 3 | UN | SIM | NAO | SIM | - | MANUAL
| 11459 | 11936 | INHUMAS | AE-E14-IN-0207-1695 | INHUMAS | INHUMAS | AV. BERNARDO SAYÃO, PARAÍSO III - RESIDENCIAL SONIA SEABRA - INHUMAS - GO | EEE SONIA SEABRA | EEE | 12250026 | 2020-07-02 | 12 | 12 | VALVULA | REGISTRO |  |  |  | 80 MM |  | 3 | UN | SIM | NAO | SIM | - | MANUAL
| 11460 | 11937 | INHUMAS | AE-E14-IN-0207-1696 | INHUMAS | INHUMAS | AV. BERNARDO SAYÃO, PARAÍSO III - RESIDENCIAL SONIA SEABRA - INHUMAS - GO | EEE SONIA SEABRA | EEE | 12250026 | 2020-07-02 | 12 | 12 | VALVULA | REGISTRO |  |  |  | 50 MM |  | 1 | UN | SIM | NAO | SIM | - | MANUAL
| 11461 | 11938 | INHUMAS | AE-E14-IN-0307-1713 | INHUMAS | INHUMAS | FAZENDA CEDRO, À DIREITA DO RIO MEIA PONTE - INHUMAS - GO | CAPTAÇÃO NELO EGÍDIO BALESTRA/EEAB RIO MEIA PONTE | CAPTAÇÃO | 12250027 | 2020-07-03 | 1 | 1 | VALVULA | REGISTRO |  |  |  | 200 MM |  | 2 | UN | SIM | NAO | SIM | - | MANUAL
| 11462 | 11939 | INHUMAS | AE-E14-IN-0307-1714 | INHUMAS | INHUMAS | FAZENDA CEDRO, À DIREITA DO RIO MEIA PONTE - INHUMAS - GO | CAPTAÇÃO NELO EGÍDIO BALESTRA/EEAB RIO MEIA PONTE | CAPTAÇÃO | 12250027 | 2020-07-03 | 1 | 1 | VALVULA | REGISTRO |  |  |  | 300 MM |  | 1 | UN | SIM | NAO | SIM | - | MANUAL
| 11463 | 11940 | INHUMAS | AE-E14-IN-0307-1731 | INHUMAS | INHUMAS | FAZENDA CEDRO - INHUMAS - GO | ETA INHUMAS | ETA | 12250028 | 2020-07-03 | 2 | 2 | VALVULA | REGISTRO |  |  |  | 50 MM |  | 1 | UN | SIM | NAO | SIM | - | MANUAL
| 11464 | 11941 | INHUMAS | AE-E14-IN-0307-1773 | INHUMAS | INHUMAS | FAZENDA CEDRO - INHUMAS - GO | RET ETA | ETA | 12250029 | 2020-07-03 | 3 | 3 | VALVULA | REGISTRO |  |  |  | 300 MM |  | 1 | UN | SIM | NAO | SIM | - | MANUAL
| 11465 | 11942 | INHUMAS | AE-E14-IN-0307-1774 | INHUMAS | INHUMAS | FAZENDA CEDRO - INHUMAS - GO | RET ETA | ETA | 12250029 | 2020-07-03 | 3 | 3 | VALVULA | REGISTRO |  |  |  | 100 MM |  | 1 | UN | SIM | NAO | SIM | - | MANUAL
| 11466 | 11943 | INHUMAS | AE-E14-IN-0307-1781 | INHUMAS | INHUMAS | FAZENDA CEDRO - INHUMAS - GO | EEAT ETA INHUMAS | ETA | 12250030 | 2020-07-03 | 4 | 4 | VALVULA | REGISTRO |  |  |  | 250 MM |  | 2 | UN | SIM | NAO | SIM | - | MANUAL
| 11467 | 11944 | INHUMAS | AE-E14-IN-0307-1782 | INHUMAS | INHUMAS | FAZENDA CEDRO - INHUMAS - GO | EEAT ETA INHUMAS | ETA | 12250030 | 2020-07-03 | 4 | 4 | VALVULA | REGISTRO |  |  |  | 100 MM |  | 7 | UN | SIM | NAO | SIM | - | MANUAL
| 11468 | 11945 | INHUMAS | AE-E14-IN-0307-1783 | INHUMAS | INHUMAS | FAZENDA CEDRO - INHUMAS - GO | EEAT ETA INHUMAS | ETA | 12250030 | 2020-07-03 | 4 | 4 | VALVULA | REGISTRO |  |  |  | 150 MM |  | 6 | UN | SIM | NAO | SIM | - | MANUAL
| 11469 | 11946 | INHUMAS | AE-E14-IN-0307-1784 | INHUMAS | INHUMAS | FAZENDA CEDRO - INHUMAS - GO | EEAT ETA INHUMAS | ETA | 12250030 | 2020-07-03 | 4 | 4 | VALVULA | REGISTRO |  |  |  | 300 MM |  | 7 | UN | SIM | NAO | SIM | - | MANUAL
| 11470 | 11947 | INHUMAS | AE-E14-IN-0307-1792 | INHUMAS | INHUMAS | RUA PRESIDENTE ROOSEVELT, QD X, LT 4 - VILA AMÉRICA - INHUMAS - GO | RESERVATÓRIO VILA AMÉRICA | RSE | 12250031 | 2020-07-03 | 5 | 5 | VALVULA | REGISTRO |  |  |  | 300 MM |  | 3 | UN | SIM | NAO | SIM | - | MANUAL
| 11471 | 11948 | INHUMAS | AE-E14-IN-0307-1793 | INHUMAS | INHUMAS | RUA PRESIDENTE ROOSEVELT, QD X, LT 4 - VILA AMÉRICA - INHUMAS - GO | RESERVATÓRIO VILA AMÉRICA | RSE | 12250031 | 2020-07-03 | 5 | 5 | VALVULA | REGISTRO |  |  |  | 150 MM |  | 1 | UN | SIM | NAO | SIM | - | MANUAL
| 11472 | 11949 | INHUMAS | AE-E14-IN-0307-1803 | INHUMAS | INHUMAS | RUA RV-8, QD 17, LT APM-1 - SETOR NOVA MORADA II - INHUMAS - GO | RAP NOVA MORADA/REL NOVA MORADA | REL - RAP | 12250032 | 2020-07-03 | 6 | 6 | VALVULA | REGISTRO |  |  |  | 100 MM |  | 1 | UN | SIM | NAO | SIM | - | MANUAL
| 11473 | 11950 | INHUMAS | AE-E14-IN-0307-1804 | INHUMAS | INHUMAS | RUA RV-8, QD 17, LT APM-1 - SETOR NOVA MORADA II - INHUMAS - GO | RAP NOVA MORADA/REL NOVA MORADA | REL - RAP | 12250032 | 2020-07-03 | 6 | 6 | VALVULA | REGISTRO |  |  |  | 150 MM |  | 1 | UN | SIM | NAO | SIM | - | MANUAL
| 11474 | 11951 | INHUMAS | AE-E14-IN-0307-1805 | INHUMAS | INHUMAS | RUA RV-8, QD 17, LT APM-1 - SETOR NOVA MORADA II - INHUMAS - GO | RAP NOVA MORADA/REL NOVA MORADA | REL - RAP | 12250032 | 2020-07-03 | 6 | 6 | VALVULA | REGISTRO |  |  |  | 100 MM |  | 1 | UN | SIM | NAO | SIM | - | MANUAL
| 11475 | 11952 | INHUMAS | AE-E14-IN-0607-1819 | INHUMAS | CERRADO DA CONCEIÇÃO | CHÁCARA VALDOMIRO JOSÉ DA SILVA - CERRADO DA CONCEIÇÃO - INHUMAS - GO | POÇO CERRADO DA CONCEIÇÃO 1 | POÇO | 12250034 | 2020-07-06 | 1 | 1 | VALVULA | REGISTRO |  |  |  | 2 POL |  | 2 | UN | SIM | NAO | SIM | - | MANUAL
| 11476 | 11953 | INHUMAS | AE-E14-IN-0607-1826 | INHUMAS | CERRADO DA CONCEIÇÃO | CHÁCARA LÁZARO LUIS PEREIRA - CERRADO DA CONCEIÇÃO - INHUMAS - GO | RESERVATÓRIO CERRADO DA CONCEIÇÃO | RAP | 12250035 | 2020-07-06 | 2 | 2 | VALVULA | REGISTRO |  |  |  | 2 POL |  | 2 | UN | SIM | NAO | SIM | - | MANUAL
| 11477 | 11954 | INHUMAS | AE-E14-IN-0607-1834 | INHUMAS | SANTA AMÁLIA | FAZENDA SÃO JOSÉ - VILA QUILOMBO - SANTA AMÁLIA - INHUMAS - GO | POÇO SANTA AMÁLIA | POÇO | 12250036 | 2020-07-06 | 3 | 3 | VALVULA | REGISTRO |  |  |  | 2 POL |  | 2 | UN | SIM | NAO | SIM | - | MANUAL
| 11478 | 11955 | INHUMAS | AE-E14-IN-0607-1838 | INHUMAS | SANTA AMÁLIA | RUA 02, QD 04, LT 03 - SANTA AMÁLIA - INHUMAS - GO | RESERVATÓRIO SANTA AMÁLIA | REL | 12250037 | 2020-07-06 | 4 | 4 | VALVULA | REGISTRO |  |  |  | 50 MM |  | 1 | UN | SIM | NAO | SIM | - | MANUAL
| 11479 | 11956 | INHUMAS | AE-E14-IN-0607-1839 | INHUMAS | SANTA AMÁLIA | RUA 02, QD 04, LT 03 - SANTA AMÁLIA - INHUMAS - GO | RESERVATÓRIO SANTA AMÁLIA | REL | 12250037 | 2020-07-06 | 4 | 4 | VALVULA | REGISTRO |  |  |  | 2 POL |  | 2 | UN | SIM | NAO | SIM | - | MANUAL
| 11480 | 11999 | INHUMAS | AE-E14-IN-0107-1586 | INHUMAS | INHUMAS | RUA 8 ESQ COM A RUA 1 - VILA 31 DE MARÇO - INHUMAS - GO | RESERVATÓRIO VILA 31 DE MARÇO | REL | 12250015 | 2020-07-01 | 10 | 10 | VALVULA | REGULADORA DE PRESSAO |  |  |  | 200 MM |  | 1 | UN | SIM | NAO | SIM | - | AUTOMATICO
| 11481 | 12000 | INHUMAS | AE-E14-IN-0307-1794 | INHUMAS | INHUMAS | RUA PRESIDENTE ROOSEVELT, QD X, LT 4 - VILA AMÉRICA - INHUMAS - GO | RESERVATÓRIO VILA AMÉRICA | RSE | 12250031 | 2020-07-03 | 5 | 5 | VALVULA | REGULADORA DE PRESSAO |  |  |  | 300 MM |  | 1 | UN | SIM | NAO | SIM | - | AUTOMATICO
| 11482 | 12011 | ANÁPOLIS | AE-E02-AN-2406-0028 | ANAPOLIS | PIANCO | RUA AV - 3 QD 5 LOTE 21 - RESIDENCIAL | CR R 39 RAP 39 -1 | RAP - EEAT | 10960002 | 2020-06-10 | 2 | 2 | VALVULA | RETENCAO |  |  |  | 80 MM |  | 2 | UN | SIM | NAO | SIM | - | MANUAL
| 11483 | 12012 | ANÁPOLIS | AE-E02-AN-2406-0061 | ANAPOLIS | PIANCO | RUA CASTELO BRANCO ESQ COM AV BRASIL QD 10 LT 15 BAIRRO VILA RICA | CR R11 - TESOURO | REL - RAP - EEAT | 10960004 | 2020-06-10 | 4 | 4 | VALVULA | RETENCAO |  |  |  | 100 MM |  | 2 | UN | SIM | NAO | SIM | - | MANUAL
| 11484 | 12013 | ANÁPOLIS | AE-E02-AN-2406-0072 | ANAPOLIS | PIANCO | RUA L02 QD03 LOTE 01 RESIDENCIAL FLOR DO CERRADO | CR 42 | REL - RAP | 10960005 | 2020-06-10 | 5 | 5 | VALVULA | RETENCAO |  |  |  | 80 MM |  | 2 | UN | SIM | NAO | SIM | - | MANUAL
| 11485 | 12014 | ANÁPOLIS | AE-E02-AN-2406-0145 | ANAPOLIS | PIANCO | RESIDENCIAL ANDER RUA QUILOMBO QD 01 LT 37 JARDIM PALMARES | CR - BAIRRO DE LOURDES | RAP - EEAT | 10960008 | 2020-06-10 | 9 | 9 | VALVULA | RETENCAO |  |  |  | 150 MM |  | 3 | UN | SIM | NAO | SIM | - | MANUAL
| 11486 | 12015 | ANÁPOLIS | AE-E02-AN-2406-0146 | ANAPOLIS | PIANCO | RESIDENCIAL ANDER RUA QUILOMBO QD 01 LT 37 JARDIM PALMARES | CR - BAIRRO DE LOURDES | RAP - EEAT | 10960008 | 2020-06-10 | 9 | 9 | VALVULA | RETENCAO |  |  |  | 400 MM |  | 4 | UN | SIM | NAO | SIM | - | MANUAL
| 11487 | 12022 | ANÁPOLIS | AE-E10-AN-1806-0180 | ANAPOLIS | FLÔR DO SERRADO | QD. 3, LT. 01, RESIDENCIAL FLÔR DO SERRADO | R 41-1 | REL - RAP - EEAT | 10960053 | 2020-06-08 | - | 1 | VALVULA | RETENCAO |  |  |  | 80 MM |  | 2 | UN | SIM | NAO | SIM | - | MANUAL
| 11488 | 12023 | ANÁPOLIS | AE-E10-AN-1806-0216 | ANAPOLIS | PIANCO | AV. RIBEIRÃO DAS ANTAS, CENTRO DE RESERVAÇÃO DE AGUAS CEP-75.097-017 | ALPHAVILLE | REL - RAP | 10960054 | 2020-06-08 | - | 1 | VALVULA | RETENCAO |  |  |  | 100 MM |  | 2 | UN | SIM | NAO | SIM | - | MANUAL
| 11489 | 12024 | ANÁPOLIS | AE-E10-AN-1806-0232 | ANAPOLIS | PIANCO | RUA I-05 AREA REMANESCENTE A, RESIDENCIAL IPANEMA | BOOSTER | EEAT | 10960055 | 2020-06-09 | - | 1 | VALVULA | RETENCAO |  |  |  | 80 MM |  | 2 | UN | SIM | NAO | SIM | - | MANUAL
| 11490 | 12025 | ANÁPOLIS | AE-E10-AN-1806-0247 | ANAPOLIS | PIANCO | RUA SALAÃO HONÓRIO Q:D S/NUMERO L:5 E 6 SETOR SANTO ANTONIO | CR R10 | RAP - EEAT | 10960056 | 2020-06-09 | - | 1 | VALVULA | RETENCAO |  |  |  | 2 POL |  | 1 | UN | SIM | NAO | SIM | - | MANUAL
| 11491 | 12028 | ANÁPOLIS | AE-E10-AN-1806-0400 | ANAPOLIS | SÃO CRISTOVÃO | AVENIDA SÃO CRISTOVÃO Q01 L03B RESIDENCIAL SÃO CRISTOVÃO | CR SÃO CRISTOVÃO | REL - RAP - EEAT | 10960066 | 2020-06-09 | - | 1 | VALVULA | RETENCAO |  |  |  | 80 MM |  | 2 | UN | SIM | NAO | SIM | - | MANUAL
| 11492 | 12029 | ANÁPOLIS | AE-E10-AN-1806-0406 | ANAPOLIS | SÃO CRISTOVÃO | AVENIDA SÃO CRISTOVÃO Q01 L03B RESIDENCIAL SÃO CRISTOVÃO | CR SÃO CRISTOVÃO | REL - RAP - EEAT | 10960066 | 2020-06-09 | - | 1 | VALVULA | RETENCAO |  |  |  | 100 MM |  | 1 | UN | SIM | NAO | SIM | - | MANUAL
| 11493 | 12046 | ANÁPOLIS | AE-E05-PI-2406-0010 | PIRENOPOLIS | CAPTAÇÃO RIO DAS ALMAS | RODOVIA PARQUE DOS PIRINEUS KM 2 PIRINÓPOLIS-GO | RIO DAS ALMAS | CAPTAÇÃO | 11030001 | 2020-06-16 | - | 1 | VALVULA | RETENCAO |  |  |  | 150 MM |  | 2 | UN | SIM | NAO | SIM | - | MANUAL
| 11494 | 12047 | ANÁPOLIS | AE-E05-PI-2406-0087 | PIRENOPOLIS | PIRENOPOLIS | RUA 8 COM RUA 6, JARDIM ESMERALDA, PIRINÓPOLIS - GO | JARDIM ESMERALDA | EEE | 11030007 | 2020-06-16 | - | 7 | VALVULA | RETENCAO |  |  |  | 200 MM |  | 1 | UN | SIM | NAO | SIM | - | MANUAL
| 11495 | 12048 | ANÁPOLIS | AE-E05-PI-2406-0088 | PIRENOPOLIS | PIRENOPOLIS | RUA 8 COM RUA 6, JARDIM ESMERALDA, PIRINÓPOLIS - GO | JARDIM ESMERALDA | EEE | 11030007 | 2020-06-16 | - | 7 | VALVULA | RETENCAO |  |  |  | 100 MM |  | 1 | UN | SIM | NAO | SIM | - | MANUAL
| 11496 | 12049 | ANÁPOLIS | AE-E10-SI-2906-0116 | SILVANIA | SILVANIA | RUA ACÁCIO B. DA SILVA, QD19 LT 13 - SILVÂNIA | RESERVATÓRIO MARIA DE LOURDES | REL | 11050009 | 2020-06-18 | 9 | 1 | VALVULA | RETENCAO |  |  |  | 100 MM |  | 1 | UN | SIM | NAO | SIM | - | MANUAL
| 11497 | 12053 | ANÁPOLIS | AE-E14-AN-0107-0030 | ANAPOLIS | PIANCO | AV. GUARUJÁ COM RUA BAURU - BAIRRO DA LAPA - ANÁPOLIS - GO | POÇO 2 | POÇO | 10960089 | 2020-06-10 | 3 | 3 | VALVULA | RETENCAO |  |  |  | 2 POL |  | 1 | UN | SIM | NAO | SIM | - | MANUAL
| 11498 | 12054 | ANÁPOLIS | AE-E14-AN-0207-0028 | ANAPOLIS | MIRANÁPOLIS | POVOADO MIRANÁPOLIS | POÇO ARTESIANO MIRANÁPOLIS | POÇO | 10960093 | 2020-06-10 | 7 | 7 | VALVULA | RETENCAO |  |  |  | 1,5 POL |  | 1 | UN | SIM | NAO | SIM | - | MANUAL
| 11499 | 12055 | ANÁPOLIS | AE-E03-AN-0207-0002 | ANAPOLIS | PIANCO | RUA VENEZUELA, 155 ST. JARDIM AMÉRICA ANÁPOLIS | GRS. GERÊNCIA REGIONAL DE ANÁPOLIS / ETA | ETA | 10960029 | 2020-06-08 | 1 | 1 | VALVULA | RETENCAO |  |  |  | 100 MM |  | 1 | UN | SIM | NAO | SIM | - | MANUAL
| 11500 | 12056 | ANÁPOLIS | AE-E05-PI-0307-0024 | PIRENOPOLIS | PIRENOPOLIS | RUA BERNADINO LOBO Q:108 L:01 VILA BÁRBARA PIRINÓPOLIS-GO | ETA | ETA | 11030015 | 2020-06-22 | - | 1 | VALVULA | RETENCAO |  |  |  | 150 MM |  | 3 | UN | SIM | NAO | SIM | - | MANUAL
| 11501 | 12057 | ANÁPOLIS | AE-E14-AN-0707-0034 | ANAPOLIS | JOANÁPOLIS | FAZENDA BOA VISTA - JOANÁPOLIS - ANÁPOLIS - GO | POÇO 3 | POÇO | 10960099 | 2020-06-12 | 1 | 1 | VALVULA | RETENCAO |  |  |  | 3 POL |  | 2 | UN | SIM | NAO | SIM | - | MANUAL
| 11502 | 12058 | ANÁPOLIS | AE-E14-AN-0707-0046 | ANAPOLIS | SOUZÂNIA | ROD. GO-433 QD0 LT0 - SOUZANIA - GO | POÇO 329 | POÇO | 10960101 | 2020-06-12 | 6 | 1 | VALVULA | RETENCAO |  |  |  | 1,5 POL |  | 1 | UN | SIM | NAO | SIM | - | MANUAL
| 11503 | 12060 | ANÁPOLIS | AE-E14-AN-0707-0054 | ANAPOLIS | SOUZÂNIA | RODOVIA ANS-01, SN - SOUZANIA - GO | POÇO 1 | POÇO | 10960103 | 2020-06-12 | 3 | 1 | VALVULA | RETENCAO |  |  |  | 1,5 POL |  | 1 | UN | SIM | NAO | SIM | - | MANUAL
| 11504 | 12064 | ANÁPOLIS | AE-E14-VI-1607-0010 | VIANOPOLIS | VIANOPOLIS | FAZENDA GUARIROBAL - ZONA RURAL - VIANÓPOLIS - GO | EEAB CAPTAÇÃO JOSÉ DIRCEU | CAPTAÇÃO | 11060001 | 2020-06-18 | - | 1 | VALVULA | RETENCAO |  |  |  | 100 MM |  | 2 | UN | SIM | NAO | SIM | - | MANUAL
| 11505 | 12067 | ANÁPOLIS | AE-E14-VI-1707-0013 | VIANOPOLIS | VIANOPOLIS | RUA EUSEBIO DE OLIVEIRA- SETOR NAÇÕES VIANÁPOLIS- GO | ETA- VIANÁPOLIS | ETA | 11060003 | 2020-06-18 | 6 | 1 | VALVULA | RETENCAO |  |  |  | 150 MM |  | 2 | UN | SIM | NAO | SIM | - | MANUAL
| 11506 | 12068 | ANÁPOLIS | AE-E14-VI-1707-0014 | VIANOPOLIS | VIANOPOLIS | RUA EUSEBIO DE OLIVEIRA- SETOR NAÇÕES VIANÁPOLIS- GO | ETA- VIANÁPOLIS | ETA | 11060003 | 2020-06-18 | 6 | 1 | VALVULA | RETENCAO |  |  |  | 100 MM |  | 1 | UN | SIM | NAO | SIM | - | MANUAL
| 11507 | 12069 | ANÁPOLIS | AE-E14-VI-1707-0051 | VIANOPOLIS | VIANOPOLIS | RUA EUSEBIO DE OLIVEIRA- SETOR NAÇÕES VIANÁPOLIS- GO | ETA- VIANÁPOLIS | ETA | 11060003 | 2020-06-18 | 6 | 1 | VALVULA | RETENCAO |  |  |  | 100 MM |  | 1 | UN | SIM | NAO | SIM | - | MANUAL
| 11508 | 12071 | ANÁPOLIS | AE-E14-VI-1707-0067 | VIANOPOLIS | ADELINOPOLIS | POVOADO ADELINÓPOLIS - VIANÓPOLIS - GO | POÇO ADELINÓPOLIS | POÇO | 11060004 | 2020-06-18 | 5 | 1 | VALVULA | RETENCAO |  |  |  | 1,5 POL |  | 1 | UN | SIM | NAO | SIM | - | MANUAL
| 11509 | 12075 | ANÁPOLIS | AE-E14-VI-1707-0075 | VIANOPOLIS | VIANOPOLIS | RUA FRANCISCO FRANKLIN DE ALENCAR, QD 0, LT 0 - BAIRRO DE LOURDES - VIANÁPOLIS - GO | POÇO PGD 68 | POÇO | 11060005 | 2020-06-18 | 2 | 1 | VALVULA | RETENCAO |  |  |  | 2,5 POL |  | 1 | UN | SIM | NAO | SIM | - | MANUAL
| 11510 | 12076 | ANÁPOLIS | AE-E14-VI-1707-0080 | VIANOPOLIS | VIANOPOLIS | RUA 19 DE AGOSTO ESQ. COM A RUA PEQUENA - RESIDENCIAL MICHELLE - VIANÓPOLIS - GO | POÇO PGD 69 | REL - POÇO | 11060006 | 2020-06-18 | 7 | 1 | VALVULA | RETENCAO |  |  |  | 2 POL |  | 1 | UN | SIM | NAO | SIM | - | MANUAL
| 11511 | 12077 | ANÁPOLIS | AE-E14-AN-1707-0015 | ANAPOLIS | BRANAPOLIS | RUA B, 100 - BRANÁPOLIS - ANÁPOLIS - GO | POÇO TUBULAR PROFUNDO Nº1/REL R30-1 | POÇO | 10960107 | 2020-06-22 | 3 | 1 | VALVULA | RETENCAO |  |  |  | 2 POL |  | 1 | UN | SIM | NAO | SIM | - | MANUAL
| 11512 | 12078 | ANÁPOLIS | AE-E14-AN-1707-0023 | ANAPOLIS | BRANAPOLIS | RUA BN, QD 54 - CHÁCARA BOA VISTA - BRANÁPOLIS - ANÁPOLIS - GO | POÇO TUBULAR PROFUNDO Nº 2 | POÇO | 10960108 | 2020-06-22 | 4 | 1 | VALVULA | RETENCAO |  |  |  | 2 POL |  | 1 | UN | SIM | NAO | SIM | - | MANUAL
| 11513 | 12080 | ANÁPOLIS | AE-E14-VI-1707-0121 | VIANOPOLIS | PONTE FUNDA | RUA MARACUJA, QD1, LT 5 - PONTE FUNDA - VIANÓPOLIS - SP | REL PONTE FUNDA | REL | 11060012 | 2020-01-19 | 1 | 1 | VALVULA | RETENCAO |  |  |  | 2 POL |  | 2 | UN | SIM | NAO | SIM | - | MANUAL
| 11514 | 12086 | ANÁPOLIS | AE-E10-AN-1806-0378 | ANAPOLIS | SANTOS DUMONT | RUA ELZA WOCZANSK AREA ESPECIAL/ RUA SD-1 BAIRRO SANTOS DUMONT CHÁCARA XOPANA - RANCHO JR | POÇO-1 | POÇO | 10960065 | 2020-06-12 | - | 1 | VALVULA | RETENCAO |  |  |  | 50 MM |  | 1 | UN | SIM | NAO | SIM | - | MANUAL
| 11515 | 12109 | INHUMAS | AE-E14-IN-3006-0965 | INHUMAS | INHUMAS | AV. ARAGUAIA ESQ COM RUA TORQUATO - VILA SÃO JOSÉ - INHUMAS - GO | EEAT VILA SÃO JOSÉ | RSE - EEAT | 12250004 | 2020-06-30 | - | 1 | VALVULA | RETENCAO |  |  |  | 250 MM |  | 4 | UN | SIM | NAO | SIM | - | MANUAL
| 11516 | 12110 | INHUMAS | AE-E14-IN-3006-1008 | INHUMAS | INHUMAS | ALAMEDA IPÊ, ÁREA VERDE APM 5 - MAURIVAN PUCCI - INHUMAS - GO | POÇO 1 | POÇO | 12250007 | 2020-06-30 | 2 | 1 | VALVULA | RETENCAO |  |  |  | 2,5 POL |  | 1 | UN | SIM | NAO | SIM | - | MANUAL
| 11517 | 12133 | INHUMAS | AE-E14-IN-0107-1579 | INHUMAS | INHUMAS | RUA 14 - JARDIM SUÍCO - INHUMAS - GO | EEAT JARDIM SUÍÇO | RSE - EEAT | 12250014 | 2020-07-01 | 9 | 9 | VALVULA | RETENCAO |  |  |  | 100 MM |  | 1 | UN | SIM | NAO | SIM | - | MANUAL
| 11518 | 12134 | INHUMAS | AE-E14-IN-0207-1601 | INHUMAS | INHUMAS | RUA 1 - ALEGRINO LELIS - INHUMAS - GO | POÇO ALEGRINO LELIS | REL - POÇO | 12250017 | 2020-07-02 | 2 | 2 | VALVULA | RETENCAO |  |  |  | 2 POL |  | 1 | UN | SIM | NAO | SIM | - | MANUAL
| 11519 | 12135 | INHUMAS | AE-E14-IN-0207-1615 | INHUMAS | INHUMAS | GO 222 - INHUMAS | POÇO CERÂMICA HONDA 1 | POÇO | 12250019 | 2020-07-02 | 4 | 4 | VALVULA | RETENCAO |  |  |  | 2 POL |  | 1 | UN | SIM | NAO | SIM | - | MANUAL
| 11520 | 12136 | INHUMAS | AE-E14-IN-0207-1624 | INHUMAS | INHUMAS | GO 222 - INHUMAS | POÇO CERÂMICA HONDA 2 | POÇO | 12250020 | 2020-07-02 | 5 | 5 | VALVULA | RETENCAO |  |  |  | 2 POL |  | 1 | UN | SIM | NAO | SIM | - | MANUAL
| 11521 | 12138 | INHUMAS | AE-E14-IN-0207-1676 | INHUMAS | INHUMAS | RUA MARIA DE O. RORIZ, SN - PQ SANTA RITA - INHUMAS - GO | ESTAÇÃO ELEVATÓRIA DE ESGOTO PQ SANTA RITA | EEE | 12250025 | 2020-07-02 | 11 | 11 | VALVULA | RETENCAO |  |  |  | 150 MM |  | 2 | UN | SIM | NAO | SIM | - | MANUAL
| 11522 | 12139 | INHUMAS | AE-E14-IN-0207-1697 | INHUMAS | INHUMAS | AV. BERNARDO SAYÃO, PARAÍSO III - RESIDENCIAL SONIA SEABRA - INHUMAS - GO | EEE SONIA SEABRA | EEE | 12250026 | 2020-07-02 | 12 | 12 | VALVULA | RETENCAO |  |  |  | 80 MM |  | 1 | UN | SIM | NAO | SIM | - | MANUAL
| 11523 | 12140 | INHUMAS | AE-E14-IN-0307-1712 | INHUMAS | INHUMAS | FAZENDA CEDRO, À DIREITA DO RIO MEIA PONTE - INHUMAS - GO | CAPTAÇÃO NELO EGÍDIO BALESTRA/EEAB RIO MEIA PONTE | CAPTAÇÃO | 12250027 | 2020-07-03 | 1 | 1 | VALVULA | RETENCAO |  |  |  | 300 MM |  | 1 | UN | SIM | NAO | SIM | - | MANUAL
| 11524 | 12141 | INHUMAS | AE-E14-IN-0607-1820 | INHUMAS | CERRADO DA CONCEIÇÃO | CHÁCARA VALDOMIRO JOSÉ DA SILVA - CERRADO DA CONCEIÇÃO - INHUMAS - GO | POÇO CERRADO DA CONCEIÇÃO 1 | POÇO | 12250034 | 2020-07-06 | 1 | 1 | VALVULA | RETENCAO |  |  |  | 2 POL |  | 1 | UN | SIM | NAO | SIM | - | MANUAL
| 11525 | 12142 | INHUMAS | AE-E14-IN-0607-1835 | INHUMAS | SANTA AMÁLIA | FAZENDA SÃO JOSÉ - VILA QUILOMBO - SANTA AMÁLIA - INHUMAS - GO | POÇO SANTA AMÁLIA | POÇO | 12250036 | 2020-07-06 | 3 | 3 | VALVULA | RETENCAO |  |  |  | 2 POL |  | 2 | UN | SIM | NAO | SIM | - | MANUAL
| 11526 | 12156 | ANÁPOLIS | AE-E10-AN-1106-0016 | ANAPOLIS | PIANCO / ARCO VERDE | RUA 05 QUADRA 10 S/N - JARDIM ARCO VERDE | CENTRO DE RESERVAÇÃO CR R 9 - CAPACIDADE TOTAL 900 M³ | REL - RAP | 10960030 | 2020-06-08 | 1 | 1 | VALVULA | VENTOSA |  |  |  | 50 MM |  | 1 | UN | SIM | NAO | SIM | - | MANUAL
| 11527 | 12165 | ANÁPOLIS | AE-E10-AN-1106-0119 | ANAPOLIS | SANTO ANDRE | RUA JM 04 Q.06 - SETOR JAMIL MIGUEL | RESERVATÓRIO SANTO ANDRÉ | RAP | 10960040 | 2020-06-08 | 11 | 11 | VALVULA | VENTOSA |  |  |  | 100 MM |  | 1 | UN | SIM | NAO | SIM | - | MANUAL
| 11528 | 12166 | ANÁPOLIS | AE-E10-AG-2906-0165 | ANAPOLIS | CAPTAÇÃO PIANCÓ 2 | FAZENDA PIANCÓ - ZONA RURAL | EEAB PIANCÓ 2 | CAPTAÇÃO | 10960086 | 2020-06-17 | 1 | 1 | VALVULA | VENTOSA |  |  |  | 50 MM |  | 1 | UN | SIM | NAO | SIM | - | MANUAL
| 11529 | 12167 | ANÁPOLIS | AE-E10-SI-2906-0055 | SILVANIA | SILVANIA | GO 010 KM 03 - SAIDA P/ GOIANIA - SILVÂNIA | ETA SILVÂNIA | ETA | 11050004 | 2020-06-18 | 4 | 1 | VALVULA | VENTOSA |  |  |  | 3/4 POL |  | 2 | UN | SIM | NAO | SIM | - | MANUAL
| 11530 | 12168 | ANÁPOLIS | AE-E10-SI-2906-0093 | SILVANIA | SILVANIA | GO 010 KM 02 - SAIDA P/ GOIANIA - SILVÂNIA | CENTRO DE RESERVAÇÃO ANCHIETA | RAP - RSE | 11050005 | 2020-06-18 | 5 | 1 | VALVULA | VENTOSA |  |  |  | 3/4 POL |  | 1 | UN | SIM | NAO | SIM | - | MANUAL
| 11531 | 12174 | INHUMAS | AE-E14-IN-3006-0948 | INHUMAS | INHUMAS | AL. AMBUINAS, QD 10, LT 17 - MAURIVAN PUCCI - INHUMAS - GO | EEAT MAURIVAN PUCCI | REL - RAP - EEAT | 12250003 | 2020-06-30 | - | 1 | VALVULA | VENTOSA |  |  |  | 3/4 POL |  | 1 | UN | SIM | NAO | SIM | - | MANUAL
| 11532 | 12175 | INHUMAS | AE-E14-IN-3006-1004 | INHUMAS | INHUMAS | ALAMEDA IPÊ, ÁREA VERDE APM 5 - MAURIVAN PUCCI - INHUMAS - GO | POÇO 1 | POÇO | 12250007 | 2020-06-30 | 2 | 1 | VALVULA | VENTOSA |  |  |  | 3/4 POL |  | 1 | UN | SIM | NAO | SIM | - | MANUAL
| 11533 | 12176 | INHUMAS | AE-E14-IN-0107-1509 | INHUMAS | INHUMAS | RUA 08, APP-03 - PORTAL DE INHUMAS III - INHUMAS - GO | POÇO TUBULAR PROFUNDO - PPI 02 | POÇO | 12250010 | 2020-07-01 | 1 | 1 | VALVULA | VENTOSA |  |  |  | 3/4 POL |  | 1 | UN | SIM | NAO | SIM | - | MANUAL
| 11534 | 12177 | INHUMAS | AE-E14-IN-0107-1531 | INHUMAS | INHUMAS | RUA 04, QD 08, LTS 11/13 - PORTAL DE INHUMAS II - GO | RESERVATÓRIO PORTAL DE INHUMAS | REL - RAP - EEAT | 12250011 | 2020-07-01 | 3 | 3 | VALVULA | VENTOSA |  |  |  | 3/4 POL |  | 1 | UN | SIM | NAO | SIM | - | MANUAL
| 11535 | 12178 | INHUMAS | AE-E14-IN-0207-1599 | INHUMAS | INHUMAS | RUA 1 - ALEGRINO LELIS - INHUMAS - GO | POÇO ALEGRINO LELIS | REL - POÇO | 12250017 | 2020-07-02 | 2 | 2 | VALVULA | VENTOSA |  |  |  | 3/4 POL |  | 1 | UN | SIM | NAO | SIM | - | MANUAL
| 11536 | 12179 | INHUMAS | AE-E14-IN-0207-1613 | INHUMAS | INHUMAS | GO 222 - INHUMAS | POÇO CERÂMICA HONDA 1 | POÇO | 12250019 | 2020-07-02 | 4 | 4 | VALVULA | VENTOSA |  |  |  | 3/4 POL |  | 1 | UN | SIM | NAO | SIM | - | MANUAL
| 11537 | 12180 | INHUMAS | AE-E14-IN-0207-1622 | INHUMAS | INHUMAS | GO 222 - INHUMAS | POÇO CERÂMICA HONDA 2 | POÇO | 12250020 | 2020-07-02 | 5 | 5 | VALVULA | VENTOSA |  |  |  | 3/4 POL |  | 1 | UN | SIM | NAO | SIM | - | MANUAL
| 11538 | 12181 | APARECIDA DE GOIÂNIA | AE-E1-AP-0106-0087 | APARECIDA DE GOIÂNIA | LAJES | RUA ANGELICA, FAZENDA SANTO ANTONIO - SETOR ROSA SUL | EEAT - EEAB - SISTEMA LAJES | EEAT - EEAB | 12330003 | 2020-06-01 | 1 | 1 | VALVULA | ALIVIO |  |  |  | 75 MM |  | 1 | UN | SIM | NAO | SIM | - | AUTOMATICO | [7 empty] | ELEVATORIA 1
| 11539 | 12182 | APARECIDA DE GOIÂNIA | AE-E1-AP-0106-0088 | APARECIDA DE GOIÂNIA | LAJES | RUA ANGELICA, FAZENDA SANTO ANTONIO - SETOR ROSA SUL | EEAT - EEAB - SISTEMA LAJES | EEAT - EEAB | 12330003 | 2020-06-01 | 1 | 1 | VALVULA | ALIVIO |  |  |  | 75 MM |  | 1 | UN | SIM | NAO | SIM | - | AUTOMATICO | [7 empty] | ELEVATORIA 1
| 11540 | 12183 | APARECIDA DE GOIÂNIA | AE-E1-AP-0106-0091 | APARECIDA DE GOIÂNIA | LAJES | RUA ANGELICA, FAZENDA SANTO ANTONIO - SETOR ROSA SUL | EEAT - EEAB - SISTEMA LAJES | EEAT - EEAB | 12330003 | 2020-06-01 | 1 | 1 | VALVULA | ALIVIO |  |  |  | 75 MM |  | 1 | UN | SIM | NAO | SIM | - | AUTOMATICO | [7 empty] | ELEVATORIA 1
| 11541 | 12184 | APARECIDA DE GOIÂNIA | AE-E1-AP-0106-0092 | APARECIDA DE GOIÂNIA | LAJES | RUA ANGELICA, FAZENDA SANTO ANTONIO - SETOR ROSA SUL | EEAT - EEAB - SISTEMA LAJES | EEAT - EEAB | 12330003 | 2020-06-01 | 1 | 1 | VALVULA | ALIVIO |  |  |  | 75 MM |  | 1 | UN | SIM | NAO | SIM | - | AUTOMATICO | [7 empty] | ELEVATORIA 1
| 11542 | 12185 | APARECIDA DE GOIÂNIA | AE-E1-AP-0106-0133 | APARECIDA DE GOIÂNIA | LAJES | RUA ANGELICA, FAZENDA SANTO ANTONIO - SETOR ROSA SUL | EEAT - EEAB - SISTEMA LAJES | EEAT - EEAB | 12330003 | 2020-06-01 | 1 | 1 | VALVULA | ALIVIO |  |  |  | 300 MM |  | 1 | UN | SIM | NAO | SIM | - | AUTOMATICO | [7 empty] | ELEVATORIA 2
| 11543 | 12186 | APARECIDA DE GOIÂNIA | AE-E1-AP-0106-0134 | APARECIDA DE GOIÂNIA | LAJES | RUA ANGELICA, FAZENDA SANTO ANTONIO - SETOR ROSA SUL | EEAT - EEAB - SISTEMA LAJES | EEAT - EEAB | 12330003 | 2020-06-01 | 1 | 1 | VALVULA | ALIVIO |  |  |  | 300 MM |  | 1 | UN | SIM | NAO | SIM | - | AUTOMATICO | [7 empty] | ELEVATORIA 2
| 11544 | 12187 | APARECIDA DE GOIÂNIA | AE-E10-AP-1706-0148 | APARECIDA DE GOIÂNIA | TIRADENTES | RUA 35 QD J4 | ESTAÇÃO DE PRÉ TRATAMENTO TIRADENTES | RAP | 12330039 | 2020-06-05 | 7 | 7 | VALVULA | ALIVIO |  |  |  | 100 MM |  | 1 | UN | SIM | NAO | SIM | - | AUTOMATICO
| 11545 | 12188 | APARECIDA DE GOIÂNIA | AE-E07-AG-2606-0017 | APARECIDA DE GOIÂNIA | INDEPENDÊNCIA MANSÕES | RUA EDUARDO CARDOSO GONÇALVES QD. 163 LT. 30 A 37 | ETA - REL - RAP - INDEPENDÊNCIA MANSÕES | ETA - REL - RAP - EEAT | 12330058 | 2020-06-03 | 1 | 1 | VALVULA | ALIVIO |  |  |  | 150 MM |  | 1 | UN | SIM | NAO | SIM | - | AUTOMATICO
| 11546 | 12189 | APARECIDA DE GOIÂNIA | AE-E08-AG-2307-0050 | APARECIDA DE GOIÂNIA | IPÊ I | RUA JI-51 QD. 221 LT. 10 RESIDENCIAL JARDIM DOS IPÊS | POÇO 1 - IPÊ I | POÇO | 12330066 | 2020-06-03 | 7 | 7 | VALVULA | ALIVIO |  |  |  | 3 POL |  | 1 | UN | SIM | NAO | SIM | - | MANUAL
| 11547 | 12190 | APARECIDA DE GOIÂNIA | AE-E08-AG-2307-0064 | APARECIDA DE GOIÂNIA | IPÊ III | RUA JI-53 QD. 199 LT. 19 RESIDENCIAL JARDIM DOS IPÊS | POÇO 2 - IPÊ III | POÇO | 12330068 | 2020-06-03 | 8 | 8 | VALVULA | ALIVIO |  |  |  | 4 POL |  | 1 | UN | SIM | NAO | SIM | - | MANUAL
| 11548 | 12191 | ITUMBIARA | AE-E12-IT-1607-0019 | ITUMBIARA | PARQUE IMPERIAL | AV. BEIRA RIO, Nº0 - PARQUE IMPERIAL | EEE IV | EEE | 11460026 | 2020-06-08 | 2 | 2 | VALVULA | ALIVIO |  |  |  | 100 MM |  | 2 | UN | SIM | NAO | SIM | - | MANUAL
| 11549 | 12192 | ITUMBIARA | AE-E13-IT-1607-0138 | ITUMBIARA | ITUMBIARA | FAZENDA SANTA MARIA | EEAB - CAPTAÇÃO FAZENDA SANTA MARIA | CAPTAÇÃO - EEAB | 11460032 | 2020-06-09 | 7 | 7 | VALVULA | ALIVIO |  |  |  | 200 MM |  | 1 | UN | SIM | NAO | SIM | - | MANUAL
| 11550 | 12193 | ITUMBIARA | AE-E13-IT-1607-0139 | ITUMBIARA | ITUMBIARA | FAZENDA SANTA MARIA | EEAB - CAPTAÇÃO FAZENDA SANTA MARIA | CAPTAÇÃO - EEAB | 11460032 | 2020-06-09 | 7 | 7 | VALVULA | ALIVIO |  |  |  | 200 MM |  | 2 | UN | SIM | NAO | SIM | - | MANUAL
| 11551 | 12194 | CAMPOS BELOS | AE-E03-CB-1506-1425 | CAMPOS BELOS | CAMPOS BELOS | RUA EZILO GANDARA S/N | RAP | RAP | 10450010 | 2020-06-16 | 1 | 1 | VALVULA | ALIVIO |  |  |  | 3/4 POL |  | 1 | UN | SIM | NAO | SIM | - | AUTOMATICO
| 11552 | 12196 | MORRINHOS | AE-E12-MO-0607-0273 | MORRINHOS | MORRINHOS | RUA 5 Nº01 - MORRO DA SAUDADE | BOOSTER SETOR SOL NASCENTE | BOOSTER | 11370030 | 2020-06-18 | 7 | 7 | VALVULA | CONTROLADORA DE NIVEL |  |  |  | 80 MM |  | 1 | UN | SIM | NAO | SIM | - | AUTOMATICO
| 11553 | 12199 | MORRINHOS | AE-E12-MO-1607-0149 | MORRINHOS | MORRINHOS | FAZENDA PIPOCA | CAPTAÇÃO CORREGO DA PIPOCA | CAPTAÇÃO | 11370035 | 2020-06-12 | 4 | 4 | VALVULA | REDUTORA DE PRESSAO |  |  |  | 75 MM |  | 1 | UN | SIM | NAO | SIM | - | MANUAL
| 11554 | 12200 | MORRINHOS | AE-E12-MO-1607-0150 | MORRINHOS | MORRINHOS | FAZENDA PIPOCA | CAPTAÇÃO CORREGO DA PIPOCA | CAPTAÇÃO | 11370035 | 2020-06-12 | 4 | 4 | VALVULA | REDUTORA DE PRESSAO |  |  |  | 200 MM |  | 2 | UN | SIM | NAO | SIM | - | MANUAL
| 11555 | 12201 | ITUMBIARA | AE-E11-GB-3006-0090 | GOIATUBA | GOIATUBA | FAZENDA BANDEIRA | CAPTAÇÃO FAZENDA BANDEIRA | CAPTAÇÃO | 11440008 | 2020-06-15 | 8 | 8 | VALVULA | REDUTORA DE PRESSAO |  |  |  | 200 MM |  | 2 | UN | SIM | NAO | SIM | - | AUTOMATICO
| 11556 | 12202 | ITUMBIARA | AE-E11-GB-3006-0101 | GOIATUBA | BOA ESPERANÇA | R. OLÍMPIA MARQUES QD 02 LT 1-B | REL BOA ESPERANÇA | REL | 11440009 | 2020-06-15 | 9 | 9 | VALVULA | REDUTORA DE PRESSAO |  |  |  | 80 MM |  | 1 | UN | SIM | NAO | SIM | - | MANUAL
| 11557 | 12203 | ITUMBIARA | AE-E11-GB-3006-0138 | GOIATUBA | GOIATUBA | R. PERNAMBUCO (ALTO DA SERRA) | RSE - EEAT - REL | RSE - EEAT - REL | 11440011 | 2020-06-15 | 11 | 11 | VALVULA | REDUTORA DE PRESSAO |  |  |  | 150 MM |  | 2 | UN | SIM | NAO | SIM | - | MANUAL
| 11558 | 12205 | ITUMBIARA | AE-E11-GT-1507-0103 | GOIATUBA | GOIATUBA | R. XINGU, 322, CENTRO | ETA-RSE-EAT | ETA - RSE - EAT | 11440021 | 2020-06-16 | 10 | 10 | VALVULA | REDUTORA DE PRESSAO |  |  |  | 80 MM |  | 1 | UN | SIM | NAO | SIM | - | AUTOMATICO
| 11559 | 12209 | CAMPOS BELOS | AE-E06-CB-2606-0010 | CAMPOS BELOS | CAMPOS BELOS | CHACARA PECUÁRIA CAMPOS BELOS | ETE | ETE | 10450003 | 2020-06-16 | 1 | 1 | VALVULA | REDUTORA DE PRESSAO |  |  |  | 150 MM |  | 1 | UN | SIM | NAO | SIM | - | AUTOMATICO
| 11560 | 12210 | CAMPOS BELOS | AE-E06-CB-2506-0035 | CAMPOS BELOS | CAMPOS BELOS | FAZENDA RAPOSA CAMPOS BELOS | EEE | EEE | 10450005 | 2020-06-15 | 3 | 3 | VALVULA | REDUTORA DE PRESSAO |  |  |  | 250 MM |  | 2 | UN | SIM | NAO | SIM | - | AUTOMATICO
| 11561 | 12211 | CAMPOS BELOS | AE-E06-CB-2506-0008 | CAMPOS BELOS | CAMPOS BELOS | RUA 1 QUADRA B1 LOTE 07 ST. AEROPORTO CAMPOS BELOS | RAP | RAP | 10450008 | 2020-06-15 | 3 | 1 | VALVULA | REDUTORA DE PRESSAO |  |  |  | 200 MM |  | 1 | UN | SIM | NAO | SIM | - | AUTOMATICO
| 11562 | 12212 | CAMPOS BELOS | AE-E06-CB-2506-0007 | CAMPOS BELOS | CAMPOS BELOS | RUA 1 QUADRA B1 LOTE 07 ST. AEROPORTO CAMPOS BELOS | RAP | RAP | 10450008 | 2020-06-15 | 3 | 1 | VALVULA | REDUTORA DE PRESSAO |  |  |  | 150 MM |  | 1 | UN | SIM | NAO | SIM | - | AUTOMATICO
| 11563 | 12221 | CAMPOS BELOS | AE-E06-IA-0507-0019 | IACIARA | IACIARA | AVENIDA PEDRO ALEXANDRE BAIRRO ALTO DA BOA VISTA | ETA - AGÊNCIA - EEAT | ETA | 10530001 | 2020-06-24 | 10 | 10 | VALVULA | REDUTORA DE PRESSAO |  |  |  | 100 MM |  | 1 | UN | SIM | NAO | SIM | - | AUTOMATICO
| 11564 | 12222 | CAMPOS BELOS | AE-E06-IA-0507-0069 | IACIARA | IACIARA | ESTRADA SENTIDO POVOADO CLARETEANDO ZONA RURAL IACIARA | EEAB I | EEAB | 10530003 | 2020-06-25 | 5 | 4 | VALVULA | REDUTORA DE PRESSAO |  |  |  | 150 MM |  | 1 | UN | SIM | NAO | SIM | - | AUTOMATICO
| 11565 | 12223 | CAMPOS BELOS | AE-E06-IA-0507-0056 | IACIARA | IACIARA | ESTRADA SENTIDO POVOADO CLARETEANDO ZONA RURAL IACIARA | EEAB II | EEAB | 10530004 | 2020-06-25 | 3 | 3 | VALVULA | REDUTORA DE PRESSAO |  |  |  | 75 MM |  | 1 | UN | SIM | NAO | SIM | - | AUTOMATICO
| 11566 | 12224 | CAMPOS BELOS | AE-E06-PO-0407-0047 | POSSE | POSSE | FAZENDA SAO PEDRO - BARBOSILANDIA | CAP - RAP - EEA | CAPTAÇÃO | 10490003 | 2020-06-23 | 106 | 106 | VALVULA | REDUTORA DE PRESSAO |  |  |  | 50 MM |  | 2 | UN | SIM | NAO | SIM | - | AUTOMATICO
| 11567 | 12225 | CAMPOS BELOS | AE-E06-PO-0407-0026 | POSSE | POSSE | FAZENDA SAO PEDRO - BARBOSILANDIA | CAP - RAP - EEA | CAPTAÇÃO | 10490003 | 2020-06-23 | 80 | 80 | VALVULA | REDUTORA DE PRESSAO |  |  |  | 50 MM |  | 2 | UN | SIM | NAO | SIM | - | AUTOMATICO
| 11568 | 12226 | CAMPOS BELOS | AE-E06-PO-0407-0080 | POSSE | POSSE | RODOVIA BR 020 - ZONA RURAL - RIO PRATA | CAPTAÇÃO | CAPTAÇÃO | 10490004 | 2020-06-23 | 140 | 140 | VALVULA | REDUTORA DE PRESSAO |  |  |  | 100 MM |  | 1 | UN | SIM | NAO | SIM | - | AUTOMATICO
| 11569 | 12227 | CAMPOS BELOS | AE-E06-PO-0407-0079 | POSSE | POSSE | RODOVIA BR 020 - ZONA RURAL - RIO PRATA | CAPTAÇÃO | CAPTAÇÃO | 10490004 | 2020-06-23 | 135 | 135 | VALVULA | REDUTORA DE PRESSAO |  |  |  | 200 MM |  | 2 | UN | SIM | NAO | SIM | - | AUTOMATICO
| 11570 | 12228 | CAMPOS BELOS | AE-E06-PO-0507-0012 | POSSE | POSSE | RUA 02 VILA MORENA - CHACARA BARREIRO | ETE | ETE | 10490007 | 2020-06-24 | 1 | 1 | VALVULA | REDUTORA DE PRESSAO |  |  |  | 100 MM |  | 1 | UN | SIM | NAO | SIM | - | AUTOMATICO
| 11571 | 12229 | CAMPOS BELOS | AE-E06-PO-0507-0083 | POSSE | POSSE | RUA 06 QUADRA 50 LOTE 01 - RESIDENCIAL VALENTE | REL | REL | 10490008 | 2020-06-24 | 8 | 8 | VALVULA | REDUTORA DE PRESSAO |  |  |  | 50 MM |  | 1 | UN | SIM | NAO | SIM | - | AUTOMATICO
| 11572 | 12230 | CAMPOS BELOS | AE-E06-PO-0507-0075 | POSSE | POSSE | RUA VIEIRA DE MELO QUADRA 9 - BUENOS AIRES | REL | REL | 10490013 | 2020-06-24 | 7 | 7 | VALVULA | REDUTORA DE PRESSAO |  |  |  | 200 MM |  | 1 | UN | SIM | NAO | SIM | - | AUTOMATICO
| 11573 | 12238 | MORRINHOS | AE-E11-PO-1507-0012 | PONTALINA | PONTALINA | R. TIAGO MARCIO BARBOSA QD02 LT20 | EEE BOA VISTA II | EEE | 11390001 | 2020-06-17 | 6 | 1 | VALVULA | REDUTORA DE PRESSAO |  |  |  | 100 MM |  | 2 | UN | SIM | NAO | SIM | - | MANUAL
| 11574 | 12239 | MORRINHOS | AE-E11-PO-1507-0031 | PONTALINA | PONTALINA | ALAMEDA JOANA ALVES DE LIMA | EEE SETOR SANTORINI | EEE | 11390002 | 2020-06-17 | 7 | 2 | VALVULA | REDUTORA DE PRESSAO |  |  |  | 150 MM |  | 2 | UN | SIM | NAO | SIM | - | MANUAL
| 11575 | 12240 | MORRINHOS | AE-E11-PO-1507-0080 | PONTALINA | PONTALINA | AV. DOS PINHEIROS | ETA DE PONTALINA | ETA - REL - RSE | 11390003 | 2020-06-17 | 8 | 3 | VALVULA | REDUTORA DE PRESSAO |  |  |  | 100 MM |  | 4 | UN | SIM | NAO | SIM | - | MANUAL
| 11576 | 12241 | MORRINHOS | AE-E11-PO-1507-0082 | PONTALINA | PONTALINA | AV. DOS PINHEIROS | ETA DE PONTALINA | ETA - REL - RSE | 11390003 | 2020-06-17 | 8 | 3 | VALVULA | REDUTORA DE PRESSAO |  |  |  | 200 MM |  | 2 | UN | SIM | NAO | SIM | - | MANUAL
| 11577 | 12242 | MORRINHOS | AE-E11-PO-1507-0121 | PONTALINA | PONTALINA | RUA GAMELERA LT10 | CASA DE BOMBAS SETOR DOS YPÊS | BOOSTER | 11390005 | 2020-06-19 | 2 | 2 | VALVULA | REDUTORA DE PRESSAO |  |  |  | 50 MM |  | 1 | UN | SIM | NAO | SIM | - | MANUAL
| 11578 | 12243 | MORRINHOS | AE-E11-PO-1507-0124 | PONTALINA | PONTALINA | RUA GAMELERA LT10 | CASA DE BOMBAS SETOR DOS YPÊS | BOOSTER | 11390005 | 2020-06-19 | 2 | 2 | VALVULA | REDUTORA DE PRESSAO |  |  |  | 80 MM |  | 2 | UN | SIM | NAO | SIM | - | MANUAL
| 11579 | 12244 | MORRINHOS | AE-E11-PO-1507-0143 | PONTALINA | PONTALINA | RUA AB10 QD 07 LT21 | RESERVATÓRIO ALTO DA BOA VISTA | REL - RAP | 11390006 | 2020-06-19 | 3 | 3 | VALVULA | REDUTORA DE PRESSAO |  |  |  | 50 MM |  | 1 | UN | SIM | NAO | SIM | - | MANUAL
| 11580 | 12245 | MORRINHOS | AE-E11-PO-1507-0144 | PONTALINA | PONTALINA | RUA AB10 QD 07 LT21 | RESERVATÓRIO ALTO DA BOA VISTA | REL - RAP | 11390006 | 2020-06-19 | 3 | 3 | VALVULA | REDUTORA DE PRESSAO |  |  |  | 80 MM |  | 2 | UN | SIM | NAO | SIM | - | MANUAL
| 11581 | 12246 | MORRINHOS | AE-E11-PO-1507-0185 | PONTALINA | PONTALINA | ALAMEDA JOANA ALVES DE LIMA, ZR | CAPTAÇÃO CORREGO BOA VISTA | CAPTAÇÃO | 11390009 | 2020-06-19 | 6 | 6 | VALVULA | REDUTORA DE PRESSAO |  |  |  | 200 MM |  | 4 | UN | SIM | NAO | SIM | - | MANUAL
| 11582 | 12247 | SANTA HELENA | AE-E11-AC-1407-0016 | ACREÚNA | ACREUNA | AV. SÃO FELIPE C/ ALAMEDA VEREDÃO | EEE ACREÚNA | EEE | 12130002 | 2020-06-24 | 1 | 1 | VALVULA | REDUTORA DE PRESSAO |  |  |  | 200 MM |  | 3 | UN | SIM | NAO | SIM | - | AUTOMATICO | [10 empty] | sim
| 11583 | 12248 | SANTA HELENA | AE-E11-AC-1407-0086 | ACREÚNA | VEREDÃO-ACREUNA | R. ALEXANDRE INACIO DA SILVA Q44 | RESERVATÓRIO SETOR CANADA | RSE - REL - EEAT | 12130005 | 2020-06-24 | 6 | 6 | VALVULA | REDUTORA DE PRESSAO |  |  |  | 200 MM |  | 2 | UN | SIM | NAO | SIM | - | AUTOMATICO | [10 empty] | sim
| 11584 | 12249 | SANTA HELENA | AE-E11-AC-1407-0161 | ACREÚNA | ACREUNA | CÓRREGO VEREDÃO | CAPTAÇÃO/ ETA ACREÚNA | ETA - EEAT - RET | 12130008 | 2020-06-24 | 9 | 9 | VALVULA | REDUTORA DE PRESSAO |  |  |  | 250 MM |  | 3 | UN | SIM | NAO | SIM | - | AUTOMATICO | [10 empty] | sim
| 11585 | 12250 | SANTA HELENA | AE-E11-AC-1407-0206 | ACREÚNA | ACREUNA | FAZENDA COMPRIDO | CAPTAÇÃO FAZENDA COMPRIDO | EEAB | 12130009 | 2020-06-24 | 10 | 10 | VALVULA | REDUTORA DE PRESSAO |  |  |  | 150 MM |  | 2 | UN | SIM | NAO | SIM | - | AUTOMATICO | [10 empty] | sim
| 11586 | 12251 | SANTA HELENA | AE-E11-AC-1407-0226 | ACREÚNA | VEREDÃO-ACREUNA | R. ACRE C/ R. PARÁ | ETA DE ACREUNA | ETA - EEAT - RSE | 12130010 | 2020-06-24 | 11 | 11 | VALVULA | REDUTORA DE PRESSAO |  |  |  | 200 MM |  | 3 | UN | SIM | NAO | SIM | - | AUTOMATICO | [10 empty] | sim
| 11587 | 12252 | SANTA HELENA | AE-E11-AC-1407-0228 | ACREÚNA | VEREDÃO-ACREUNA | R. ACRE C/ R. PARÁ | ETA DE ACREUNA | ETA - EEAT - RSE | 12130010 | 2020-06-24 | 11 | 11 | VALVULA | REDUTORA DE PRESSAO |  |  |  | 150 MM |  | 2 | UN | SIM | NAO | SIM | - | AUTOMATICO | [10 empty] | sim
| 11588 | 12255 | SANTA HELENA | AE-E11-SH-1507-0015 | SANTA HELENA DE GOIAS | SANTA HELENA DE GOIAS | FAZENDA SÃO TOMAZ | CAPTAÇÃO SÃO TOMAZ | CAPTAÇÃO | 12190001 | 2020-06-22 | 1 | 1 | VALVULA | REDUTORA DE PRESSAO |  |  |  | 300 MM |  | 1 | UN | SIM | NAO | SIM | - | AUTOMATICO
| 11589 | 12256 | SANTA HELENA | AE-E11-SH-1507-0016 | SANTA HELENA DE GOIAS | SANTA HELENA DE GOIAS | FAZENDA SÃO TOMAZ | CAPTAÇÃO SÃO TOMAZ | CAPTAÇÃO | 12190001 | 2020-06-22 | 1 | 1 | VALVULA | REDUTORA DE PRESSAO |  |  |  | 150 MM |  | 1 | UN | SIM | NAO | SIM | - | AUTOMATICO
| 11590 | 12257 | SANTA HELENA | AE-E11-SH-1507-0042 | SANTA HELENA DE GOIAS | PARQUE RESIDENCIAL ISAURA | R. PASSO PRETO | EEAT RESIDENCIAL ISAURA | EEAT - RAP | 12190002 | 2020-06-22 | 2 | 2 | VALVULA | REDUTORA DE PRESSAO |  |  |  | 100 MM |  | 3 | UN | SIM | NAO | SIM | - | AUTOMATICO
| 11591 | 12258 | SANTA HELENA | AE-E11-SH-1507-0063 | SANTA HELENA DE GOIAS | TEMPO NOVO | R. JOÃO DE BARRO | EEAT TEMPO NOVO | EEAT - RAP - REL | 12190003 | 2020-06-22 | 3 | 3 | VALVULA | REDUTORA DE PRESSAO |  |  |  | 80 MM |  | 2 | UN | SIM | NAO | SIM | - | AUTOMATICO
| 11592 | 12259 | SANTA HELENA | AE-E11-SH-1507-0132 | SANTA HELENA DE GOIAS | SANTA HELENA DE GOIAS | AV. NOSSA SENHORA DAS GRAÇAS | ETA DE SANTA HELENA DE GOIAS | ETA - RSE - REL - RAP - EEAT | 12190005 | 2020-06-22 | 5 | 5 | VALVULA | REDUTORA DE PRESSAO |  |  |  | 100 MM |  | 2 | UN | SIM | NAO | SIM | - | AUTOMATICO
| 11593 | 12260 | SANTA HELENA | AE-E11-SH-1507-0134 | SANTA HELENA DE GOIAS | SANTA HELENA DE GOIAS | AV. NOSSA SENHORA DAS GRAÇAS | ETA DE SANTA HELENA DE GOIAS | ETA - RSE - REL - RAP - EEAT | 12190005 | 2020-06-22 | 5 | 5 | VALVULA | REDUTORA DE PRESSAO |  |  |  | 150 MM |  | 1 | UN | SIM | NAO | SIM | - | AUTOMATICO
| 11594 | 12261 | SANTA HELENA | AE-E11-SH-1507-0136 | SANTA HELENA DE GOIAS | SANTA HELENA DE GOIAS | AV. NOSSA SENHORA DAS GRAÇAS | ETA DE SANTA HELENA DE GOIAS | ETA - RSE - REL - RAP - EEAT | 12190005 | 2020-06-22 | 5 | 5 | VALVULA | REDUTORA DE PRESSAO |  |  |  | 200 MM |  | 3 | UN | SIM | NAO | SIM | - | AUTOMATICO
| 11595 | 12262 | SANTA HELENA | AE-E11-SH-1507-0138 | SANTA HELENA DE GOIAS | SANTA HELENA DE GOIAS | AV. NOSSA SENHORA DAS GRAÇAS | ETA DE SANTA HELENA DE GOIAS | ETA - RSE - REL - RAP - EEAT | 12190005 | 2020-06-22 | 5 | 5 | VALVULA | REDUTORA DE PRESSAO |  |  |  | 250 MM |  | 2 | UN | SIM | NAO | SIM | - | AUTOMATICO
| 11596 | 12263 | SANTA HELENA | AE-E11-SH-1507-0223 | SANTA HELENA DE GOIAS | SANTA HELENA DE GOIAS | AV. NOSSA SENHORA DAS GRAÇAS | ETA DE SANTA HELENA DE GOIAS | ETA - RSE - REL - RAP - EEAT | 12190005 | 2020-06-22 | 5 | 5 | VALVULA | REDUTORA DE PRESSAO |  |  |  | 50 MM |  | 1 | UN | SIM | NAO | SIM | - | AUTOMATICO
| 11597 | 12264 | SANTA HELENA | AE-E11-SH-1507-0231 | SANTA HELENA DE GOIAS | SANTA HELENA DE GOIAS | AV. NOSSA SENHORA DAS GRAÇAS | ETA DE SANTA HELENA DE GOIAS | ETA - RSE - REL - RAP - EEAT | 12190005 | 2020-06-22 | 5 | 5 | VALVULA | REDUTORA DE PRESSAO |  |  |  | 200 MM |  | 6 | UN | SIM | NAO | SIM | - | AUTOMATICO
| 11598 | 12266 | SANTA HELENA | AE-E11-SH-1507-0337 | SANTA HELENA DE GOIAS | SANTA HELENA DE GOIAS | R. MAURILÂNDIA C/ R. AMAZONAS | EEE 1 OURO BRANCO | EEE | 12190008 | 2020-06-23 | 2 | 2 | VALVULA | REDUTORA DE PRESSAO |  |  |  | 200 MM |  | 3 | UN | SIM | NAO | SIM | - | AUTOMATICO
| 11599 | 12267 | SANTA HELENA | AE-E11-SH-1507-0355 | SANTA HELENA DE GOIAS | SANTA HELENA DE GOIAS | VIELA ALAMEDA Nº60 | EEE 2 MARTINS | EEE | 12190009 | 2020-06-23 | 3 | 3 | VALVULA | REDUTORA DE PRESSAO |  |  |  | 150 MM |  | 2 | UN | SIM | NAO | SIM | - | AUTOMATICO
| 11600 | 12268 | SANTA HELENA | AE-E11-SH-1507-0374 | SANTA HELENA DE GOIAS | SANTA HELENA DE GOIAS | R. LUXEMBURGO Q16 L01 JD. EUROPA | BOOSTER | BOOSTER | 12190010 | 2020-06-23 | 4 | 4 | VALVULA | REDUTORA DE PRESSAO |  |  |  | 100 MM |  | 1 | UN | SIM | NAO | SIM | - | AUTOMATICO
| 11601 | 12269 | SANTA HELENA | AE-E11-SH-1507-0376 | SANTA HELENA DE GOIAS | SANTA HELENA DE GOIAS | R. LUXEMBURGO Q16 L01 JD. EUROPA | BOOSTER | BOOSTER | 12190010 | 2020-06-23 | 4 | 4 | VALVULA | REDUTORA DE PRESSAO |  |  |  | 80 MM |  | 2 | UN | SIM | NAO | SIM | - | AUTOMATICO
| 11602 | 12270 | SANTA HELENA | AE-E11-SH-1507-0391 | SANTA HELENA DE GOIAS | SANTA HELENA DE GOIAS | R. SETE Q16 LT02 B. NOVA SUIÇA | BOOSTER | BOOSTER | 12190011 | 2020-06-23 | 5 | 5 | VALVULA | REDUTORA DE PRESSAO |  |  |  | 80 MM |  | 2 | UN | SIM | NAO | SIM | - | AUTOMATICO
| 11603 | 12272 | SANTA HELENA | AE-E11-SH-1507-0433 | SANTA HELENA DE GOIAS | SETOR BELA VISTA | R. B2 Q01 L01 APM01 | BOOSTER | BOOSTER | 12190014 | 2020-06-23 | 8 | 8 | VALVULA | REDUTORA DE PRESSAO |  |  |  | 100 MM |  | 2 | UN | SIM | NAO | SIM | - | AUTOMATICO
| 11604 | 12273 | SANTA HELENA | AE-E11-SH-1507-0445 | SANTA HELENA DE GOIAS | SETOR BELA VISTA | RUA 811, BELA VISTA | RESERVATÓRIO BELA VISTA | REL | 12190015 | 2020-06-23 | 9 | 9 | VALVULA | REDUTORA DE PRESSAO |  |  |  | 150 MM |  | 1 | UN | SIM | NAO | SIM | - | AUTOMATICO
| 11605 | 12276 | APARECIDA DE GOIÂNIA | AE-E10-AP-2906-0032 | APARECIDA DE GOIÂNIA | MADRE GERMANA II | ALAMEDA JOÃO REIS | POÇO 09 MADRE GERMANA II | POÇO | 12330009 | 2020-06-03 | 2 | 2 | VALVULA | REGISTRO |  |  |  | 3 POL |  | 1 | UN | SIM | NAO | SIM | - | MANUAL
| 11606 | 12277 | APARECIDA DE GOIÂNIA | AE-E10-AP-2906-0080 | APARECIDA DE GOIÂNIA | MADRE GERMANA I | AREA DE PRESERVAÇÃO AMBIENTAL | POÇO 08 MADRE GERMANA I | POÇO | 12330010 | 2020-06-03 | 6 | 6 | VALVULA | REGISTRO |  |  |  | 3 POL |  | 1 | UN | SIM | NAO | SIM | - | MANUAL
| 11607 | 12278 | APARECIDA DE GOIÂNIA | AE-07-AG-0206-495 | APARECIDA DE GOIÂNIA | INDEPENDÊNCIA MANSÕES | AV. 15 DE NOVEMBRO QUADRA 07 LOTE 19/20 - BAIRRO JARDIM MONTE CRISTO | RAP - REL - MONTE CRISTO | RAP - REL | 12330011 | 2020-06-02 | 1 | 1 | VALVULA | REGISTRO |  |  |  | 25 MM |  | 1 | UN | SIM | NAO | SIM | - | MANUAL
| 11608 | 12279 | APARECIDA DE GOIÂNIA | AE-E10-AP-1906-0070 | APARECIDA DE GOIÂNIA | INDEPENDÊNCIA MANSÕES | AV. DICKERSON GUIMARÃES C/ RUA ALFREDO NASSER | PGB-124 INDEPENDÊNCIA MANSÕES | POÇO | 12330017 | 2020-06-04 | 1 | 1 | VALVULA | REGISTRO |  |  |  | 3 POL |  | 1 | UN | SIM | NAO | SIM | - | MANUAL
| 11609 | 12280 | APARECIDA DE GOIÂNIA | AE-E10-AP-1906-0115 | APARECIDA DE GOIÂNIA | INDEPENDÊNCIA MANSÕES | AV. DOM FERNANDO G. DOS SANTOS Q. QL.10 JARDIM RIVIEIRA | POÇO 11 INDEPENDÊNCIA MANSÕES | POÇO | 12330018 | 2020-06-04 | 1 | 1 | VALVULA | REGISTRO |  |  |  | 4 POL |  | 1 | UN | SIM | NAO | SIM | - | MANUAL
| 11610 | 12281 | APARECIDA DE GOIÂNIA | AE-E10-AP-1906-0117 | APARECIDA DE GOIÂNIA | INDEPENDÊNCIA MANSÕES | AV. DOM FERNANDO G. DOS SANTOS Q. QL.10 JARDIM RIVIEIRA | POÇO 11 INDEPENDÊNCIA MANSÕES | POÇO | 12330018 | 2020-06-04 | 1 | 1 | VALVULA | REGISTRO |  |  |  | 50 MM |  | 1 | UN | SIM | NAO | SIM | - | MANUAL
| 11611 | 12282 | APARECIDA DE GOIÂNIA | AE-E10-AP-1806-0077 | APARECIDA DE GOIÂNIA | FLOR DO IPÊ | AV. ESTRADA D, CHACARA 13, PAQUE INDUSTRIAL SANTO ANTÔNIO | POÇO PSA 01 FLOR DO IPÊ | POÇO | 12330019 | 2020-06-04 | 4 | 4 | VALVULA | REGISTRO |  |  |  | 50 MM |  | 1 | UN | SIM | NAO | SIM | - | MANUAL
| 11612 | 12283 | APARECIDA DE GOIÂNIA | AE-E10-AP-1806-0087 | APARECIDA DE GOIÂNIA | FLOR DO IPÊ | AV. ESTRADA D, CHACARA 13, PARQUE INDUSTRIAL SANTO ANTÔNIO | REL FLOR DO IPÊ | REL | 12330020 | 2020-06-04 | 5 | 5 | VALVULA | REGISTRO |  |  |  | 50 MM |  | 2 | UN | SIM | NAO | SIM | - | MANUAL
| 11613 | 12284 | APARECIDA DE GOIÂNIA | AE-E10-AP-2906-0060 | APARECIDA DE GOIÂNIA | MADRE GERMANA I | AV. JUSCELINO KUBSTICHECK, QUADRA 47 LOTE 06 | EEAT - REL - RAP - TRATAMENTO E RESERVAÇÃO | EEAT - RAP - REL | 12330021 | 2020-06-03 | 4 | 4 | VALVULA | REGISTRO |  |  |  | 75 MM |  | 2 | UN | SIM | NAO | SIM | - | MANUAL
| 11614 | 12285 | APARECIDA DE GOIÂNIA | AE-E10-AP-1806-0130 | APARECIDA DE GOIÂNIA | SETOR ARAGUAIA | AV. MARIA JACO CHAER DE SOUZA | POÇO SAA - ARAGUAIA | POÇO | 12330023 | 2020-06-03 | 8 | 8 | VALVULA | REGISTRO |  |  |  | 50 MM |  | 1 | UN | SIM | NAO | SIM | - | MANUAL
| 11615 | 12286 | APARECIDA DE GOIÂNIA | AE-E10-AP-1806-0136 | APARECIDA DE GOIÂNIA | RESERVATÓRIO - SUPOB | AV SÃO PAULO - JD SANTO ANTÔNIO | RSE SUOPB SANEGAO | RSE | 12330025 | 2020-06-04 | 9 | 9 | VALVULA | REGISTRO |  |  |  | 500 MM |  | 1 | UN | SIM | NAO | SIM | - | MANUAL
| 11616 | 12287 | APARECIDA DE GOIÂNIA | AE-E10-AP-1806-0137 | APARECIDA DE GOIÂNIA | RESERVATÓRIO - SUPOB | AV SÃO PAULO - JD SANTO ANTÔNIO | RSE SUOPB SANEGAO | RSE | 12330025 | 2020-06-04 | 9 | 9 | VALVULA | REGISTRO |  |  |  | 900 MM |  | 1 | UN | SIM | NAO | SIM | - | MANUAL
| 11617 | 12288 | APARECIDA DE GOIÂNIA | AE-E10-AP-1806-0138 | APARECIDA DE GOIÂNIA | RESERVATÓRIO - SUPOB | AV SÃO PAULO - JD SANTO ANTÔNIO | RSE SUOPB SANEGAO | RSE | 12330025 | 2020-06-04 | 9 | 9 | VALVULA | REGISTRO |  |  |  | 800 MM |  | 1 | UN | SIM | NAO | SIM | - | MANUAL
| 11618 | 12289 | APARECIDA DE GOIÂNIA | AE-E07-AG-2606-0112 | APARECIDA DE GOIÂNIA | SISTEMA MEIA PONTE | AV. V-3 QD 131 LTS 1 E 2 - CIDADE VERA CRUZ | RSE REGENCY PARK | RSE | 12330026 | 2020-06-04 | 2 | 2 | VALVULA | REGISTRO |  |  |  | 50 MM |  | 2 | UN | SIM | NAO | SIM | - | MANUAL
| 11619 | 12290 | APARECIDA DE GOIÂNIA | AE-E10-AP-1706-0225 | APARECIDA DE GOIÂNIA | PARQUE DAS NAÇÕES | AVENIDA BRASIL QD59 CHÁCARA 01 | POÇO PGB-21 PARQUE DAS NAÇÕES | POÇO | 12330028 | 2020-06-05 | 6 | 11 | VALVULA | REGISTRO |  |  |  | 2 POL |  | 2 | UN | SIM | NAO | SIM | - | MANUAL
| 11620 | 12291 | APARECIDA DE GOIÂNIA | AE-E10-AP-2906-0085 | APARECIDA DE GOIÂNIA | MADRE GERMANA I | FINAL DA RUA MG 21 - AREA PUBLICA | POÇO 06 MADRE GERMANA I | POÇO | 12330031 | 2020-06-03 | 7 | 7 | VALVULA | REGISTRO |  |  |  | 3 POL |  | 1 | UN | SIM | NAO | SIM | - | MANUAL
| 11621 | 12292 | APARECIDA DE GOIÂNIA | AE-E10-AP-1906-0137 | APARECIDA DE GOIÂNIA | INDEPENDÊNCIA MANSÕES | FINAL DA RUA OLIVEIRA - AREA PUBLICA - SETOR COMENDADOR VALMOR | POÇO PSM- 13 INDEPENDÊNCIA MANSÕES | POÇO | 12330032 | 2020-06-04 | 1 | 1 | VALVULA | REGISTRO |  |  |  | 2 POL |  | 1 | UN | SIM | NAO | SIM | - | MANUAL
| 11622 | 12293 | APARECIDA DE GOIÂNIA | AE-E10-AP-1706-0181 | APARECIDA DE GOIÂNIA | TIRADENTES | RUA 2 QD6 LT4 | POÇO PGB-24 TIRADENTES | POÇO | 12330033 | 2020-06-03 | 9 | 9 | VALVULA | REGISTRO |  |  |  | 75 MM |  | 1 | UN | SIM | NAO | SIM | - | MANUAL
| 11623 | 12294 | APARECIDA DE GOIÂNIA | AE-E10-AP-1706-0121 | APARECIDA DE GOIÂNIA | TIRADENTES | RUA 12 C/ 47 | POÇO 8 TIRADENTES | POÇO | 12330035 | 2020-06-03 | 4 | 4 | VALVULA | REGISTRO |  |  |  | 4 POL |  | 1 | UN | SIM | NAO | SIM | - | MANUAL
| 11624 | 12295 | APARECIDA DE GOIÂNIA | AE-E10-AP-1706-0117 | APARECIDA DE GOIÂNIA | TIRADENTES | RUA 21 DE ABRIL C/ GERALDO DE BRITO | POÇO 129 TIRANDENTES | POÇO | 12330037 | 2020-06-03 | 3 | 3 | VALVULA | REGISTRO |  |  |  | 3 POL |  | 1 | UN | SIM | NAO | SIM | - | MANUAL
| 11625 | 12296 | APARECIDA DE GOIÂNIA | AE-E10-AP-1706-0134 | APARECIDA DE GOIÂNIA | TIRADENTES | RUA 27 JD TIRADENTES | POÇO 3 TIRADENTES | POÇO | 12330038 | 2020-06-03 | 6 | 6 | VALVULA | REGISTRO |  |  |  | 50 MM |  | 1 | UN | SIM | NAO | SIM | - | MANUAL
| 11626 | 12297 | APARECIDA DE GOIÂNIA | AE-E10-AP-1706-0145 | APARECIDA DE GOIÂNIA | TIRADENTES | RUA 35 QD J4 | ESTAÇÃO DE PRÉ TRATAMENTO TIRADENTES | RAP | 12330039 | 2020-06-05 | 7 | 7 | VALVULA | REGISTRO |  |  |  | 3 POL |  | 1 | UN | SIM | NAO | SIM | - | MANUAL
| 11627 | 12298 | APARECIDA DE GOIÂNIA | AE-E07-AG-2606-0207 | APARECIDA DE GOIÂNIA | INDEPENDÊNCIA MANSÕES | RUA A ESQUINA RUA 66-B QD. AREA - INDEPENDENTE MANSÕES | POÇO-815 SERRA DAS AREIAS | POÇO | 12330042 | 2020-06-03 | 10 | 10 | VALVULA | REGISTRO |  |  |  | 50 MM |  | 1 | UN | SIM | NAO | SIM | - | MANUAL
| 11628 | 12300 | APARECIDA DE GOIÂNIA | AE-E10-AP-1906-0059 | APARECIDA DE GOIÂNIA | INDEPENDÊNCIA MANSÕES | RUA COLOMBO BAIOCHI Q. ÁREA LT. P12 | POÇO PGB-122 INDEPENDÊNCIA MANSÕES | POÇO | 12330048 | 2020-06-04 | 1 | 1 | VALVULA | REGISTRO |  |  |  | 3 POL |  | 1 | UN | SIM | NAO | SIM | - | MANUAL
| 11629 | 12301 | APARECIDA DE GOIÂNIA | AE-E10-AP-1906-0090 | APARECIDA DE GOIÂNIA | INDEPENDÊNCIA MANSÕES | RUA D. WILMAR GUIMARÃES, L.7 JARDIM RIVIEIRA | POÇO 7 INDEPENDÊNCIA MANSÕES | POÇO | 12330051 | 2020-06-04 | 2 | 1 | VALVULA | REGISTRO |  |  |  | 3 POL |  | 1 | UN | SIM | NAO | SIM | - | MANUAL
| 11630 | 12302 | APARECIDA DE GOIÂNIA | AE-E10-AP-1906-0104 | APARECIDA DE GOIÂNIA | INDEPENDÊNCIA MANSÕES | RUA DEP. WILMAR GUIMARÃES, L 7 JARDIM RIVIEIRA | POÇO 9 INDEPENDÊNCIA MANSÕES | POÇO | 12330052 | 2020-06-04 | 3 | 1 | VALVULA | REGISTRO |  |  |  | 75 MM |  | 1 | UN | SIM | NAO | SIM | - | MANUAL
| 11631 | 12303 | APARECIDA DE GOIÂNIA | AE-E10-AP-1806-0199 | APARECIDA DE GOIÂNIA | INDEPENDÊNCIA MANSÕES | RUA DR. ALFREDO NASSER JARDIM RIVIEIRA | POÇO 15 INDEPENDÊNCIA MANSÕES | POÇO | 12330054 | 2020-06-04 | 1 | 1 | VALVULA | REGISTRO |  |  |  | 2 POL |  | 1 | UN | SIM | NAO | SIM | - | MANUAL
| 11632 | 12304 | APARECIDA DE GOIÂNIA | AE-E10-AP-1906-0079 | APARECIDA DE GOIÂNIA | INDEPENDÊNCIA MANSÕES | RUA DR. FERNANDO FERRARI L 5 , JARDIM RIVIEIRA | PGB-130 INDEPENDÊNCIA MANSÕES | POÇO | 12330055 | 2020-06-04 | 1 | 1 | VALVULA | REGISTRO |  |  |  | 3 POL |  | 1 | UN | SIM | NAO | SIM | - | MANUAL
| 11633 | 12305 | APARECIDA DE GOIÂNIA | AE-E10-AP-1906-0042 | APARECIDA DE GOIÂNIA | INDEPENDÊNCIA MANSÕES | RUA FERNANDO Q. 29 L.10 JARDIM RIVIEIRA | PGB - 121 INDEPENDÊNCIA MANSÕES | POÇO | 12330056 | 2020-06-04 | 1 | 1 | VALVULA | REGISTRO |  |  |  | 3 POL |  | 1 | UN | SIM | NAO | SIM | - | MANUAL
| 11634 | 12306 | APARECIDA DE GOIÂNIA | AE-E10-AP-1706-0276 | APARECIDA DE GOIÂNIA | SISTEMA MEIA PONTE | RUA ECOATU QD18 LT12 | RAP CARDOSO | RAP | 12330057 | 2020-06-03 | 7 | 16 | VALVULA | REGISTRO |  |  |  | 600 MM |  | 2 | UN | SIM | NAO | SIM | - | MANUAL
| 11635 | 12307 | APARECIDA DE GOIÂNIA | AE-E10-AP-1706-0278 | APARECIDA DE GOIÂNIA | SISTEMA MEIA PONTE | RUA ECOATU QD18 LT12 | RAP CARDOSO | RAP | 12330057 | 2020-06-03 | 7 | 16 | VALVULA | REGISTRO |  |  |  | 60 MM |  | 3 | UN | SIM | NAO | SIM | - | MANUAL
| 11636 | 12308 | APARECIDA DE GOIÂNIA | AE-E07-AG-2606-0016 | APARECIDA DE GOIÂNIA | INDEPENDÊNCIA MANSÕES | RUA EDUARDO CARDOSO GONÇALVES QD. 163 LT. 30 A 37 | ETA - REL - RAP - INDEPENDÊNCIA MANSÕES | ETA - REL - RAP - EEAT | 12330058 | 2020-06-03 | 1 | 1 | VALVULA | REGISTRO |  |  |  | 600 MM |  | 1 | UN | SIM | NAO | SIM | - | MANUAL
| 11637 | 12309 | APARECIDA DE GOIÂNIA | AE-E07-AG-2606-0020 | APARECIDA DE GOIÂNIA | INDEPENDÊNCIA MANSÕES | RUA EDUARDO CARDOSO GONÇALVES QD. 163 LT. 30 A 37 | ETA - REL - RAP - INDEPENDÊNCIA MANSÕES | ETA - REL - RAP - EEAT | 12330058 | 2020-06-03 | 1 | 1 | VALVULA | REGISTRO |  |  |  | 400MM |  | 3 | UN | SIM | NAO | SIM | - | MANUAL
| 11638 | 12310 | APARECIDA DE GOIÂNIA | AE-E07-AG-2606-0022 | APARECIDA DE GOIÂNIA | INDEPENDÊNCIA MANSÕES | RUA EDUARDO CARDOSO GONÇALVES QD. 163 LT. 30 A 37 | ETA - REL - RAP - INDEPENDÊNCIA MANSÕES | ETA - REL - RAP - EEAT | 12330058 | 2020-06-03 | 1 | 1 | VALVULA | REGISTRO |  |  |  | 6 POL |  | 3 | UN | SIM | NAO | SIM | - | MANUAL
| 11639 | 12311 | APARECIDA DE GOIÂNIA | AE-E07-AG-2606-0026 | APARECIDA DE GOIÂNIA | INDEPENDÊNCIA MANSÕES | RUA EDUARDO CARDOSO GONÇALVES QD. 163 LT. 30 A 37 | ETA - REL - RAP - INDEPENDÊNCIA MANSÕES | ETA - REL - RAP - EEAT | 12330058 | 2020-06-03 | 1 | 1 | VALVULA | REGISTRO |  |  |  | 50 MM |  | 2 | UN | SIM | NAO | SIM | - | MANUAL
| 11640 | 12312 | APARECIDA DE GOIÂNIA | AE-E07-AG-2606-0027 | APARECIDA DE GOIÂNIA | INDEPENDÊNCIA MANSÕES | RUA EDUARDO CARDOSO GONÇALVES QD. 163 LT. 30 A 37 | ETA - REL - RAP - INDEPENDÊNCIA MANSÕES | ETA - REL - RAP - EEAT | 12330058 | 2020-06-03 | 1 | 1 | VALVULA | REGISTRO |  |  |  | 4 POL |  | 2 | UN | SIM | NAO | SIM | - | MANUAL
| 11641 | 12313 | APARECIDA DE GOIÂNIA | AE-E07-AG-2606-0072 | APARECIDA DE GOIÂNIA | INDEPENDÊNCIA MANSÕES | RUA EDUARDO CARDOSO GONÇALVES QD. 163 LT. 30 A 37 | ETA - REL - RAP - INDEPENDÊNCIA MANSÕES | ETA - REL - RAP - EEAT | 12330058 | 2020-06-03 | 1 | 1 | VALVULA | REGISTRO |  |  |  | 6 POL |  | 20 | UN | SIM | NAO | SIM | - | MANUAL
| 11642 | 12314 | APARECIDA DE GOIÂNIA | AE-E07-AG-2606-0077 | APARECIDA DE GOIÂNIA | INDEPENDÊNCIA MANSÕES | RUA EDUARDO CARDOSO GONÇALVES QD. 163 LT. 30 A 37 | ETA - REL - RAP - INDEPENDÊNCIA MANSÕES | ETA - REL - RAP - EEAT | 12330058 | 2020-06-03 | 1 | 1 | VALVULA | REGISTRO |  |  |  | 8 POL |  | 16 | UN | SIM | NAO | SIM | - | MANUAL
| 11643 | 12316 | APARECIDA DE GOIÂNIA | AE-E07-AG-2606-0100 | APARECIDA DE GOIÂNIA | SISTEMA MEIA PONTE | RUA H - 150 QD. ÁREA - VERA CRUZ | REL SOLAR PARK | REL | 12330062 | 2020-06-04 | 1 | 1 | VALVULA | REGISTRO |  |  |  | 50 MM |  | 1 | UN | SIM | NAO | SIM | - | MANUAL
| 11644 | 12317 | APARECIDA DE GOIÂNIA | AE-E07-AG-2606-0124 | APARECIDA DE GOIÂNIA | SISTEMA MEIA PONTE | RUA H-37 QD. 131 LT. 15/16 - CONJUNTO ESTRELA DO SUL | REL CONJUNTO ESTRELA DO SUL | REL | 12330064 | 2020-06-04 | 3 | 3 | VALVULA | REGISTRO |  |  |  | 75 MM |  | 1 | UN | SIM | NAO | SIM | - | MANUAL
| 11645 | 12318 | APARECIDA DE GOIÂNIA | AE-E07-AG-2606-0125 | APARECIDA DE GOIÂNIA | SISTEMA MEIA PONTE | RUA H-37 QD. 131 LT. 15/16 - CONJUNTO ESTRELA DO SUL | REL CONJUNTO ESTRELA DO SUL | REL | 12330064 | 2020-06-04 | 3 | 3 | VALVULA | REGISTRO |  |  |  | 75 MM |  | 4 | UN | SIM | NAO | SIM | - | MANUAL
| 11646 | 12319 | APARECIDA DE GOIÂNIA | AE-E07-AG-2606-0136 | APARECIDA DE GOIÂNIA | SISTEMA MEIA PONTE | RUA H-39 QD. 139 LT. 11 - CONJUNTO CIDADE VERA CRUZ | REL CONJUNTO VERA CRUZ | REL | 12330065 | 2020-06-04 | 4 | 4 | VALVULA | REGISTRO |  |  |  | 75 MM |  | 1 | UN | SIM | NAO | SIM | - | MANUAL
| 11647 | 12320 | APARECIDA DE GOIÂNIA | AE-E08-AG-2307-0049 | APARECIDA DE GOIÂNIA | IPÊ I | RUA JI-51 QD. 221 LT. 10 RESIDENCIAL JARDIM DOS IPÊS | POÇO 1 - IPÊ I | POÇO | 12330066 | 2020-06-03 | 7 | 7 | VALVULA | REGISTRO |  |  |  | 3 POL |  | 1 | UN | SIM | NAO | SIM | - | MANUAL
| 11648 | 12321 | APARECIDA DE GOIÂNIA | AE-E08-AG-2307-0063 | APARECIDA DE GOIÂNIA | IPÊ III | RUA JI-53 QD. 199 LT. 19 RESIDENCIAL JARDIM DOS IPÊS | POÇO 2 - IPÊ III | POÇO | 12330068 | 2020-06-03 | 8 | 8 | VALVULA | REGISTRO |  |  |  | 3 POL |  | 1 | UN | SIM | NAO | SIM | - | MANUAL
| 11649 | 12322 | APARECIDA DE GOIÂNIA | AE-E08-AG-2307-0065 | APARECIDA DE GOIÂNIA | IPÊ III | RUA JI-53 QD. 199 LT. 19 RESIDENCIAL JARDIM DOS IPÊS | POÇO 2 - IPÊ III | POÇO | 12330068 | 2020-06-03 | 8 | 8 | VALVULA | REGISTRO |  |  |  | 3 POL |  | 1 | UN | SIM | NAO | SIM | - | MANUAL
| 11650 | 12323 | APARECIDA DE GOIÂNIA | AE-E10-AP-2906-0101 | APARECIDA DE GOIÂNIA | IPÊ III | RUA JI 63 QUADRA 188 - JARDIM DOS IPÊS | REL JARDIM DOS IPÊS III | REL | 12330069 | 2020-06-03 | 9 | 9 | VALVULA | REGISTRO |  |  |  | 50 MM |  | 1 | UN | SIM | NAO | SIM | - | MANUAL
| 11651 | 12324 | APARECIDA DE GOIÂNIA | AE-E10-AP-1906-0021 | APARECIDA DE GOIÂNIA | INDEPENDÊNCIA MANSÕES | RUA JOAQUIM MARQUES, ESQ. C/ ARÃO DE SOUZA | PGB- 20 INDEPENDÊNCIA MANSÕES | POÇO | 12330070 | 2020-06-04 | 1 | 1 | VALVULA | REGISTRO |  |  |  | 3 POL |  | 1 | UN | SIM | NAO | SIM | - | MANUAL
| 11652 | 12325 | APARECIDA DE GOIÂNIA | AE-E08-AG-2307-0003 | APARECIDA DE GOIÂNIA | MADRE GERMANA I | RUA MG-9 SETOR MADRE GERMANA I | POÇO 1 - MADRE GERMANA I | POÇO | 12330072 | 2020-06-03 | 1 | 1 | VALVULA | REGISTRO |  |  |  | 2 POL |  | 1 | UN | SIM | NAO | SIM | - | MANUAL
| 11653 | 12326 | APARECIDA DE GOIÂNIA | AE-E08-AG-2307-0026 | APARECIDA DE GOIÂNIA | MADRE GERMANA I | RUA MG-9 QD. 50 SETOR MADRE GERMANA I | POÇO 2 - MADRE GERMANA I | POÇO | 12330073 | 2020-06-03 | 5 | 5 | VALVULA | REGISTRO |  |  |  | 4 POL |  | 1 | UN | SIM | NAO | SIM | - | MANUAL
| 11654 | 12327 | APARECIDA DE GOIÂNIA | AE-E08-AG-2307-0027 | APARECIDA DE GOIÂNIA | MADRE GERMANA I | RUA MG-9 QD. 50 SETOR MADRE GERMANA I | POÇO 2 - MADRE GERMANA I | POÇO | 12330073 | 2020-06-03 | 5 | 5 | VALVULA | REGISTRO |  |  |  | 2 POL |  | 1 | UN | SIM | NAO | SIM | - | MANUAL
| 11655 | 12328 | APARECIDA DE GOIÂNIA | AE-E08-AG-2307-0010 | APARECIDA DE GOIÂNIA | MADRE GERMANA I | RUA MG-9 QD. 50 LT. AREA SETOR MADRE GERMANA I | POÇO 3 - MADRE GERMANA I | POÇO | 12330074 | 2020-06-03 | 2 | 2 | VALVULA | REGISTRO |  |  |  | 2 POL |  | 1 | UN | SIM | NAO | SIM | - | MANUAL
| 11656 | 12329 | APARECIDA DE GOIÂNIA | AE-08-AG-0306-1332 | APARECIDA DE GOIÂNIA | MADRE GERMANA I | RUA MG-9 QD. 50 SETOR MADRE GERMANA I | POÇO PGB-125 (ANTIGO POÇO 4) | POÇO | 12330075 | 2020-06-03 | 4 | 4 | VALVULA | REGISTRO |  |  |  | 2 POL |  | 1 | UN | SIM | NAO | SIM | - | MANUAL
| 11657 | 12330 | APARECIDA DE GOIÂNIA | AE-E10-AP-2906-0092 | APARECIDA DE GOIÂNIA | MADRE GERMANA I | RUA MG 1 - AREA PUBLICA | POÇO-10 MADRE GERMANA I | POÇO | 12330078 | 2020-06-03 | 8 | 8 | VALVULA | REGISTRO |  |  |  | 3 POL |  | 1 | UN | SIM | NAO | SIM | - | MANUAL
| 11658 | 12331 | APARECIDA DE GOIÂNIA | AE-E10-AP-2906-0040 | APARECIDA DE GOIÂNIA | MADRE GERMANA I | RUA MG 03 | POÇO 235 MADRE GERMANA I | POÇO | 12330079 | 2020-06-03 | 3 | 3 | VALVULA | REGISTRO |  |  |  | 2 POL |  | 1 | UN | SIM | NAO | SIM | - | MANUAL
| 11659 | 12332 | APARECIDA DE GOIÂNIA | AE-E10-AP-1706-0237 | APARECIDA DE GOIÂNIA | PARQUE DAS NAÇÕES | AV MONTE CASTELO - CHACARA TREZE | PGB-104 PARQUE DAS NAÇÕES | POÇO | 12330080 | 2020-06-05 | 12 | 12 | VALVULA | REGISTRO |  |  |  | 75 MM |  | 1 | UN | SIM | NAO | SIM | - | MANUAL
| 11660 | 12333 | APARECIDA DE GOIÂNIA | AE-E10-AP-2906-0022 | APARECIDA DE GOIÂNIA | MADRE GERMANA II | RUA SANTO ANTONIO QUADRA 01 LOTE 17 | RAP - REL - ÁREA DE RESERVAÇÃO II | REL - RAP | 12330084 | 2020-06-03 | 1 | 1 | VALVULA | REGISTRO |  |  |  | 75 MM |  | 2 | UN | SIM | NAO | SIM | - | MANUAL
| 11661 | 12334 | APARECIDA DE GOIÂNIA | AE-E07-AG-2606-0213 | APARECIDA DE GOIÂNIA | SETOR DOS ESTADOS | RUA BELEM ZONA RURAL DO SETOR DOS ESTADOS | POÇO 1 SETOR DOS ESTADOS | POÇO - REL -EEAT | 12330086 | 2020-06-03 | 11 | 11 | VALVULA | REGISTRO |  |  |  | 50 MM |  | 1 | UN | SIM | NAO | SIM | - | MANUAL
| 11662 | 12335 | ITUMBIARA | AE-E13-BJ-0107-0012 | BOM JESUS DE GOIAS | BOM JESUS | FAZENDA BOM JESUS | CAP - EEAT | CAPTAÇÃO - EEAT | 11410001 | 2020-06-17 | 1 | 1 | VALVULA | REGISTRO |  |  |  | 250 MM |  | 2 | UN | SIM | NAO | SIM | - | MANUAL
| 11663 | 12336 | ITUMBIARA | AE-E13-BJ-0107-0013 | BOM JESUS DE GOIAS | BOM JESUS | FAZENDA BOM JESUS | CAP - EEAT | CAPTAÇÃO - EEAT | 11410001 | 2020-06-17 | 1 | 1 | VALVULA | REGISTRO |  |  |  | 75 MM |  | 1 | UN | SIM | NAO | SIM | - | AUTOMATICO
| 11664 | 12337 | ITUMBIARA | AE-E13-BJ-0107-0020 | BOM JESUS DE GOIAS | BOM JESUS | FAZENDA BOM JESUS | CAP - EEAT | CAPTAÇÃO - EEAT | 11410001 | 2020-06-17 | 1 | 1 | VALVULA | REGISTRO |  |  |  | 50 MM |  | 1 | UN | SIM | NAO | SIM | - | MANUAL
| 11665 | 12338 | ITUMBIARA | AE-E13-BJ-0107-0021 | BOM JESUS DE GOIAS | BOM JESUS | FAZENDA BOM JESUS | CAP - EEAT | CAPTAÇÃO - EEAT | 11410001 | 2020-06-17 | 1 | 1 | VALVULA | REGISTRO |  |  |  | 100 MM |  | 1 | UN | SIM | NAO | SIM | - | MANUAL
| 11666 | 12339 | ITUMBIARA | AE-E13-BJ-0107-0022 | BOM JESUS DE GOIAS | BOM JESUS | FAZENDA BOM JESUS | CAP - EEAT | CAPTAÇÃO - EEAT | 11410001 | 2020-06-17 | 1 | 1 | VALVULA | REGISTRO |  |  |  | 250 MM |  | 1 | UN | SIM | NAO | SIM | - | MANUAL
| 11667 | 12340 | ITUMBIARA | AE-E13-BJ-0107-0023 | BOM JESUS DE GOIAS | BOM JESUS | FAZENDA BOM JESUS | CAP - EEAT | CAPTAÇÃO - EEAT | 11410001 | 2020-06-17 | 1 | 1 | VALVULA | REGISTRO |  |  |  | 150 MM |  | 1 | UN | SIM | NAO | SIM | - | MANUAL
| 11668 | 12341 | ITUMBIARA | AE-E13-BJ-0107-0037 | BOM JESUS DE GOIAS | ANTÔNIO FLORINDO DE OLIVEIRA | RUA BALBINA ESTEVAM GOMES LT.10 QD.25 – BAIRRO ANTONIO FLORINDO DE OLIVEIRA | EEE | EEE | 11410004 | 2020-06-17 | 4 | 4 | VALVULA | REGISTRO |  |  |  | 75 MM |  | 3 | UN | SIM | NAO | SIM | - | MANUAL
| 11669 | 12342 | ITUMBIARA | AE-E13-BJ-0107-0067 | BOM JESUS DE GOIAS | DONA ELEONTINA | AVENIDA AV. GOIÁS QD.10 LT.01 ESQ.C/SIMNONIDES NETO - BAIRRO DONA ELEONTINA | REL - EEAT | REL - EEAT | 11410006 | 2020-06-17 | 6 | 6 | VALVULA | REGISTRO |  |  |  | 150 MM |  | 2 | UN | SIM | NAO | SIM | - | MANUAL
| 11670 | 12343 | ITUMBIARA | AE-E13-BJ-0107-0068 | BOM JESUS DE GOIAS | DONA ELEONTINA | AVENIDA AV. GOIÁS QD.10 LT.01 ESQ.C/SIMNONIDES NETO - BAIRRO DONA ELEONTINA | REL - EEAT | REL - EEAT | 11410006 | 2020-06-17 | 6 | 6 | VALVULA | REGISTRO |  |  |  | 100 MM |  | 1 | UN | SIM | NAO | SIM | - | MANUAL
| 11671 | 12344 | ITUMBIARA | AE-E13-BJ-0107-0073 | BOM JESUS DE GOIAS | DONA ELEONTINA | AVENIDA AV. GOIÁS QD.10 LT.01 ESQ.C/SIMNONIDES NETO - BAIRRO DONA ELEONTINA | REL - EEAT | REL - EEAT | 11410006 | 2020-06-17 | 6 | 6 | VALVULA | REGISTRO |  |  |  | 150 MM |  | 2 | UN | SIM | NAO | SIM | - | MANUAL
| 11672 | 12345 | ITUMBIARA | AE-E13-BJ-0107-0074 | BOM JESUS DE GOIAS | DONA ELEONTINA | AVENIDA AV. GOIÁS QD.10 LT.01 ESQ.C/SIMNONIDES NETO - BAIRRO DONA ELEONTINA | REL - EEAT | REL - EEAT | 11410006 | 2020-06-17 | 6 | 6 | VALVULA | REGISTRO |  |  |  | 80 MM |  | 3 | UN | SIM | NAO | SIM | - | MANUAL
| 11673 | 12346 | ITUMBIARA | AE-E13-BJ-0107-0076 | BOM JESUS DE GOIAS | DONA ELEONTINA | AVENIDA AV. GOIÁS QD.10 LT.01 ESQ.C/SIMNONIDES NETO - BAIRRO DONA ELEONTINA | REL - EEAT | REL - EEAT | 11410006 | 2020-06-17 | 6 | 6 | VALVULA | REGISTRO |  |  |  | 50 MM |  | 2 | UN | SIM | NAO | SIM | - | MANUAL
| 11674 | 12347 | ITUMBIARA | AE-E13-BJ-0107-0086 | BOM JESUS DE GOIAS | TROPICAL | RUA MAX FERREIRA BORGES QD. 34 LT. 10 – BAIRRO TROPICAL | REL | REL | 11410007 | 2020-06-17 | 7 | 7 | VALVULA | REGISTRO |  |  |  | 150 MM |  | 2 | UN | SIM | NAO | SIM | - | MANUAL
| 11675 | 12348 | ITUMBIARA | AE-E13-BJ-0107-0087 | BOM JESUS DE GOIAS | TROPICAL | RUA MAX FERREIRA BORGES QD. 34 LT. 10 – BAIRRO TROPICAL | REL | REL | 11410007 | 2020-06-17 | 7 | 7 | VALVULA | REGISTRO |  |  |  | 80 MM |  | 1 | UN | SIM | NAO | SIM | - | MANUAL
| 11676 | 12349 | ITUMBIARA | AE-E13-BJ-0107-0106 | BOM JESUS DE GOIAS | LUIZ CARLOS DE OLIVEIRA | RUA JERÔNIMO DIAS PEREIRA, QD. 13 LT. 26 E 27 – BAIRRO LUIZ CARLOS DE OLIVEIRA | RAP-REL-EEAT | RAP - REL - EEAT | 11410008 | 2020-06-17 | 8 | 8 | VALVULA | REGISTRO |  |  |  | 150 MM |  | 9 | UN | SIM | NAO | SIM | - | MANUAL
| 11677 | 12350 | ITUMBIARA | AE-E13-BJ-0107-0107 | BOM JESUS DE GOIAS | LUIZ CARLOS DE OLIVEIRA | RUA JERÔNIMO DIAS PEREIRA, QD. 13 LT. 26 E 27 – BAIRRO LUIZ CARLOS DE OLIVEIRA | RAP-REL-EEAT | RAP - REL - EEAT | 11410008 | 2020-06-17 | 8 | 8 | VALVULA | REGISTRO |  |  |  | 100 MM |  | 7 | UN | SIM | NAO | SIM | - | MANUAL
| 11678 | 12351 | ITUMBIARA | AE-E13-BJ-0107-0108 | BOM JESUS DE GOIAS | LUIZ CARLOS DE OLIVEIRA | RUA JERÔNIMO DIAS PEREIRA, QD. 13 LT. 26 E 27 – BAIRRO LUIZ CARLOS DE OLIVEIRA | RAP-REL-EEAT | RAP - REL - EEAT | 11410008 | 2020-06-17 | 8 | 8 | VALVULA | REGISTRO |  |  |  | 80 MM |  | 2 | UN | SIM | NAO | SIM | - | MANUAL
| 11679 | 12352 | ITUMBIARA | AE-E13-BJ-0107-0137 | BOM JESUS DE GOIAS | BOM JESUS | AVENIDA GOIÁS QD.60 LT.30, Nº 823 BAIRRO ALVORADA | ETA - REL - RSE - EEAT | ETA - REL - RSE - EEAT | 11410009 | 2020-06-17 | 9 | 9 | VALVULA | REGISTRO |  |  |  | 250 MM |  | 5 | UN | SIM | NAO | SIM | - | MANUAL
| 11680 | 12353 | ITUMBIARA | AE-E13-BJ-0107-0138 | BOM JESUS DE GOIAS | BOM JESUS | AVENIDA GOIÁS QD.60 LT.30, Nº 823 BAIRRO ALVORADA | ETA - REL - RSE - EEAT | ETA - REL - RSE - EEAT | 11410009 | 2020-06-17 | 9 | 9 | VALVULA | REGISTRO |  |  |  | 300 MM |  | 1 | UN | SIM | NAO | SIM | - | MANUAL
| 11681 | 12354 | ITUMBIARA | AE-E13-BJ-0107-0139 | BOM JESUS DE GOIAS | BOM JESUS | AVENIDA GOIÁS QD.60 LT.30, Nº 823 BAIRRO ALVORADA | ETA - REL - RSE - EEAT | ETA - REL - RSE - EEAT | 11410009 | 2020-06-17 | 9 | 9 | VALVULA | REGISTRO |  |  |  | 150 MM |  | 3 | UN | SIM | NAO | SIM | - | MANUAL
| 11682 | 12355 | ITUMBIARA | AE-E13-BJ-0107-0140 | BOM JESUS DE GOIAS | BOM JESUS | AVENIDA GOIÁS QD.60 LT.30, Nº 823 BAIRRO ALVORADA | ETA - REL - RSE - EEAT | ETA - REL - RSE - EEAT | 11410009 | 2020-06-17 | 9 | 9 | VALVULA | REGISTRO |  |  |  | 400MM |  | 1 | UN | SIM | NAO | SIM | - | MANUAL
| 11683 | 12356 | ITUMBIARA | AE-E13-BJ-0107-0154 | BOM JESUS DE GOIAS | BOM JESUS | AVENIDA GOIÁS QD.60 LT.30, Nº 823 BAIRRO ALVORADA | ETA - REL - RSE - EEAT | ETA - REL - RSE - EEAT | 11410009 | 2020-06-17 | 9 | 9 | VALVULA | REGISTRO |  |  |  | 150 MM |  | 9 | UN | SIM | NAO | SIM | - | MANUAL
| 11684 | 12357 | ITUMBIARA | AE-E13-BJ-0107-0155 | BOM JESUS DE GOIAS | BOM JESUS | AVENIDA GOIÁS QD.60 LT.30, Nº 823 BAIRRO ALVORADA | ETA - REL - RSE - EEAT | ETA - REL - RSE - EEAT | 11410009 | 2020-06-17 | 9 | 9 | VALVULA | REGISTRO |  |  |  | 200 MM |  | 8 | UN | SIM | NAO | SIM | - | MANUAL
| 11685 | 12358 | ITUMBIARA | AE-E13-BJ-0107-0157 | BOM JESUS DE GOIAS | BOM JESUS | AVENIDA GOIÁS QD.60 LT.30, Nº 823 BAIRRO ALVORADA | ETA - REL - RSE - EEAT | ETA - REL - RSE - EEAT | 11410009 | 2020-06-17 | 9 | 9 | VALVULA | REGISTRO |  |  |  | 250 MM |  | 3 | UN | SIM | NAO | SIM | - | MANUAL
| 11686 | 12359 | ITUMBIARA | AE-E13-BJ-0107-0158 | BOM JESUS DE GOIAS | BOM JESUS | AVENIDA GOIÁS QD.60 LT.30, Nº 823 BAIRRO ALVORADA | ETA - REL - RSE - EEAT | ETA - REL - RSE - EEAT | 11410009 | 2020-06-17 | 9 | 9 | VALVULA | REGISTRO |  |  |  | 50 MM |  | 1 | UN | SIM | NAO | SIM | - | MANUAL
| 11687 | 12360 | ITUMBIARA | AE-E13-BJ-0107-0159 | BOM JESUS DE GOIAS | BOM JESUS | AVENIDA GOIÁS QD.60 LT.30, Nº 823 BAIRRO ALVORADA | ETA - REL - RSE - EEAT | ETA - REL - RSE - EEAT | 11410009 | 2020-06-17 | 9 | 9 | VALVULA | REGISTRO |  |  |  | 150 MM |  | 2 | UN | SIM | NAO | SIM | - | MANUAL
| 11688 | 12361 | ITUMBIARA | AE-E13-BJ-0107-0161 | BOM JESUS DE GOIAS | BOM JESUS | AVENIDA GOIÁS QD.60 LT.30, Nº 823 BAIRRO ALVORADA | ETA - REL - RSE - EEAT | ETA - REL - RSE - EEAT | 11410009 | 2020-06-17 | 9 | 9 | VALVULA | REGISTRO |  |  |  | 100 MM |  | 1 | UN | SIM | NAO | SIM | - | MANUAL
| 11689 | 12362 | ITUMBIARA | AE-E13-BJ-0107-0177 | BOM JESUS DE GOIAS | BOM JESUS | AVENIDA GOIÁS QD.60 LT.30, Nº 823 BAIRRO ALVORADA | ETA - REL - RSE - EEAT | ETA - REL - RSE - EEAT | 11410009 | 2020-06-17 | 9 | 9 | VALVULA | REGISTRO |  |  |  | 100 MM |  | 10 | UN | SIM | NAO | SIM | - | MANUAL
| 11690 | 12363 | ITUMBIARA | AE-E13-BJ-0107-0178 | BOM JESUS DE GOIAS | BOM JESUS | AVENIDA GOIÁS QD.60 LT.30, Nº 823 BAIRRO ALVORADA | ETA - REL - RSE - EEAT | ETA - REL - RSE - EEAT | 11410009 | 2020-06-17 | 9 | 9 | VALVULA | REGISTRO |  |  |  | 150 MM |  | 14 | UN | SIM | NAO | SIM | - | MANUAL
| 11691 | 12364 | ITUMBIARA | AE-E13-BJ-0107-0179 | BOM JESUS DE GOIAS | BOM JESUS | AVENIDA GOIÁS QD.60 LT.30, Nº 823 BAIRRO ALVORADA | ETA - REL - RSE - EEAT | ETA - REL - RSE - EEAT | 11410009 | 2020-06-17 | 9 | 9 | VALVULA | REGISTRO |  |  |  | 100 MM |  | 9 | UN | SIM | NAO | SIM | - | MANUAL
| 11692 | 12365 | ITUMBIARA | AE-E13-BJ-0107-0180 | BOM JESUS DE GOIAS | BOM JESUS | AVENIDA GOIÁS QD.60 LT.30, Nº 823 BAIRRO ALVORADA | ETA - REL - RSE - EEAT | ETA - REL - RSE - EEAT | 11410009 | 2020-06-17 | 9 | 9 | VALVULA | REGISTRO |  |  |  | 250 MM |  | 6 | UN | SIM | NAO | SIM | - | MANUAL
| 11693 | 12366 | ITUMBIARA | AE-E13-BJ-0107-0181 | BOM JESUS DE GOIAS | BOM JESUS | AVENIDA GOIÁS QD.60 LT.30, Nº 823 BAIRRO ALVORADA | ETA - REL - RSE - EEAT | ETA - REL - RSE - EEAT | 11410009 | 2020-06-17 | 9 | 9 | VALVULA | REGISTRO |  |  |  | 200 MM |  | 13 | UN | SIM | NAO | SIM | - | MANUAL
| 11694 | 12367 | ITUMBIARA | AE-E13-BJ-0107-0182 | BOM JESUS DE GOIAS | BOM JESUS | AVENIDA GOIÁS QD.60 LT.30, Nº 823 BAIRRO ALVORADA | ETA - REL - RSE - EEAT | ETA - REL - RSE - EEAT | 11410009 | 2020-06-17 | 9 | 9 | VALVULA | REGISTRO |  |  |  | 50 MM |  | 3 | UN | SIM | NAO | SIM | - | MANUAL
| 11695 | 12401 | ITUMBIARA | AE-E00-IT-1006-0629 | ITUMBIARA | CARAMURU | RUA SEBASTIÃO INÁCIO SOUZA Q.0 LOTE 01. NOSSA SENHORA DA SAÚDE | REL CARAMURU | REL | 11460001 | 2020-06-10 | 1 | 1 | VALVULA | REGISTRO |  |  |  | 250 MM |  | 1 | UN | SIM | NAO | SIM | - | MANUAL
| 11696 | 12402 | ITUMBIARA | AE-E00-IT-1006-0630 | ITUMBIARA | CARAMURU | RUA SEBASTIÃO INÁCIO SOUZA Q.0 LOTE 01. NOSSA SENHORA DA SAÚDE | REL CARAMURU | REL | 11460001 | 2020-06-10 | 1 | 1 | VALVULA | REGISTRO |  |  |  | 300 MM |  | 2 | UN | SIM | NAO | SIM | - | MANUAL
| 11697 | 12403 | ITUMBIARA | AE-E00-IT-1006-0631 | ITUMBIARA | CARAMURU | RUA SEBASTIÃO INÁCIO SOUZA Q.0 LOTE 01. NOSSA SENHORA DA SAÚDE | REL CARAMURU | REL | 11460001 | 2020-06-10 | 1 | 1 | VALVULA | REGISTRO |  |  |  | 200 MM |  | 1 | UN | SIM | NAO | SIM | - | MANUAL
| 11698 | 12404 | ITUMBIARA | AE-E00-IT-1006-0632 | ITUMBIARA | CARAMURU | RUA SEBASTIÃO INÁCIO SOUZA Q.0 LOTE 01. NOSSA SENHORA DA SAÚDE | REL CARAMURU | REL | 11460001 | 2020-06-10 | 1 | 1 | VALVULA | REGISTRO |  |  |  | 500 MM |  | 1 | UN | SIM | NAO | SIM | - | MANUAL
| 11699 | 12405 | ITUMBIARA | AE-E00-IT-1006-0642 | ITUMBIARA | CASTORINA | AV. DOS EUCALÍPTOS, Nº 199 BR 452 - SETOR INDUSTRIAL | RAP CASTORINA | RAP | 11460002 | 2020-06-10 | 2 | 2 | VALVULA | REGISTRO |  |  |  | 300 MM |  | 2 | UN | SIM | NAO | SIM | - | MANUAL
| 11700 | 12406 | ITUMBIARA | AE-E00-IT-1006-0643 | ITUMBIARA | CASTORINA | AV. DOS EUCALÍPTOS, Nº 199 BR 452 - SETOR INDUSTRIAL | RAP CASTORINA | RAP | 11460002 | 2020-06-10 | 2 | 2 | VALVULA | REGISTRO |  |  |  | 400MM |  | 4 | UN | SIM | NAO | SIM | - | MANUAL
| 11701 | 12407 | ITUMBIARA | AE-E00-IT-1006-0653 | ITUMBIARA | PORTAL DOS YPÊS | RUA JERÔNIMO GOMES Nº 707 - BAIRRO PORTAL DOS YPÊS | REL PORTAL DOS YPÊS | REL | 11460003 | 2020-06-10 | 3 | 3 | VALVULA | REGISTRO |  |  |  | 80 MM |  | 3 | UN | SIM | NAO | SIM | - | MANUAL
| 11702 | 12408 | ITUMBIARA | AE-E00-IT-1006-0654 | ITUMBIARA | PORTAL DOS YPÊS | RUA JERÔNIMO GOMES Nº 707 - BAIRRO PORTAL DOS YPÊS | REL PORTAL DOS YPÊS | REL | 11460003 | 2020-06-10 | 3 | 3 | VALVULA | REGISTRO |  |  |  | 150 MM |  | 2 | UN | SIM | NAO | SIM | - | MANUAL
| 11703 | 12409 | ITUMBIARA | AE-E00-IT-1006-0611 | ITUMBIARA | PARQUE DOS BURITIS III | AVENIDA DOUTOR CELSO MAEDA | EEAT -REL BURITI III | EEAT - REL | 11460004 | 2020-06-10 | 4 | 4 | VALVULA | REGISTRO |  |  |  | 150 MM |  | 10 | UN | SIM | NAO | SIM | - | MANUAL
| 11704 | 12410 | ITUMBIARA | AE-E00-IT-1006-0612 | ITUMBIARA | PARQUE DOS BURITIS III | AVENIDA DOUTOR CELSO MAEDA | EEAT -REL BURITI III | EEAT - REL | 11460004 | 2020-06-10 | 4 | 4 | VALVULA | REGISTRO |  |  |  | 100 MM |  | 1 | UN | SIM | NAO | SIM | - | MANUAL
| 11705 | 12411 | ITUMBIARA | AE-E00-IT-1006-0621 | ITUMBIARA | PARQUE DOS BURITIS III | AVENIDA DOUTOR CELSO MAEDA | EEAT -REL BURITI III | EEAT - REL | 11460004 | 2020-06-10 | 4 | 4 | VALVULA | REGISTRO |  |  |  | 80 MM |  | 2 | UN | SIM | NAO | SIM | - | MANUAL
| 11706 | 12412 | ITUMBIARA | AE-E00-IT-1006-0622 | ITUMBIARA | PARQUE DOS BURITIS III | AVENIDA DOUTOR CELSO MAEDA | EEAT -REL BURITI III | EEAT - REL | 11460004 | 2020-06-10 | 4 | 4 | VALVULA | REGISTRO |  |  |  | 100 MM |  | 2 | UN | SIM | NAO | SIM | - | MANUAL
| 11707 | 12413 | ITUMBIARA | AE-E11-GB-3006-0020 | GOIATUBA | RECREIO DOS BANDEIRANTES | R. B2 C/ R. B1 (R. MAURÍCIO DOS SANTOS C/ R. LUCIA ARPINI SERAFINI) | RAP - REL - BANDEIRANTES | RAP - REL | 11440003 | 2020-06-15 | 3 | 3 | VALVULA | REGISTRO |  |  |  | 200 MM |  | 1 | UN | SIM | NAO | SIM | - | MANUAL
| 11708 | 12414 | ITUMBIARA | AE-E11-GB-3006-0021 | GOIATUBA | RECREIO DOS BANDEIRANTES | R. B2 C/ R. B1 (R. MAURÍCIO DOS SANTOS C/ R. LUCIA ARPINI SERAFINI) | RAP - REL - BANDEIRANTES | RAP - REL | 11440003 | 2020-06-15 | 3 | 3 | VALVULA | REGISTRO |  |  |  | 200 MM |  | 1 | UN | SIM | NAO | SIM | - | MANUAL
| 11709 | 12415 | ITUMBIARA | AE-E11-GB-3006-0062 | GOIATUBA | BANDEIRANTES | FAZENDA ÁLAMO | EEAT - RAP FAZENDA ÁLAMO | EEAT - RAP | 11440007 | 2020-06-15 | 7 | 7 | VALVULA | REGISTRO |  |  |  | 50 MM |  | 1 | UN | SIM | NAO | SIM | - | MANUAL
| 11710 | 12416 | ITUMBIARA | AE-E11-GB-3006-0063 | GOIATUBA | BANDEIRANTES | FAZENDA ÁLAMO | EEAT - RAP FAZENDA ÁLAMO | EEAT - RAP | 11440007 | 2020-06-15 | 7 | 7 | VALVULA | REGISTRO |  |  |  | 200 MM |  | 5 | UN | SIM | NAO | SIM | - | MANUAL
| 11711 | 12417 | ITUMBIARA | AE-E11-GB-3006-0089 | GOIATUBA | GOIATUBA | FAZENDA BANDEIRA | CAPTAÇÃO FAZENDA BANDEIRA | CAPTAÇÃO | 11440008 | 2020-06-15 | 8 | 8 | VALVULA | REGISTRO |  |  |  | 200 MM |  | 2 | UN | SIM | NAO | SIM | - | MANUAL
| 11712 | 12418 | ITUMBIARA | AE-E11-GB-3006-0091 | GOIATUBA | GOIATUBA | FAZENDA BANDEIRA | CAPTAÇÃO FAZENDA BANDEIRA | CAPTAÇÃO | 11440008 | 2020-06-15 | 8 | 8 | VALVULA | REGISTRO |  |  |  | 250 MM |  | 1 | UN | SIM | NAO | SIM | - | MANUAL
| 11713 | 12419 | ITUMBIARA | AE-E11-GB-3006-0099 | GOIATUBA | BOA ESPERANÇA | R. OLÍMPIA MARQUES QD 02 LT 1-B | REL BOA ESPERANÇA | REL | 11440009 | 2020-06-15 | 9 | 9 | VALVULA | REGISTRO |  |  |  | 150 MM |  | 2 | UN | SIM | NAO | SIM | - | MANUAL
| 11714 | 12420 | ITUMBIARA | AE-E11-GB-3006-0100 | GOIATUBA | BOA ESPERANÇA | R. OLÍMPIA MARQUES QD 02 LT 1-B | REL BOA ESPERANÇA | REL | 11440009 | 2020-06-15 | 9 | 9 | VALVULA | REGISTRO |  |  |  | 80 MM |  | 2 | UN | SIM | NAO | SIM | - | MANUAL
| 11715 | 12421 | ITUMBIARA | AE-E11-GB-3006-0130 | GOIATUBA | GOIATUBA | R. PERNAMBUCO (ALTO DA SERRA) | RSE - EEAT - REL | RSE - EEAT - REL | 11440011 | 2020-06-15 | 11 | 11 | VALVULA | REGISTRO |  |  |  | 150 MM |  | 7 | UN | SIM | NAO | SIM | - | MANUAL
| 11716 | 12422 | ITUMBIARA | AE-E11-GB-3006-0131 | GOIATUBA | GOIATUBA | R. PERNAMBUCO (ALTO DA SERRA) | RSE - EEAT - REL | RSE - EEAT - REL | 11440011 | 2020-06-15 | 11 | 11 | VALVULA | REGISTRO |  |  |  | 250 MM |  | 5 | UN | SIM | NAO | SIM | - | MANUAL
| 11717 | 12423 | ITUMBIARA | AE-E11-GB-3006-0132 | GOIATUBA | GOIATUBA | R. PERNAMBUCO (ALTO DA SERRA) | RSE - EEAT - REL | RSE - EEAT - REL | 11440011 | 2020-06-15 | 11 | 11 | VALVULA | REGISTRO |  |  |  | 300 MM |  | 1 | UN | SIM | NAO | SIM | - | MANUAL
| 11718 | 12424 | ITUMBIARA | AE-E11-GB-3006-0133 | GOIATUBA | GOIATUBA | R. PERNAMBUCO (ALTO DA SERRA) | RSE - EEAT - REL | RSE - EEAT - REL | 11440011 | 2020-06-15 | 11 | 11 | VALVULA | REGISTRO |  |  |  | 200 MM |  | 3 | UN | SIM | NAO | SIM | - | MANUAL
| 11719 | 12425 | ITUMBIARA | AE-E11-GB-3006-0134 | GOIATUBA | GOIATUBA | R. PERNAMBUCO (ALTO DA SERRA) | RSE - EEAT - REL | RSE - EEAT - REL | 11440011 | 2020-06-15 | 11 | 11 | VALVULA | REGISTRO |  |  |  | 100 MM |  | 3 | UN | SIM | NAO | SIM | - | MANUAL
| 11720 | 12426 | ITUMBIARA | AE-E11-GB-3006-0135 | GOIATUBA | GOIATUBA | R. PERNAMBUCO (ALTO DA SERRA) | RSE - EEAT - REL | RSE - EEAT - REL | 11440011 | 2020-06-15 | 11 | 11 | VALVULA | REGISTRO |  |  |  | 400MM |  | 1 | UN | SIM | NAO | SIM | - | MANUAL
| 11721 | 12427 | ITUMBIARA | AE-E11-GB-3006-0139 | GOIATUBA | GOIATUBA | R. PERNAMBUCO (ALTO DA SERRA) | RSE - EEAT - REL | RSE - EEAT - REL | 11440011 | 2020-06-15 | 11 | 11 | VALVULA | REGISTRO |  |  |  | 50 MM |  | 1 | UN | SIM | NAO | SIM | - | MANUAL
| 11722 | 12428 | ITUMBIARA | AE-E11-GB-3006-0164 | GOIATUBA | GOIATUBA | R. RIO AMAZONAS QD 01 LT11 | EEAT - RAP - REL | EEAT - RAP - REL | 11440014 | 2020-06-15 | 14 | 14 | VALVULA | REGISTRO |  |  |  | 100 MM |  | 2 | UN | SIM | NAO | SIM | - | MANUAL
| 11723 | 12429 | ITUMBIARA | AE-E11-GB-3006-0165 | GOIATUBA | GOIATUBA | R. RIO AMAZONAS QD 01 LT11 | EEAT - RAP - REL | EEAT - RAP - REL | 11440014 | 2020-06-15 | 14 | 14 | VALVULA | REGISTRO |  |  |  | 150 MM |  | 8 | UN | SIM | NAO | SIM | - | MANUAL
| 11724 | 12430 | ITUMBIARA | AE-E13-IN-0107-0008 | INACIOLANDIA | INACIOLÂNDIA | FAZENDA CAMPO GRANDE - POVOADO DE ALMERINDONÓPOLIS | POÇO | POÇO | 11430007 | 2020-06-15 | 7 | 7 | VALVULA | REGISTRO |  |  |  | 100 MM |  | 1 | UN | SIM | NAO | SIM | - | MANUAL
| 11725 | 12431 | ITUMBIARA | AE-E13-IN-0107-0010 | INACIOLANDIA | INACIOLÂNDIA | FAZENDA CAMPO GRANDE - POVOADO DE ALMERINDONÓPOLIS | POÇO | POÇO | 11430007 | 2020-06-15 | 7 | 7 | VALVULA | REGISTRO |  |  |  | 50 MM |  | 1 | UN | SIM | NAO | SIM | - | MANUAL
| 11726 | 12432 | ITUMBIARA | AE-E13-IN-0107-0031 | INACIOLANDIA | INACIOLÂNDIA | RUA LEONOR MARIA DE JESUS QUADRA 15-A LOTE 01/2 CONJ. HABITACIONAL JOSÉ RAIMUNDO DE OLIVEIRA | EEAT - RAP - REL | EEAT - RAP - REL | 11450002 | 2020-06-15 | 9 | 9 | VALVULA | REGISTRO |  |  |  | 150 MM |  | 2 | UN | SIM | NAO | SIM | - | MANUAL
| 11727 | 12433 | ITUMBIARA | AE-E13-IN-0107-0032 | INACIOLANDIA | INACIOLÂNDIA | RUA LEONOR MARIA DE JESUS QUADRA 15-A LOTE 01/2 CONJ. HABITACIONAL JOSÉ RAIMUNDO DE OLIVEIRA | EEAT - RAP - REL | EEAT - RAP - REL | 11450002 | 2020-06-15 | 9 | 9 | VALVULA | REGISTRO |  |  |  | 80 MM |  | 7 | UN | SIM | NAO | SIM | - | MANUAL
| 11728 | 12434 | ITUMBIARA | AE-E13-IN-0107-0033 | INACIOLANDIA | INACIOLÂNDIA | RUA LEONOR MARIA DE JESUS QUADRA 15-A LOTE 01/2 CONJ. HABITACIONAL JOSÉ RAIMUNDO DE OLIVEIRA | EEAT - RAP - REL | EEAT - RAP - REL | 11450002 | 2020-06-15 | 9 | 9 | VALVULA | REGISTRO |  |  |  | 100 MM |  | 2 | UN | SIM | NAO | SIM | - | MANUAL
| 11729 | 12435 | ITUMBIARA | AE-E13-IN-0107-0035 | INACIOLANDIA | INACIOLÂNDIA | RUA LEONOR MARIA DE JESUS QUADRA 15-A LOTE 01/2 CONJ. HABITACIONAL JOSÉ RAIMUNDO DE OLIVEIRA | EEAT - RAP - REL | EEAT - RAP - REL | 11450002 | 2020-06-15 | 9 | 9 | VALVULA | REGISTRO |  |  |  | 50 MM |  | 1 | UN | SIM | NAO | SIM | - | MANUAL
| 11730 | 12436 | ITUMBIARA | AE-E13-IN-0107-0066 | INACIOLANDIA | INACIOLÂNDIA | FAZENDA CAMPANHA E CAMPO GRANDE | ETA - POÇO - REL - CAPTAÇÃO | ETA - POÇO - REL - CAPTAÇÃO | 11450003 | 2020-06-16 | 1 | 1 | VALVULA | REGISTRO |  |  |  | 150 MM |  | 3 | UN | SIM | NAO | SIM | - | MANUAL
| 11731 | 12437 | ITUMBIARA | AE-E13-IN-0107-0067 | INACIOLANDIA | INACIOLÂNDIA | FAZENDA CAMPANHA E CAMPO GRANDE | ETA - POÇO - REL - CAPTAÇÃO | ETA - POÇO - REL - CAPTAÇÃO | 11450003 | 2020-06-16 | 1 | 1 | VALVULA | REGISTRO |  |  |  | 200 MM |  | 3 | UN | SIM | NAO | SIM | - | MANUAL
| 11732 | 12438 | ITUMBIARA | AE-E13-IN-0107-0068 | INACIOLANDIA | INACIOLÂNDIA | FAZENDA CAMPANHA E CAMPO GRANDE | ETA - POÇO - REL - CAPTAÇÃO | ETA - POÇO - REL - CAPTAÇÃO | 11450003 | 2020-06-16 | 1 | 1 | VALVULA | REGISTRO |  |  |  | 250 MM |  | 2 | UN | SIM | NAO | SIM | - | MANUAL
| 11733 | 12439 | ITUMBIARA | AE-E13-IN-0107-0069 | INACIOLANDIA | INACIOLÂNDIA | FAZENDA CAMPANHA E CAMPO GRANDE | ETA - POÇO - REL - CAPTAÇÃO | ETA - POÇO - REL - CAPTAÇÃO | 11450003 | 2020-06-16 | 1 | 1 | VALVULA | REGISTRO |  |  |  | 300 MM |  | 1 | UN | SIM | NAO | SIM | - | MANUAL
| 11734 | 12440 | ITUMBIARA | AE-E13-IN-0107-0070 | INACIOLANDIA | INACIOLÂNDIA | FAZENDA CAMPANHA E CAMPO GRANDE | ETA - POÇO - REL - CAPTAÇÃO | ETA - POÇO - REL - CAPTAÇÃO | 11450003 | 2020-06-16 | 1 | 1 | VALVULA | REGISTRO |  |  |  | 100 MM |  | 3 | UN | SIM | NAO | SIM | - | MANUAL
| 11735 | 12441 | ITUMBIARA | AE-E13-IN-0107-0114 | INACIOLANDIA | INACIOLÂNDIA | FAZENDA CAMPANHA E CAMPO GRANDE | ETA - POÇO - REL - CAPTAÇÃO | ETA - POÇO - REL - CAPTAÇÃO | 11450003 | 2020-06-16 | 1 | 1 | VALVULA | REGISTRO |  |  |  | 100 MM |  | 1 | UN | SIM | NAO | SIM | - | MANUAL
| 11736 | 12442 | ITUMBIARA | AE-E13-IN-0107-0166 | INACIOLANDIA | INACIOLÂNDIA | RUA ALVINO SILVESTRE DE OLIVEIRA Q 22 A – LT 4 B. Nº23 DINOMAR RIBEIRO | REL - RAP- EEAT | REL - RAP - EEAT | 11450001 | 2020-06-16 | 10 | 4 | VALVULA | REGISTRO |  |  |  | 150 MM |  | 5 | UN | SIM | NAO | SIM | - | MANUAL
| 11737 | 12443 | ITUMBIARA | AE-E13-IN-0107-0167 | INACIOLANDIA | INACIOLÂNDIA | RUA ALVINO SILVESTRE DE OLIVEIRA Q 22 A – LT 4 B. Nº23 DINOMAR RIBEIRO | REL - RAP- EEAT | REL - RAP - EEAT | 11450001 | 2020-06-16 | 10 | 4 | VALVULA | REGISTRO |  |  |  | 125 MM |  | 1 | UN | SIM | NAO | SIM | - | MANUAL
| 11738 | 12444 | ITUMBIARA | AE-E13-IN-0107-0168 | INACIOLANDIA | INACIOLÂNDIA | RUA ALVINO SILVESTRE DE OLIVEIRA Q 22 A – LT 4 B. Nº23 DINOMAR RIBEIRO | REL - RAP- EEAT | REL - RAP - EEAT | 11450001 | 2020-06-16 | 10 | 4 | VALVULA | REGISTRO |  |  |  | 100 MM |  | 1 | UN | SIM | NAO | SIM | - | MANUAL
| 11739 | 12445 | ITUMBIARA | AE-E13-IN-0107-0169 | INACIOLANDIA | INACIOLÂNDIA | RUA ALVINO SILVESTRE DE OLIVEIRA Q 22 A – LT 4 B. Nº23 DINOMAR RIBEIRO | REL - RAP- EEAT | REL - RAP - EEAT | 11450001 | 2020-06-16 | 10 | 4 | VALVULA | REGISTRO |  |  |  | 200 MM |  | 1 | UN | SIM | NAO | SIM | - | MANUAL
| 11740 | 12446 | ITUMBIARA | AE-E12-IT-3006-0007 | ITUMBIARA | VILA MUTIRÃO | R MANOEL MENDONÇA Nº0 - BAIRRO VILA MULTIRÃO | REL - POÇO 01 - CLORAÇÃO MULTIRÃO | REL - POÇO | 11460005 | 2020-06-09 | 3 | 1 | VALVULA | REGISTRO |  |  |  | 150 MM |  | 1 | UN | SIM | NAO | SIM | - | MANUAL
| 11741 | 12447 | ITUMBIARA | AE-E12-IT-3006-0008 | ITUMBIARA | VILA MUTIRÃO | R MANOEL MENDONÇA Nº0 - BAIRRO VILA MULTIRÃO | REL - POÇO 01 - CLORAÇÃO MULTIRÃO | REL - POÇO | 11460005 | 2020-06-09 | 3 | 1 | VALVULA | REGISTRO |  |  |  | 50 MM |  | 1 | UN | SIM | NAO | SIM | - | MANUAL
| 11742 | 12448 | ITUMBIARA | AE-E12-IT-3006-0024 | ITUMBIARA | VILA MUTIRÃO | RUA VALDO ARANTES QUEIROZ Nº 174 - B. VILA MULTIRÃO | POÇO 02 MULTIRÃO | POÇO | 11460006 | 2020-06-09 | 1 | 1 | VALVULA | REGISTRO |  |  |  | 80 MM |  | 1 | UN | SIM | NAO | SIM | - | MANUAL
| 11743 | 12449 | ITUMBIARA | AE-E12-IT-3006-0025 | ITUMBIARA | VILA MUTIRÃO | RUA VALDO ARANTES QUEIROZ Nº 174 - B. VILA MULTIRÃO | POÇO 02 MULTIRÃO | POÇO | 11460006 | 2020-06-09 | 1 | 1 | VALVULA | REGISTRO |  |  |  | 50 MM |  | 1 | UN | SIM | NAO | SIM | - | MANUAL
| 11744 | 12450 | ITUMBIARA | AE-E12-IT-3006-0026 | ITUMBIARA | VILA MUTIRÃO | RUA VALDO ARANTES QUEIROZ Nº 174 - B. VILA MULTIRÃO | POÇO 02 MULTIRÃO | POÇO | 11460006 | 2020-06-09 | 1 | 1 | VALVULA | REGISTRO |  |  |  | 25 MM |  | 1 | UN | SIM | NAO | SIM | - | MANUAL
| 11745 | 12451 | ITUMBIARA | AE-E12-IT-0906-0102 | ITUMBIARA | MAROLINA 1 | RUA MESSIAS DOMINGOS DA COSTA Q.26 L.05 - BAIRRO MAROLINA 1 | REL - POÇO 01 - MAROLINA 1 | REL - POÇO | 11460007 | 2020-06-09 | 5 | 1 | VALVULA | REGISTRO |  |  |  | 100 MM |  | 1 | UN | SIM | NAO | SIM | - | MANUAL
| 11746 | 12452 | ITUMBIARA | AE-E12-IT-3006-0061 | ITUMBIARA | MAROLINA 1 | AV ANGELO DOMINGOS BORGES Nº 242 - BAIRRO MAROLINA 1 | POÇO 04 MAROLINA 1 | POÇO | 11460008 | 2020-06-09 | 1 | 1 | VALVULA | REGISTRO |  |  |  | 65 MM |  | 2 | UN | SIM | NAO | SIM | - | MANUAL
| 11747 | 12453 | ITUMBIARA | AE-E12-IT-3006-0062 | ITUMBIARA | MAROLINA 1 | AV ANGELO DOMINGOS BORGES Nº 242 - BAIRRO MAROLINA 1 | POÇO 04 MAROLINA 1 | POÇO | 11460008 | 2020-06-09 | 1 | 1 | VALVULA | REGISTRO |  |  |  | 25 MM |  | 2 | UN | SIM | NAO | SIM | - | MANUAL
| 11748 | 12454 | ITUMBIARA | AE-E12-IT-3006-0080 | ITUMBIARA | MAROLINA 2 | AV IVANI DOMINGOS BORGES Nº603 - BAIRRO MAROLINA 2 | REL - POÇO 1 - CLORAÇÃO MAROLINA 2 | REL - POÇO | 11460009 | 2020-06-09 | 7 | 1 | VALVULA | REGISTRO |  |  |  | 20 MM |  | 1 | UN | SIM | NAO | SIM | - | MANUAL
| 11749 | 12455 | ITUMBIARA | AE-E12-IT-3006-0081 | ITUMBIARA | MAROLINA 2 | AV IVANI DOMINGOS BORGES Nº603 - BAIRRO MAROLINA 2 | REL - POÇO 1 - CLORAÇÃO MAROLINA 2 | REL - POÇO | 11460009 | 2020-06-09 | 7 | 1 | VALVULA | REGISTRO |  |  |  | 65 MM |  | 1 | UN | SIM | NAO | SIM | - | MANUAL
| 11750 | 12456 | ITUMBIARA | AE-E12-IT-3006-0090 | ITUMBIARA | SANTA HELENA | AV EQUADOR Nº1578 - CONJUNTO HAB. SANTA HELENA | REL SANTA HELENA | REL | 11460010 | 2020-06-09 | 8 | 1 | VALVULA | REGISTRO |  |  |  | 50 MM |  | 2 | UN | SIM | NAO | SIM | - | MANUAL
| 11751 | 12457 | ITUMBIARA | AE-E12-IT-3006-0106 | ITUMBIARA | NORMA GIBALDI | RUA FRANCISCO DE MORAIS Nº0 - BAIRRO NORMA GIBALDI | EEAT- RAP - REL - POÇO 2 - CLORAÇÃO NORMA GIBALDI | EEAT- RAP - REL - POÇO | 11460011 | 2020-06-09 | 9 | 1 | VALVULA | REGISTRO |  |  |  | 75 MM |  | 2 | UN | SIM | NAO | SIM | - | MANUAL
| 11752 | 12458 | ITUMBIARA | AE-E12-IT-3006-0107 | ITUMBIARA | NORMA GIBALDI | RUA FRANCISCO DE MORAIS Nº0 - BAIRRO NORMA GIBALDI | EEAT- RAP - REL - POÇO 2 - CLORAÇÃO NORMA GIBALDI | EEAT- RAP - REL - POÇO | 11460011 | 2020-06-09 | 9 | 1 | VALVULA | REGISTRO |  |  |  | 100 MM |  | 9 | UN | SIM | NAO | SIM | - | MANUAL
| 11753 | 12459 | ITUMBIARA | AE-E12-IT-3006-0108 | ITUMBIARA | NORMA GIBALDI | RUA FRANCISCO DE MORAIS Nº0 - BAIRRO NORMA GIBALDI | EEAT- RAP - REL - POÇO 2 - CLORAÇÃO NORMA GIBALDI | EEAT- RAP - REL - POÇO | 11460011 | 2020-06-09 | 9 | 1 | VALVULA | REGISTRO |  |  |  | 150 MM |  | 5 | UN | SIM | NAO | SIM | - | MANUAL
| 11754 | 12460 | ITUMBIARA | AE-E12-IT-3006-0111 | ITUMBIARA | NORMA GIBALDI | RUA FRANCISCO DE MORAIS Nº0 - BAIRRO NORMA GIBALDI | EEAT- RAP - REL - POÇO 2 - CLORAÇÃO NORMA GIBALDI | EEAT- RAP - REL - POÇO | 11460011 | 2020-06-09 | 9 | 1 | VALVULA | REGISTRO |  |  |  | 250 MM |  | 1 | UN | SIM | NAO | SIM | - | MANUAL
| 11755 | 12461 | ITUMBIARA | AE-E12-IT-3006-0112 | ITUMBIARA | NORMA GIBALDI | RUA FRANCISCO DE MORAIS Nº0 - BAIRRO NORMA GIBALDI | EEAT- RAP - REL - POÇO 2 - CLORAÇÃO NORMA GIBALDI | EEAT- RAP - REL - POÇO | 11460011 | 2020-06-09 | 9 | 1 | VALVULA | REGISTRO |  |  |  | 200 MM |  | 2 | UN | SIM | NAO | SIM | - | MANUAL
| 11756 | 12462 | ITUMBIARA | AE-E12-IT-3006-0141 | ITUMBIARA | NORMA GIBALDI | AV PORTUGAL Nº 1 - BAIRRO NORMA GIBALDI | POÇO 01 NORMA GIBALDI | POÇO | 11460012 | 2020-06-09 | 10 | 1 | VALVULA | REGISTRO |  |  |  | 100 MM |  | 1 | UN | SIM | NAO | SIM | - | MANUAL
| 11757 | 12463 | ITUMBIARA | AE-E12-IT-3006-0161 | ITUMBIARA | SEBASTIÃO DE MOURA | RUA CANADÁ Nº543 - BAIRRO SEBASTIÃO DE MOURA | POÇO 01 - SEBASTIÃO DE MOURA | POÇO | 11460013 | 2020-06-09 | 12 | 1 | VALVULA | REGISTRO |  |  |  | 50 MM |  | 2 | UN | SIM | NAO | SIM | - | MANUAL
| 11758 | 12464 | ITUMBIARA | AE-E12-IT-3006-0178 | ITUMBIARA | SEBASTIÃO DE MOURA | RUA EGITO Nº358 - BAIRRO SEBASTIÃO DE MOURA | POÇO 02 - SEBASTIÃO DE MOURA | POÇO | 11460014 | 2020-06-09 | 13 | 1 | VALVULA | REGISTRO |  |  |  | 80 MM |  | 2 | UN | SIM | NAO | SIM | - | MANUAL
| 11759 | 12465 | ITUMBIARA | AE-E12-IT-3006-0190 | ITUMBIARA | NORMA GIBALDI | AV PORTUGAL Nº0 - BAIRRO NORMA GIBALDI | POÇO 05 NORMA GIBALDI | POÇO | 11460015 | 2020-06-09 | 14 | 1 | VALVULA | REGISTRO |  |  |  | 50 MM |  | 2 | UN | SIM | NAO | SIM | - | MANUAL
| 11760 | 12466 | ITUMBIARA | AE-E12-IT-3006-0205 | ITUMBIARA | NORMA GIBALDI | AV PORTUGAL Nº253 - BAIRRO NORMA GIBALDI | POÇO 03 NORMA GIBALDI | POÇO | 11460016 | 2020-06-09 | 15 | 1 | VALVULA | REGISTRO |  |  |  | 50 MM |  | 1 | UN | SIM | NAO | SIM | - | MANUAL
| 11761 | 12467 | ITUMBIARA | AE-E12-IT-3006-0208 | ITUMBIARA | NORMA GIBALDI | AV PORTUGAL Nº253 - BAIRRO NORMA GIBALDI | POÇO 03 NORMA GIBALDI | POÇO | 11460016 | 2020-06-09 | 15 | 1 | VALVULA | REGISTRO |  |  |  | 25 MM |  | 2 | UN | SIM | NAO | SIM | - | MANUAL
| 11762 | 12468 | ITUMBIARA | AE-E12-IT-3006-0216 | ITUMBIARA | DIONÁRIA ROCHA | RUA PIETRO GUIZETTI, QUADRA Nº 01, LOTE Nº01 | REL - DIONÁRIA ROCHA | REL | 11460017 | 2020-06-09 | 1 | 1 | VALVULA | REGISTRO |  |  |  | 150 MM |  | 2 | UN | SIM | NAO | SIM | - | MANUAL
| 11763 | 12469 | ITUMBIARA | AE-E12-IT-3006-0217 | ITUMBIARA | DIONÁRIA ROCHA | RUA PIETRO GUIZETTI, QUADRA Nº 01, LOTE Nº01 | REL - DIONÁRIA ROCHA | REL | 11460017 | 2020-06-09 | 1 | 1 | VALVULA | REGISTRO |  |  |  | 100 MM |  | 2 | UN | SIM | NAO | SIM | - | MANUAL
| 11764 | 12470 | ITUMBIARA | AE-E12-IT-3006-0218 | ITUMBIARA | DIONÁRIA ROCHA | RUA PIETRO GUIZETTI, QUADRA Nº 01, LOTE Nº01 | REL - DIONÁRIA ROCHA | REL | 11460017 | 2020-06-09 | 1 | 1 | VALVULA | REGISTRO |  |  |  | 80 MM |  | 1 | UN | SIM | NAO | SIM | - | MANUAL
| 11765 | 12471 | ITUMBIARA | AE-E12-IT-3006-0220 | ITUMBIARA | DIONÁRIA ROCHA | RUA PIETRO GUIZETTI, QUADRA Nº 01, LOTE Nº01 | REL - DIONÁRIA ROCHA | REL | 11460017 | 2020-06-09 | 1 | 1 | VALVULA | REGISTRO |  |  |  | 25 MM |  | 1 | UN | SIM | NAO | SIM | - | MANUAL
| 11766 | 12472 | ITUMBIARA | AE-E12-IT-3006-0225 | ITUMBIARA | DIONÁRIA ROCHA | RUA PIETRO GUIZETTI, QUADRA Nº 01, LOTE Nº01 | REL - DIONÁRIA ROCHA | REL | 11460017 | 2020-06-09 | 1 | 1 | VALVULA | REGISTRO |  |  |  | 80 MM |  | 4 | UN | SIM | NAO | SIM | - | MANUAL
| 11767 | 12473 | ITUMBIARA | AE-E11-IT-0107-0159 | ITUMBIARA | ITUMBIARA | AV DUQUE DE CAXIAS - FAZENDA DAS POMBAS | EEAT - ETA - FAZENDA DAS POMBAS | ETA - EEAT | 11460018 | 2020-06-09 | 1 | 8 | VALVULA | REGISTRO |  |  |  | 300 MM |  | 6 | UN | SIM | NAO | SIM | - | MANUAL
| 11768 | 12474 | ITUMBIARA | AE-E11-IT-0107-0160 | ITUMBIARA | ITUMBIARA | AV DUQUE DE CAXIAS - FAZENDA DAS POMBAS | EEAT - ETA - FAZENDA DAS POMBAS | ETA - EEAT | 11460018 | 2020-06-09 | 1 | 8 | VALVULA | REGISTRO |  |  |  | 500 MM |  | 4 | UN | SIM | NAO | SIM | - | MANUAL
| 11769 | 12475 | ITUMBIARA | AE-E11-IT-0107-0208 | ITUMBIARA | ITUMBIARA | AV DUQUE DE CAXIAS - FAZENDA DAS POMBAS | EEAT - ETA - FAZENDA DAS POMBAS | ETA - EEAT | 11460018 | 2020-06-09 | 1 | 8 | VALVULA | REGISTRO |  |  |  | 150 MM |  | 4 | UN | SIM | NAO | SIM | - | MANUAL
| 11770 | 12476 | ITUMBIARA | AE-E11-IT-0107-0210 | ITUMBIARA | ITUMBIARA | AV DUQUE DE CAXIAS - FAZENDA DAS POMBAS | EEAT - ETA - FAZENDA DAS POMBAS | ETA - EEAT | 11460018 | 2020-06-09 | 1 | 8 | VALVULA | REGISTRO |  |  |  | 400MM |  | 9 | UN | SIM | NAO | SIM | - | AUTOMATICO
| 11771 | 12477 | ITUMBIARA | AE-E11-IT-0107-0211 | ITUMBIARA | ITUMBIARA | AV DUQUE DE CAXIAS - FAZENDA DAS POMBAS | EEAT - ETA - FAZENDA DAS POMBAS | ETA - EEAT | 11460018 | 2020-06-09 | 1 | 8 | VALVULA | REGISTRO |  |  |  | 100 MM |  | 4 | UN | SIM | NAO | SIM | - | MANUAL
| 11772 | 12478 | ITUMBIARA | AE-E11-IT-0107-0212 | ITUMBIARA | ITUMBIARA | AV DUQUE DE CAXIAS - FAZENDA DAS POMBAS | EEAT - ETA - FAZENDA DAS POMBAS | ETA - EEAT | 11460018 | 2020-06-09 | 1 | 8 | VALVULA | REGISTRO |  |  |  | 500 MM |  | 3 | UN | SIM | NAO | SIM | - | MANUAL
| 11773 | 12479 | ITUMBIARA | AE-E11-IT-0107-0213 | ITUMBIARA | ITUMBIARA | AV DUQUE DE CAXIAS - FAZENDA DAS POMBAS | EEAT - ETA - FAZENDA DAS POMBAS | ETA - EEAT | 11460018 | 2020-06-09 | 1 | 8 | VALVULA | REGISTRO |  |  |  | 75 MM |  | 1 | UN | SIM | NAO | SIM | - | MANUAL
| 11774 | 12480 | ITUMBIARA | AE-E11-IT-0107-0214 | ITUMBIARA | ITUMBIARA | AV DUQUE DE CAXIAS - FAZENDA DAS POMBAS | EEAT - ETA - FAZENDA DAS POMBAS | ETA - EEAT | 11460018 | 2020-06-09 | 1 | 8 | VALVULA | REGISTRO |  |  |  | 350 MM |  | 3 | UN | SIM | NAO | SIM | - | MANUAL
| 11775 | 12481 | ITUMBIARA | AE-E11-IT-0107-0216 | ITUMBIARA | ITUMBIARA | AV DUQUE DE CAXIAS - FAZENDA DAS POMBAS | EEAT - ETA - FAZENDA DAS POMBAS | ETA - EEAT | 11460018 | 2020-06-09 | 1 | 8 | VALVULA | REGISTRO |  |  |  | 400MM |  | 7 | UN | SIM | NAO | SIM | - | MANUAL
| 11776 | 12482 | ITUMBIARA | AE-E11-IT-0107-0217 | ITUMBIARA | ITUMBIARA | AV DUQUE DE CAXIAS - FAZENDA DAS POMBAS | EEAT - ETA - FAZENDA DAS POMBAS | ETA - EEAT | 11460018 | 2020-06-09 | 1 | 8 | VALVULA | REGISTRO |  |  |  | 200 MM |  | 1 | UN | SIM | NAO | SIM | - | MANUAL
| 11777 | 12493 | ITUMBIARA | AE-E11-IT-0107-0394 | ITUMBIARA | FURNAS | AV. ITUMBIARA Q. G L.A - VILA DE FURNAS | EEAT - RAP FURNAS | EEAT - RAP | 11460020 | 2020-06-08 | 3 | 2 | VALVULA | REGISTRO |  |  |  | 150 MM |  | 4 | UN | SIM | NAO | SIM | - | MANUAL
| 11778 | 12494 | ITUMBIARA | AE-E11-IT-0107-0404 | ITUMBIARA | FURNAS | AV. ITUMBIARA Q. G L.A - VILA DE FURNAS | EEAT - RAP FURNAS | EEAT - RAP | 11460020 | 2020-06-08 | 3 | 2 | VALVULA | REGISTRO |  |  |  | 100 MM |  | 4 | UN | SIM | NAO | SIM | - | MANUAL
| 11779 | 12495 | ITUMBIARA | AE-E11-IT-0107-0406 | ITUMBIARA | FURNAS | AV. ITUMBIARA Q. G L.A - VILA DE FURNAS | EEAT - RAP FURNAS | EEAT - RAP | 11460020 | 2020-06-08 | 3 | 2 | VALVULA | REGISTRO |  |  |  | 350 MM |  | 1 | UN | SIM | NAO | SIM | - | MANUAL
| 11780 | 12496 | ITUMBIARA | AE-E11-IT-0107-0407 | ITUMBIARA | FURNAS | AV. ITUMBIARA Q. G L.A - VILA DE FURNAS | EEAT - RAP FURNAS | EEAT - RAP | 11460020 | 2020-06-08 | 3 | 2 | VALVULA | REGISTRO |  |  |  | 150 MM |  | 4 | UN | SIM | NAO | SIM | - | MANUAL
| 11781 | 12497 | ITUMBIARA | AE-E13-IT-0107-0424 | ITUMBIARA | PRIMAVERA/MORUMBI | RUA ANTÔNIO RIBEIRO DE PAULA, Nº746 Q.15 L.14 - BAIRRO JARDIM MORUMBI | REL MORUMBI | REL | 11460022 | 2020-06-08 | 6 | 5 | VALVULA | REGISTRO |  |  |  | 150 MM |  | 1 | UN | SIM | NAO | SIM | - | MANUAL
| 11782 | 12498 | ITUMBIARA | AE-E13-IT-0107-0440 | ITUMBIARA | PRIMAVERA/MORUMBI | RUA CARLOS EDUARDO S. MACHADO, Nº20 Q.15 L.14 - BAIRRO JARDIM MORUMBI | BOOSTER MORUMBI | BOOSTER | 11460023 | 2020-06-08 | 7 | 6 | VALVULA | REGISTRO |  |  |  | 150 MM |  | 5 | UN | SIM | NAO | SIM | - | MANUAL
| 11783 | 12499 | ITUMBIARA | AE-E12-IT-0107-0009 | ITUMBIARA | DIONÁRIA ROCHA | RUA RENATTO MARTINS PEREIRA, QUADRA 19, LOTE 12 | POÇO 02 - DIONÁRIA ROCHA | POÇO | 11460024 | 2020-06-10 | 2 | 2 | VALVULA | REGISTRO |  |  |  | 60 MM |  | 2 | UN | SIM | NAO | SIM | - | MANUAL
| 11784 | 12500 | ITUMBIARA | AE-E12-IT-0906-0105 | ITUMBIARA | DIONÁRIA ROCHA | RUA JOAQUIM MACHADO, QUADRA 22, LOTE 01 | EEE DIONÁRIA ROCHA | EEE | 11460025 | 2020-06-10 | 2 | 3 | VALVULA | REGISTRO |  |  |  | 100 MM |  | 2 | UN | SIM | NAO | SIM | - | MANUAL
| 11785 | 12508 | ITUMBIARA | AE-E11-GT-1507-0074 | GOIATUBA | GOIATUBA | RUA MANOEL DA PACIÊNCIA | POÇO DO VENILTON | POÇO | 11440019 | 2020-06-16 | 8 | 8 | VALVULA | REGISTRO |  |  |  | 50 MM |  | 2 | UN | SIM | NAO | SIM | - | MANUAL
| 11786 | 12509 | ITUMBIARA | AE-E11-GT-1507-0102 | GOIATUBA | GOIATUBA | R. XINGU, 322, CENTRO | ETA-RSE-EAT | ETA - RSE - EAT | 11440021 | 2020-06-16 | 10 | 10 | VALVULA | REGISTRO |  |  |  | 80 MM |  | 2 | UN | SIM | NAO | SIM | - | MANUAL
| 11787 | 12510 | ITUMBIARA | AE-E11-GT-1507-0126 | GOIATUBA | GOIATUBA | R. XINGU, 322, CENTRO | ETA-RSE-EAT | ETA - RSE - EAT | 11440021 | 2020-06-16 | 10 | 10 | VALVULA | REGISTRO |  |  |  | 200 MM |  | 10 | UN | SIM | NAO | SIM | - | MANUAL
| 11788 | 12511 | ITUMBIARA | AE-E11-GT-1507-0128 | GOIATUBA | GOIATUBA | R. XINGU, 322, CENTRO | ETA-RSE-EAT | ETA - RSE - EAT | 11440021 | 2020-06-16 | 10 | 10 | VALVULA | REGISTRO |  |  |  | 250 MM |  | 5 | UN | SIM | NAO | SIM | - | MANUAL
| 11789 | 12512 | ITUMBIARA | AE-E11-GT-1507-0129 | GOIATUBA | GOIATUBA | R. XINGU, 322, CENTRO | ETA-RSE-EAT | ETA - RSE - EAT | 11440021 | 2020-06-16 | 10 | 10 | VALVULA | REGISTRO |  |  |  | 100 MM |  | 6 | UN | SIM | NAO | SIM | - | MANUAL
| 11790 | 12513 | ITUMBIARA | AE-E11-GT-1507-0131 | GOIATUBA | GOIATUBA | R. XINGU, 322, CENTRO | ETA-RSE-EAT | ETA - RSE - EAT | 11440021 | 2020-06-16 | 10 | 10 | VALVULA | REGISTRO |  |  |  | 150 MM |  | 3 | UN | SIM | NAO | SIM | - | MANUAL
| 11791 | 12514 | ITUMBIARA | AE-E11-GT-1507-0134 | GOIATUBA | GOIATUBA | R. XINGU, 322, CENTRO | ETA-RSE-EAT | ETA - RSE - EAT | 11440021 | 2020-06-16 | 10 | 10 | VALVULA | REGISTRO |  |  |  | 300 MM |  | 3 | UN | SIM | NAO | SIM | - | MANUAL
| 11792 | 12515 | ITUMBIARA | AE-E11-GT-1507-0135 | GOIATUBA | GOIATUBA | R. XINGU, 322, CENTRO | ETA-RSE-EAT | ETA - RSE - EAT | 11440021 | 2020-06-16 | 10 | 10 | VALVULA | REGISTRO |  |  |  | 50 MM |  | 1 | UN | SIM | NAO | SIM | - | MANUAL
| 11793 | 12516 | ITUMBIARA | AE-E11-GT-1507-0136 | GOIATUBA | GOIATUBA | R. XINGU, 322, CENTRO | ETA-RSE-EAT | ETA - RSE - EAT | 11440021 | 2020-06-16 | 10 | 10 | VALVULA | REGISTRO |  |  |  | 400MM |  | 1 | UN | SIM | NAO | SIM | - | MANUAL
| 11794 | 12523 | ITUMBIARA | AE-E12-IT-1607-0012 | ITUMBIARA | PARQUE IMPERIAL | AV. BEIRA RIO, Nº0 - PARQUE IMPERIAL | EEE IV | EEE | 11460026 | 2020-06-08 | 2 | 2 | VALVULA | REGISTRO |  |  |  | 200 MM |  | 5 | UN | SIM | NAO | SIM | - | MANUAL
| 11795 | 12524 | ITUMBIARA | AE-E13-IT-1607-0013 | ITUMBIARA | BEIRA RIO | AV. BEIRA RIO, Nº0 - SETOR CENTRAL | EEE III | EEE | 11460027 | 2020-06-09 | 1 | 1 | VALVULA | REGISTRO |  |  |  | 200 MM |  | 1 | UN | SIM | NAO | SIM | - | MANUAL
| 11796 | 12525 | ITUMBIARA | AE-E13-IT-1607-0014 | ITUMBIARA | BEIRA RIO | AV. BEIRA RIO, Nº0 - SETOR CENTRAL | EEE III | EEE | 11460027 | 2020-06-09 | 1 | 1 | VALVULA | REGISTRO |  |  |  | 250 MM |  | 4 | UN | SIM | NAO | SIM | - | MANUAL
| 11797 | 12526 | ITUMBIARA | AE-E13-IT-1607-0032 | ITUMBIARA | ITUMBIARA | RUA JOÃO GILBERTO DA M. JÚNIOR, Nº26 Q.05 L.10 - NOVA AURORA | EEE NOVA AURORA | EEE | 11460028 | 2020-06-09 | 2 | 2 | VALVULA | REGISTRO |  |  |  | 100 MM |  | 1 | UN | SIM | NAO | SIM | - | MANUAL
| 11798 | 12527 | ITUMBIARA | AE-E13-IT-1607-0033 | ITUMBIARA | ITUMBIARA | RUA JOÃO GILBERTO DA M. JÚNIOR, Nº26 Q.05 L.10 - NOVA AURORA | EEE NOVA AURORA | EEE | 11460028 | 2020-06-09 | 2 | 2 | VALVULA | REGISTRO |  |  |  | 150 MM |  | 2 | UN | SIM | NAO | SIM | - | MANUAL
| 11799 | 12528 | ITUMBIARA | AE-E13-IT-1607-0052 | ITUMBIARA | ITUMBIARA | FAZENDA LAGOA SECA | ETE FAZENDA LAGOA SECA | ETE | 11460029 | 2020-06-09 | 3 | 3 | VALVULA | REGISTRO |  |  |  | 200 MM |  | 120 | UN | SIM | NAO | SIM | - | MANUAL
| 11800 | 12529 | ITUMBIARA | AE-E13-IT-1607-0069 | ITUMBIARA | ITUMBIARA | FAZENDA LAGOA SECA | POÇO FAZENDA LAGOA SECA | POÇO | 11460030 | 2020-06-09 | 4 | 4 | VALVULA | REGISTRO |  |  |  | 80 MM |  | 2 | UN | SIM | NAO | SIM | - | MANUAL
| 11801 | 12530 | ITUMBIARA | AE-E13-IT-1607-0080 | ITUMBIARA | SONHO VERDE | RUA RSV01 Q.02 L.34 - RESIDENCIAL SONHO VERDE | REL SONHO VERDE | REL | 11460031 | 2020-06-09 | 5 | 5 | VALVULA | REGISTRO |  |  |  | 150 MM |  | 4 | UN | SIM | NAO | SIM | - | MANUAL
| 11802 | 12531 | ITUMBIARA | AE-E13-IT-1607-0081 | ITUMBIARA | SONHO VERDE | RUA RSV01 Q.02 L.34 - RESIDENCIAL SONHO VERDE | REL SONHO VERDE | REL | 11460031 | 2020-06-09 | 5 | 5 | VALVULA | REGISTRO |  |  |  | 100 MM |  | 2 | UN | SIM | NAO | SIM | - | MANUAL
| 11803 | 12532 | ITUMBIARA | AE-E13-IT-1607-0137 | ITUMBIARA | ITUMBIARA | FAZENDA SANTA MARIA | EEAB - CAPTAÇÃO FAZENDA SANTA MARIA | CAPTAÇÃO - EEAB | 11460032 | 2020-06-09 | 7 | 7 | VALVULA | REGISTRO |  |  |  | 200 MM |  | 5 | UN | SIM | NAO | SIM | - | MANUAL
| 11804 | 12533 | ITUMBIARA | AE-E13-IT-1607-0141 | ITUMBIARA | ITUMBIARA | FAZENDA SANTA MARIA | EEAB - CAPTAÇÃO FAZENDA SANTA MARIA | CAPTAÇÃO - EEAB | 11460032 | 2020-06-09 | 7 | 7 | VALVULA | REGISTRO |  |  |  | 400MM |  | 3 | UN | SIM | NAO | SIM | - | MANUAL
| 11805 | 12534 | ITUMBIARA | AE-E13-IT-1607-0142 | ITUMBIARA | ITUMBIARA | FAZENDA SANTA MARIA | EEAB - CAPTAÇÃO FAZENDA SANTA MARIA | CAPTAÇÃO - EEAB | 11460032 | 2020-06-09 | 7 | 7 | VALVULA | REGISTRO |  |  |  | 500 MM |  | 1 | UN | SIM | NAO | SIM | - | MANUAL
| 11806 | 12535 | ITUMBIARA | AE-E13-IT-1607-0152 | ITUMBIARA | DIONÁRIA ROCHA | RUA AMADEU MACHADO FILHO Nº 0 | POÇO 06 DIONÁRIA ROCHA | POÇO | 11460033 | 2020-06-10 | 1 | 1 | VALVULA | REGISTRO |  |  |  | 100 MM |  | 1 | UN | SIM | NAO | SIM | - | MANUAL
| 11807 | 12536 | ITUMBIARA | AE-E13-IT-1607-0154 | ITUMBIARA | DIONÁRIA ROCHA | RUA AMADEU MACHADO FILHO Nº 0 | POÇO 06 DIONÁRIA ROCHA | POÇO | 11460033 | 2020-06-10 | 1 | 1 | VALVULA | REGISTRO |  |  |  | 35 MM |  | 1 | UN | SIM | NAO | SIM | - | MANUAL
| 11808 | 12537 | ITUMBIARA | AE-E13-IT-1607-0165 | ITUMBIARA | BANDEIRANTES | RUA PEDRO GUIZETTI Nº 835 | REL BANDEIRANTES | REL | 11460034 | 2020-06-10 | 1 | 3 | VALVULA | REGISTRO |  |  |  | 80 MM |  | 1 | UN | SIM | NAO | SIM | - | MANUAL
| 11809 | 12538 | ITUMBIARA | AE-E13-IT-1607-0166 | ITUMBIARA | BANDEIRANTES | RUA PEDRO GUIZETTI Nº 835 | REL BANDEIRANTES | REL | 11460034 | 2020-06-10 | 1 | 3 | VALVULA | REGISTRO |  |  |  | 100 MM |  | 1 | UN | SIM | NAO | SIM | - | MANUAL
| 11810 | 12539 | ITUMBIARA | AE-E13-IT-1607-0178 | ITUMBIARA | JARDIM EUROPA | RUA R LOTE 22, Nº 1781, BAIRRO JARDIM EUROPA | REL JARDIM EUROPA | REL | 11460035 | 2020-06-10 | 1 | 4 | VALVULA | REGISTRO |  |  |  | 100 MM |  | 3 | UN | SIM | NAO | SIM | - | MANUAL
| 11811 | 12540 | ITUMBIARA | AE-E13-IT-1607-0179 | ITUMBIARA | JARDIM EUROPA | RUA R LOTE 22, Nº 1781, BAIRRO JARDIM EUROPA | REL JARDIM EUROPA | REL | 11460035 | 2020-06-10 | 1 | 4 | VALVULA | REGISTRO |  |  |  | 80 MM |  | 1 | UN | SIM | NAO | SIM | - | MANUAL
| 11812 | 12541 | ITUMBIARA | AE-E13-IT-1607-0180 | ITUMBIARA | JARDIM EUROPA | RUA R LOTE 22, Nº 1781, BAIRRO JARDIM EUROPA | REL JARDIM EUROPA | REL | 11460035 | 2020-06-10 | 1 | 4 | VALVULA | REGISTRO |  |  |  | 150 MM |  | 2 | UN | SIM | NAO | SIM | - | MANUAL
| 11813 | 12542 | ITUMBIARA | AE-E13-IT-1607-0188 | ITUMBIARA | JARDIM EUROPA | RUA R LOTE 22, Nº 1781, BAIRRO JARDIM EUROPA | REL JARDIM EUROPA | REL | 11460035 | 2020-06-10 | 1 | 4 | VALVULA | REGISTRO |  |  |  | 200 MM |  | 4 | UN | SIM | NAO | SIM | - | MANUAL
| 11814 | 12543 | ITUMBIARA | AE-E13-IT-1607-0203 | ITUMBIARA | JUCA ARANTES | RUA JOAQUIM SOARES DE OLIVEIRA. CONJ. HABITACIONAL JUCA ARANTES | REL - RAP JUCA ARANTES | REL | 11460036 | 2020-06-10 | 1 | 5 | VALVULA | REGISTRO |  |  |  | 100 MM |  | 3 | UN | SIM | NAO | SIM | - | MANUAL
| 11815 | 12544 | ITUMBIARA | AE-E13-IT-1607-0204 | ITUMBIARA | JUCA ARANTES | RUA JOAQUIM SOARES DE OLIVEIRA. CONJ. HABITACIONAL JUCA ARANTES | REL - RAP JUCA ARANTES | REL | 11460036 | 2020-06-10 | 1 | 5 | VALVULA | REGISTRO |  |  |  | 150 MM |  | 6 | UN | SIM | NAO | SIM | - | MANUAL
| 11816 | 12545 | ITUMBIARA | AE-E13-IT-1607-0222 | ITUMBIARA | PLANALTO | RUA URAPURU Nº 0 LOTE 0, BAIRRO NOVO HORIZONTE | RAP PLANALTO | RAP | 11460037 | 2020-06-10 | 1 | 6 | VALVULA | REGISTRO |  |  |  | 200 MM |  | 4 | UN | SIM | NAO | SIM | - | MANUAL
| 11817 | 12546 | ITUMBIARA | AE-E13-IT-1607-0224 | ITUMBIARA | PLANALTO | RUA URAPURU Nº 0 LOTE 0, BAIRRO NOVO HORIZONTE | RAP PLANALTO | RAP | 11460037 | 2020-06-10 | 1 | 6 | VALVULA | REGISTRO |  |  |  | 150 MM |  | 1 | UN | SIM | NAO | SIM | - | MANUAL
| 11818 | 12547 | ITUMBIARA | AE-E13-IT-1607-0229 | ITUMBIARA | PLANALTO | RUA URAPURU Nº 0 LOTE 0, BAIRRO NOVO HORIZONTE | RAP PLANALTO | RAP | 11460037 | 2020-06-10 | 1 | 6 | VALVULA | REGISTRO |  |  |  | 150 MM |  | 2 | UN | SIM | NAO | SIM | - | MANUAL
| 11819 | 12548 | ITUMBIARA | AE-E13-IT-1607-0230 | ITUMBIARA | PLANALTO | RUA URAPURU Nº 0 LOTE 0, BAIRRO NOVO HORIZONTE | RAP PLANALTO | RAP | 11460037 | 2020-06-10 | 1 | 6 | VALVULA | REGISTRO |  |  |  | 200 MM |  | 2 | UN | SIM | NAO | SIM | - | MANUAL
| 11820 | 12549 | ITUMBIARA | AE-E12-GO-3006-0019 | ITUMBIARA | SANTA RITA | RUA 17 Nº0 | REL SANTA RITA | REL | 11460038 | 2020-06-09 | 1 | 1 | VALVULA | REGISTRO |  |  |  | 100 MM |  | 2 | UN | SIM | NAO | SIM | - | MANUAL
| 11821 | 12550 | ITUMBIARA | AE-E12-GO-3006-0020 | ITUMBIARA | SANTA RITA | RUA 17 Nº0 | REL SANTA RITA | REL | 11460038 | 2020-06-09 | 1 | 1 | VALVULA | REGISTRO |  |  |  | 150 MM |  | 2 | UN | SIM | NAO | SIM | - | MANUAL
| 11822 | 12551 | ITUMBIARA | AE-E12-GO-3006-0021 | ITUMBIARA | SANTA RITA | RUA 17 Nº0 | REL SANTA RITA | REL | 11460038 | 2020-06-09 | 1 | 1 | VALVULA | REGISTRO |  |  |  | 50 MM |  | 1 | UN | SIM | NAO | SIM | - | MANUAL
| 11823 | 12552 | ITUMBIARA | AE-E12-GO-3006-0010 | ITUMBIARA | SANTA RITA | RUA Nº 18, QUADRA Nº 18, LOTE Nº10, CONTNUAÇÃ DA AV. MAURO BORGES | POÇO SANTA RITA | POÇO | 11460039 | 2020-06-09 | 1 | 1 | VALVULA | REGISTRO |  |  |  | 80 MM |  | 1 | UN | SIM | NAO | SIM | - | MANUAL
| 11824 | 12553 | ITUMBIARA | AE-E12-GO-3006-0011 | ITUMBIARA | SANTA RITA | RUA Nº 18, QUADRA Nº 18, LOTE Nº10, CONTNUAÇÃ DA AV. MAURO BORGES | POÇO SANTA RITA | POÇO | 11460039 | 2020-06-09 | 1 | 1 | VALVULA | REGISTRO |  |  |  | 100 MM |  | 1 | UN | SIM | NAO | SIM | - | MANUAL
| 11825 | 12554 | ITUMBIARA | AE-E12-GO-3006-0012 | ITUMBIARA | SANTA RITA | RUA Nº 18, QUADRA Nº 18, LOTE Nº10, CONTNUAÇÃ DA AV. MAURO BORGES | POÇO SANTA RITA | POÇO | 11460039 | 2020-06-09 | 1 | 1 | VALVULA | REGISTRO |  |  |  | 25 MM |  | 1 | UN | SIM | NAO | SIM | - | MANUAL
| 11826 | 12555 | ITUMBIARA | AE-E11-IT-0107-0376 | ITUMBIARA | BEIRA RIO | RUA ÁGATA, Nº01 | RAP E REL BEIRA RIO II | RAP - REL | 11460040 | 2020-06-08 | 1 | 1 | VALVULA | REGISTRO |  |  |  | 200 MM |  | 3 | UN | SIM | NAO | SIM | - | MANUAL
| 11827 | 12556 | ITUMBIARA | AE-E11-IT-0107-0377 | ITUMBIARA | BEIRA RIO | RUA ÁGATA, Nº01 | RAP E REL BEIRA RIO II | RAP - REL | 11460040 | 2020-06-08 | 1 | 1 | VALVULA | REGISTRO |  |  |  | 250 MM |  | 1 | UN | SIM | NAO | SIM | - | MANUAL
| 11828 | 12557 | ITUMBIARA | AE-E11-IT-0107-0378 | ITUMBIARA | BEIRA RIO | RUA ÁGATA, Nº01 | RAP E REL BEIRA RIO II | RAP - REL | 11460040 | 2020-06-08 | 1 | 1 | VALVULA | REGISTRO |  |  |  | 150 MM |  | 6 | UN | SIM | NAO | SIM | - | MANUAL
| 11829 | 12558 | ITUMBIARA | AE-E13-AG-0107-0007 | ITUMBIARA | PARAÍSO | RUA DOS GIRASSÓIS Q APM 19 LT 02 - CONDOMINIO HORIZONTAL PARAISO | REL PARAÍSO | REL | 11460041 | 2020-06-08 | 5 | 4 | VALVULA | REGISTRO |  |  |  | 75 MM |  | 2 | UN | SIM | NAO | SIM | - | MANUAL
| 11830 | 12559 | ITUMBIARA | AE-E13-AG-0107-0008 | ITUMBIARA | PARAÍSO | RUA DOS GIRASSÓIS Q APM 19 LT 02 - CONDOMINIO HORIZONTAL PARAISO | REL PARAÍSO | REL | 11460041 | 2020-06-08 | 5 | 4 | VALVULA | REGISTRO |  |  |  | 150 MM |  | 3 | UN | SIM | NAO | SIM | - | MANUAL
| 11831 | 12560 | ITUMBIARA | AE-E13-AG-0107-0009 | ITUMBIARA | PARAÍSO | RUA DOS GIRASSÓIS Q APM 19 LT 02 - CONDOMINIO HORIZONTAL PARAISO | REL PARAÍSO | REL | 11460041 | 2020-06-08 | 5 | 4 | VALVULA | REGISTRO |  |  |  | 80 MM |  | 2 | UN | SIM | NAO | SIM | - | MANUAL
| 11832 | 12561 | ITUMBIARA | AE-E13-IT-1607-0094 | ITUMBIARA | SONHO VERDE | RUA 07, Nº0 - BAIRRO VILA VITÓRIA | RAP - REL | RAP - REL | 11460042 | 2020-06-09 | 6 | 6 | VALVULA | REGISTRO |  |  |  | 200 MM |  | 2 | UN | SIM | NAO | SIM | - | MANUAL
| 11833 | 12562 | ITUMBIARA | AE-E13-IT-1607-0095 | ITUMBIARA | SONHO VERDE | RUA 07, Nº0 - BAIRRO VILA VITÓRIA | RAP - REL | RAP - REL | 11460042 | 2020-06-09 | 6 | 6 | VALVULA | REGISTRO |  |  |  | 150 MM |  | 2 | UN | SIM | NAO | SIM | - | MANUAL
| 11834 | 12563 | ITUMBIARA | AE-E13-IT-1607-0098 | ITUMBIARA | SONHO VERDE | RUA 07, Nº0 - BAIRRO VILA VITÓRIA | RAP - REL | RAP - REL | 11460042 | 2020-06-09 | 6 | 6 | VALVULA | REGISTRO |  |  |  | 250 MM |  | 2 | UN | SIM | NAO | SIM | - | MANUAL
| 11835 | 12564 | ITUMBIARA | AE-E13-IT-1607-0099 | ITUMBIARA | SONHO VERDE | RUA 07, Nº0 - BAIRRO VILA VITÓRIA | RAP - REL | RAP - REL | 11460042 | 2020-06-09 | 6 | 6 | VALVULA | REGISTRO |  |  |  | 100 MM |  | 2 | UN | SIM | NAO | SIM | - | MANUAL
| 11836 | 12565 | ITUMBIARA | AE-E13-IT-1607-0104 | ITUMBIARA | SONHO VERDE | RUA 07, Nº0 - BAIRRO VILA VITÓRIA | RAP - REL | RAP - REL | 11460042 | 2020-06-09 | 6 | 6 | VALVULA | REGISTRO |  |  |  | 100 MM |  | 2 | UN | SIM | NAO | SIM | - | MANUAL
| 11837 | 12566 | ITUMBIARA | AE-E13-IT-1607-0106 | ITUMBIARA | SONHO VERDE | RUA 07, Nº0 - BAIRRO VILA VITÓRIA | RAP - REL | RAP - REL | 11460042 | 2020-06-09 | 6 | 6 | VALVULA | REGISTRO |  |  |  | 150 MM |  | 2 | UN | SIM | NAO | SIM | - | MANUAL
| 11838 | 12567 | ITUMBIARA | AE-E13-IT-1607-0107 | ITUMBIARA | SONHO VERDE | RUA 07, Nº0 - BAIRRO VILA VITÓRIA | RAP - REL | RAP - REL | 11460042 | 2020-06-09 | 6 | 6 | VALVULA | REGISTRO |  |  |  | 50 MM |  | 1 | UN | SIM | NAO | SIM | - | MANUAL
| 11839 | 12589 | CAMPOS BELOS | AE-E06-CB-2506-0100 | CAMPOS BELOS | CAMPOS BELOS | AVENIDA BRASIL Nº 01 ESQUINA COM A RUA 21-A JARDIM BRASIL CAMPOS BELOS | REL - RAP - CAP. 550 M³ | RAP - REL | 10450001 | 2020-06-15 | 11 | 11 | VALVULA | REGISTRO |  |  |  | 150 MM |  | 3 | UN | SIM | NAO | SIM | - | MANUAL
| 11840 | 12590 | CAMPOS BELOS | AE-E06-CB-2506-0099 | CAMPOS BELOS | CAMPOS BELOS | AVENIDA BRASIL Nº 01 ESQUINA COM A RUA 21-A JARDIM BRASIL CAMPOS BELOS | REL - RAP - CAP. 550 M³ | RAP - REL | 10450001 | 2020-06-15 | 11 | 11 | VALVULA | REGISTRO |  |  |  | 200 MM |  | 3 | UN | SIM | NAO | SIM | - | MANUAL
| 11841 | 12591 | CAMPOS BELOS | AE-E06-CB-2506-0098 | CAMPOS BELOS | CAMPOS BELOS | AVENIDA BRASIL Nº 01 ESQUINA COM A RUA 21-A JARDIM BRASIL CAMPOS BELOS | REL - RAP - CAP. 550 M³ | RAP - REL | 10450001 | 2020-06-15 | 11 | 11 | VALVULA | REGISTRO |  |  |  | 100 MM |  | 2 | UN | SIM | NAO | SIM | - | MANUAL
| 11842 | 12592 | CAMPOS BELOS | AE-E03-AN-2406-0062 | CAMPOS BELOS | CAMPOS BELOS | AVENIDA BRASIL Nº 01 ESQUINA COM A RUA 21-A JARDIM BRASIL CAMPOS BELOS | REL - RAP - CAP. 550 M³ | RAP - REL | 10450001 | 2020-06-16 | 10 | 10 | VALVULA | REGISTRO |  |  |  | 50 MM |  | 2 | UN | SIM | NAO | SIM | - | MANUAL
| 11843 | 12593 | CAMPOS BELOS | AE-E06-CB-2606-0009 | CAMPOS BELOS | CAMPOS BELOS | CHACARA PECUÁRIA CAMPOS BELOS | ETE | ETE | 10450003 | 2020-06-16 | 1 | 1 | VALVULA | REGISTRO |  |  |  | 150 MM |  | 1 | UN | SIM | NAO | SIM | - | MANUAL
| 11844 | 12594 | CAMPOS BELOS | AE-E03-AN-2406-0019 | CAMPOS BELOS | CAMPOS BELOS | FAZENDA CARNEIRO CAMPOS BELOS | EEAT | EEAT | 10450004 | 2020-06-16 | 3 | 3 | VALVULA | REGISTRO |  |  |  | 250 MM |  | 2 | UN | SIM | NAO | SIM | - | MANUAL
| 11845 | 12595 | CAMPOS BELOS | AE-E06-CB-2506-0036 | CAMPOS BELOS | CAMPOS BELOS | FAZENDA RAPOSA CAMPOS BELOS | EEE | EEE | 10450005 | 2020-06-15 | 3 | 3 | VALVULA | REGISTRO |  |  |  | 200 MM |  | 2 | UN | SIM | NAO | SIM | - | MANUAL
| 11846 | 12596 | CAMPOS BELOS | AE-E06-CB-2506-0034 | CAMPOS BELOS | CAMPOS BELOS | FAZENDA RAPOSA CAMPOS BELOS | EEE | EEE | 10450005 | 2020-06-15 | 3 | 3 | VALVULA | REGISTRO |  |  |  | 250 MM |  | 3 | UN | SIM | NAO | SIM | - | MANUAL
| 11847 | 12597 | CAMPOS BELOS | AE-E03-AN-2406-0028 | CAMPOS BELOS | CAMPOS BELOS | FAZENDA RAPOSA CAMPOS BELOS | EEE | EEE | 10450005 | 2020-06-16 | 4 | 4 | VALVULA | REGISTRO |  |  |  | 200 MM |  | 1 | UN | SIM | NAO | SIM | - | MANUAL
| 11848 | 12598 | CAMPOS BELOS | AE-E03-AN-2406-0027 | CAMPOS BELOS | CAMPOS BELOS | FAZENDA RAPOSA CAMPOS BELOS | EEE | EEE | 10450005 | 2020-06-16 | 4 | 4 | VALVULA | REGISTRO |  |  |  | 200 MM |  | 1 | UN | SIM | NAO | SIM | - | MANUAL
| 11849 | 12599 | CAMPOS BELOS | AE-E06-CB-2606-0056 | CAMPOS BELOS | CAMPOS BELOS | RODOVIA BR GO 118 FAZENDA CARNEIRO | ETA - CAP | ETA - CAPTAÇÃO | 10450006 | 2020-06-16 | 2 | 2 | VALVULA | REGISTRO |  |  |  | 150 MM |  | 5 | UN | SIM | NAO | SIM | - | MANUAL
| 11850 | 12600 | CAMPOS BELOS | AE-E06-CB-2606-0055 | CAMPOS BELOS | CAMPOS BELOS | RODOVIA BR GO 118 FAZENDA CARNEIRO | ETA - CAP | ETA - CAPTAÇÃO | 10450006 | 2020-06-16 | 2 | 2 | VALVULA | REGISTRO |  |  |  | 100 MM |  | 7 | UN | SIM | NAO | SIM | - | MANUAL
| 11851 | 12601 | CAMPOS BELOS | AE-E06-CB-2606-0054 | CAMPOS BELOS | CAMPOS BELOS | RODOVIA BR GO 118 FAZENDA CARNEIRO | ETA - CAP | ETA - CAPTAÇÃO | 10450006 | 2020-06-16 | 2 | 2 | VALVULA | REGISTRO |  |  |  | 200 MM |  | 2 | UN | SIM | NAO | SIM | - | MANUAL
| 11852 | 12602 | CAMPOS BELOS | AE-E06-CB-2606-0053 | CAMPOS BELOS | CAMPOS BELOS | RODOVIA BR GO 118 FAZENDA CARNEIRO | ETA - CAP | ETA - CAPTAÇÃO | 10450006 | 2020-06-16 | 2 | 2 | VALVULA | REGISTRO |  |  |  | 250 MM |  | 4 | UN | SIM | NAO | SIM | - | MANUAL
| 11853 | 12603 | CAMPOS BELOS | AE-E03-AN-2406-0079 | CAMPOS BELOS | CAMPOS BELOS | RODOVIA BR GO 118 FAZENDA CARNEIRO | ETA - CAP | ETA - CAPTAÇÃO | 10450006 | 2020-06-16 | 13 | 13 | VALVULA | REGISTRO |  |  |  | 100 MM |  | 26 | UN | SIM | NAO | SIM | - | MANUAL
| 11854 | 12604 | CAMPOS BELOS | AE-E03-AN-2406-0078 | CAMPOS BELOS | CAMPOS BELOS | RODOVIA BR GO 118 FAZENDA CARNEIRO | ETA - CAP | ETA - CAPTAÇÃO | 10450006 | 2020-06-16 | 13 | 13 | VALVULA | REGISTRO |  |  |  | 100 MM |  | 4 | UN | SIM | NAO | SIM | - | MANUAL
| 11855 | 12605 | CAMPOS BELOS | AE-E03-AN-2406-0077 | CAMPOS BELOS | CAMPOS BELOS | RODOVIA BR GO 118 FAZENDA CARNEIRO | ETA - CAP | ETA - CAPTAÇÃO | 10450006 | 2020-06-16 | 13 | 13 | VALVULA | REGISTRO |  |  |  | 250 MM |  | 9 | UN | SIM | NAO | SIM | - | MANUAL
| 11856 | 12606 | CAMPOS BELOS | AE-E03-AN-2406-0058 | CAMPOS BELOS | CAMPOS BELOS | RUA 01 QUADRA 01 LOTE 17 CAMPOS BELOS | POÇO | POÇO | 10450007 | 2020-06-16 | 9 | 9 | VALVULA | REGISTRO |  |  |  | 100 MM |  | 1 | UN | SIM | NAO | SIM | - | MANUAL
| 11857 | 12607 | CAMPOS BELOS | AE-E03-AN-2406-0057 | CAMPOS BELOS | CAMPOS BELOS | RUA 01 QUADRA 01 LOTE 17 CAMPOS BELOS | POÇO | POÇO | 10450007 | 2020-06-16 | 9 | 9 | VALVULA | REGISTRO |  |  |  | 100 MM |  | 1 | UN | SIM | NAO | SIM | - | MANUAL
| 11858 | 12608 | CAMPOS BELOS | AE-E06-CB-2506-0009 | CAMPOS BELOS | CAMPOS BELOS | RUA 1 QUADRA B1 LOTE 07 ST. AEROPORTO CAMPOS BELOS | RAP | RAP | 10450008 | 2020-06-15 | 3 | 1 | VALVULA | REGISTRO |  |  |  | 200 MM |  | 3 | UN | SIM | NAO | SIM | - | MANUAL
| 11859 | 12609 | CAMPOS BELOS | AE-E06-CB-2506-0006 | CAMPOS BELOS | CAMPOS BELOS | RUA 1 QUADRA B1 LOTE 07 ST. AEROPORTO CAMPOS BELOS | RAP | RAP | 10450008 | 2020-06-15 | 3 | 1 | VALVULA | REGISTRO |  |  |  | 150 MM |  | 1 | UN | SIM | NAO | SIM | - | MANUAL
| 11860 | 12610 | CAMPOS BELOS | AE-E03-AN-2406-0003 | CAMPOS BELOS | CAMPOS BELOS | RUA 1 QUADRA B1 LOTE 07 ST. AEROPORTO CAMPOS BELOS | RAP | RAP | 10450008 | 2020-06-16 | 1 | 1 | VALVULA | REGISTRO |  |  |  | 300 MM |  | 3 | UN | SIM | NAO | SIM | - | MANUAL
| 11861 | 12611 | CAMPOS BELOS | AE-E03-AN-2406-0001 | CAMPOS BELOS | CAMPOS BELOS | RUA 1 QUADRA B1 LOTE 07 ST. AEROPORTO CAMPOS BELOS | RAP | RAP | 10450008 | 2020-06-16 | 1 | 1 | VALVULA | REGISTRO |  |  |  | 200 MM |  | 1 | UN | SIM | NAO | SIM | - | MANUAL
| 11862 | 12612 | CAMPOS BELOS | AE-E06-CB-2506-0019 | CAMPOS BELOS | CAMPOS BELOS | RUA EZILO GANDARA S/N | RAP | RAP | 10450010 | 2020-06-15 | 2 | 2 | VALVULA | REGISTRO |  |  |  | 200 MM |  | 2 | UN | SIM | NAO | SIM | - | MANUAL
| 11863 | 12613 | CAMPOS BELOS | AE-E06-CB-2506-0018 | CAMPOS BELOS | CAMPOS BELOS | RUA EZILO GANDARA S/N | RAP | RAP | 10450010 | 2020-06-15 | 2 | 2 | VALVULA | REGISTRO |  |  |  | 150 MM |  | 2 | UN | SIM | NAO | SIM | - | MANUAL
| 11864 | 12614 | CAMPOS BELOS | AE-E03-AN-2406-0011 | CAMPOS BELOS | CAMPOS BELOS | RUA EZILO GANDARA S/N | RAP | RAP | 10450010 | 2020-06-16 | 2 | 2 | VALVULA | REGISTRO |  |  |  | 100 MM |  | 2 | UN | SIM | NAO | SIM | - | MANUAL
| 11865 | 12615 | CAMPOS BELOS | AE-E03-AN-2406-0010 | CAMPOS BELOS | CAMPOS BELOS | RUA EZILO GANDARA S/N | RAP | RAP | 10450010 | 2020-06-16 | 2 | 2 | VALVULA | REGISTRO |  |  |  | 250 MM |  | 4 | UN | SIM | NAO | SIM | - | MANUAL
| 11866 | 12616 | CAMPOS BELOS | AE-E06-CB-2506-0080 | CAMPOS BELOS | CAMPOS BELOS | RUA JOSE ROQUE CESARIO DE SOUZA, SN VILA BAIANA | RAP 200 M³ | RAP | 10450011 | 2020-06-15 | 8 | 8 | VALVULA | REGISTRO |  |  |  | 50 MM |  | 1 | UN | SIM | NAO | SIM | - | MANUAL
| 11867 | 12617 | CAMPOS BELOS | AE-E06-CB-2506-0079 | CAMPOS BELOS | CAMPOS BELOS | RUA JOSE ROQUE CESARIO DE SOUZA, SN VILA BAIANA | RAP 200 M³ | RAP | 10450011 | 2020-06-15 | 8 | 8 | VALVULA | REGISTRO |  |  |  | 150 MM |  | 4 | UN | SIM | NAO | SIM | - | MANUAL
| 11868 | 12618 | CAMPOS BELOS | AE-E06-CB-2506-0078 | CAMPOS BELOS | CAMPOS BELOS | RUA JOSE ROQUE CESARIO DE SOUZA, SN VILA BAIANA | RAP 200 M³ | RAP | 10450011 | 2020-06-15 | 8 | 8 | VALVULA | REGISTRO |  |  |  | 100 MM |  | 1 | UN | SIM | NAO | SIM | - | MANUAL
| 11869 | 12619 | CAMPOS BELOS | AE-E03-AN-2406-0054 | CAMPOS BELOS | CAMPOS BELOS | RUA JOSE ROQUE CESARIO DE SOUZA, SN VILA BAIANA | RAP 200 M³ | RAP | 10450011 | 2020-06-16 | 8 | 8 | VALVULA | REGISTRO |  |  |  | 150 MM |  | 5 | UN | SIM | NAO | SIM | - | MANUAL
| 11870 | 12652 | CAMPOS BELOS | AE-E06-IA-0507-0020 | IACIARA | IACIARA | AVENIDA PEDRO ALEXANDRE BAIRRO ALTO DA BOA VISTA | ETA - AGÊNCIA - EEAT | ETA | 10530001 | 2020-06-24 | 10 | 10 | VALVULA | REGISTRO |  |  |  | 200 MM |  | 7 | UN | SIM | NAO | SIM | - | MANUAL
| 11871 | 12653 | CAMPOS BELOS | AE-E06-IA-0507-0018 | IACIARA | IACIARA | AVENIDA PEDRO ALEXANDRE BAIRRO ALTO DA BOA VISTA | ETA - AGÊNCIA - EEAT | ETA | 10530001 | 2020-06-24 | 10 | 10 | VALVULA | REGISTRO |  |  |  | 150 MM |  | 22 | UN | SIM | NAO | SIM | - | MANUAL
| 11872 | 12654 | CAMPOS BELOS | AE-E06-IA-0507-0017 | IACIARA | IACIARA | AVENIDA PEDRO ALEXANDRE BAIRRO ALTO DA BOA VISTA | ETA - AGÊNCIA - EEAT | ETA | 10530001 | 2020-06-24 | 10 | 10 | VALVULA | REGISTRO |  |  |  | 250 MM |  | 2 | UN | SIM | NAO | SIM | - | MANUAL
| 11873 | 12655 | CAMPOS BELOS | AE-E06-IA-0507-0081 | IACIARA | IACIARA | ESTRADA SENTIDO POVOADO CLARETEANDO ZONA RURAL IACIARA | CAPTAÇÃO | CAPTAÇÃO | 10530002 | 2020-06-25 | 5 | 5 | VALVULA | REGISTRO |  |  |  | 100 MM |  | 1 | UN | SIM | NAO | SIM | - | MANUAL
| 11874 | 12656 | CAMPOS BELOS | AE-E06-IA-0507-0080 | IACIARA | IACIARA | ESTRADA SENTIDO POVOADO CLARETEANDO ZONA RURAL IACIARA | CAPTAÇÃO | CAPTAÇÃO | 10530002 | 2020-06-25 | 5 | 5 | VALVULA | REGISTRO |  |  |  | 200 MM |  | 1 | UN | SIM | NAO | SIM | - | MANUAL
| 11875 | 12657 | CAMPOS BELOS | AE-E06-IA-0507-0068 | IACIARA | IACIARA | ESTRADA SENTIDO POVOADO CLARETEANDO ZONA RURAL IACIARA | EEAB I | EEAB | 10530003 | 2020-06-25 | 5 | 4 | VALVULA | REGISTRO |  |  |  | 150 MM |  | 1 | UN | SIM | NAO | SIM | - | MANUAL
| 11876 | 12658 | CAMPOS BELOS | AE-E06-IA-0507-0067 | IACIARA | IACIARA | ESTRADA SENTIDO POVOADO CLARETEANDO ZONA RURAL IACIARA | EEAB I | EEAB | 10530003 | 2020-06-25 | 5 | 4 | VALVULA | REGISTRO |  |  |  | 100 MM |  | 2 | UN | SIM | NAO | SIM | - | MANUAL
| 11877 | 12659 | CAMPOS BELOS | AE-E03-IA-0207-0014 | IACIARA | IACIARA | ESTRADA SENTIDO POVOADO CLARETEANDO ZONA RURAL IACIARA | EEAB I | EEAB | 10530003 | 2020-06-25 | 196 | 196 | VALVULA | REGISTRO |  |  |  | 200 MM |  | 5 | UN | SIM | NAO | SIM | - | MANUAL |  |  |  | WORTHINGTON
| 11878 | 12660 | CAMPOS BELOS | AE-E06-IA-0507-0055 | IACIARA | IACIARA | ESTRADA SENTIDO POVOADO CLARETEANDO ZONA RURAL IACIARA | EEAB II | EEAB | 10530004 | 2020-06-25 | 3 | 3 | VALVULA | REGISTRO |  |  |  | 75 MM |  | 3 | UN | SIM | NAO | SIM | - | MANUAL
| 11879 | 12661 | CAMPOS BELOS | AE-E03-IA-0207-0007 | IACIARA | IACIARA | ESTRADA SENTIDO POVOADO CLARETEANDO ZONA RURAL IACIARA | EEAB II | EEAB | 10530004 | 2020-06-25 | 186 | 186 | VALVULA | REGISTRO |  |  |  | 50 MM |  | 4 | UN | SIM | NAO | SIM | - | MANUAL
| 11880 | 12662 | CAMPOS BELOS | AE-E06-IA-0507-0041 | IACIARA | IACIARA | ODEMIRO JOSÉ DE SOUZA IACIARA | REL | REL | 10530005 | 2020-06-25 | 1 | 1 | VALVULA | REGISTRO |  |  |  | 50 MM |  | 1 | UN | SIM | NAO | SIM | - | MANUAL
| 11881 | 12663 | CAMPOS BELOS | AE-E06-IA-0507-0040 | IACIARA | IACIARA | ODEMIRO JOSÉ DE SOUZA IACIARA | REL | REL | 10530005 | 2020-06-25 | 1 | 1 | VALVULA | REGISTRO |  |  |  | 100 MM |  | 1 | UN | SIM | NAO | SIM | - | MANUAL
| 11882 | 12670 | CAMPOS BELOS | AE-E06-PO-0407-0072 | POSSE | POSSE | AREA RURAL | RAP 400 M³ | RAP | 10490001 | 2020-06-23 | 124 | 124 | VALVULA | REGISTRO |  |  |  | 250 MM |  | 2 | UN | SIM | NAO | SIM | - | MANUAL
| 11883 | 12671 | CAMPOS BELOS | AE-E06-PO-0407-0063 | POSSE | POSSE | FAZENDA SAO PEDRO - BARBOSILANDIA | CAP - RAP - EEA | CAPTAÇÃO | 10490003 | 2020-06-23 | 103 | 103 | VALVULA | REGISTRO |  |  |  | 150 MM |  | 1 | UN | SIM | NAO | SIM | - | MANUAL
| 11884 | 12672 | CAMPOS BELOS | AE-E06-PO-0407-0050 | POSSE | POSSE | FAZENDA SAO PEDRO - BARBOSILANDIA | CAP - RAP - EEA | CAPTAÇÃO | 10490003 | 2020-06-23 | 107 | 107 | VALVULA | REGISTRO |  |  |  | 150 MM |  | 4 | UN | SIM | NAO | SIM | - | MANUAL
| 11885 | 12673 | CAMPOS BELOS | AE-E06-PO-0407-0049 | POSSE | POSSE | FAZENDA SAO PEDRO - BARBOSILANDIA | CAP - RAP - EEA | CAPTAÇÃO | 10490003 | 2020-06-23 | 104 | 104 | VALVULA | REGISTRO |  |  |  | 50 MM |  | 3 | UN | SIM | NAO | SIM | - | MANUAL
| 11886 | 12674 | CAMPOS BELOS | AE-E06-PO-0407-0048 | POSSE | POSSE | FAZENDA SAO PEDRO - BARBOSILANDIA | CAP - RAP - EEA | CAPTAÇÃO | 10490003 | 2020-06-23 | 105 | 105 | VALVULA | REGISTRO |  |  |  | 100 MM |  | 1 | UN | SIM | NAO | SIM | - | MANUAL
| 11887 | 12675 | CAMPOS BELOS | AE-E06-PO-0407-0040 | POSSE | POSSE | FAZENDA SAO PEDRO - BARBOSILANDIA | CAP - RAP - EEA | CAPTAÇÃO | 10490003 | 2020-06-23 | 95 | 95 | VALVULA | REGISTRO |  |  |  | 250 MM |  | 2 | UN | SIM | NAO | SIM | - | MANUAL
| 11888 | 12676 | CAMPOS BELOS | AE-E06-PO-0407-0065 | POSSE | POSSE | FAZENDA SAO PEDRO - BARBOSILANDIA | CAP - RAP - EEA | CAPTAÇÃO | 10490003 | 2020-06-23 | 67 | 67 | VALVULA | REGISTRO |  |  |  | 100 MM |  | 1 | UN | SIM | NAO | SIM | - | MANUAL
| 11889 | 12677 | CAMPOS BELOS | AE-E06-PO-0407-0064 | POSSE | POSSE | FAZENDA SAO PEDRO - BARBOSILANDIA | CAP - RAP - EEA | CAPTAÇÃO | 10490003 | 2020-06-23 | 68 | 68 | VALVULA | REGISTRO |  |  |  | 150 MM |  | 2 | UN | SIM | NAO | SIM | - | MANUAL
| 11890 | 12678 | CAMPOS BELOS | AE-E06-PO-0407-0031 | POSSE | POSSE | FAZENDA SAO PEDRO - BARBOSILANDIA | CAP - RAP - EEA | CAPTAÇÃO | 10490003 | 2020-06-23 | 85 | 85 | VALVULA | REGISTRO |  |  |  | 150 MM |  | 4 | UN | SIM | NAO | SIM | - | MANUAL
| 11891 | 12679 | CAMPOS BELOS | AE-E06-PO-0407-0025 | POSSE | POSSE | FAZENDA SAO PEDRO - BARBOSILANDIA | CAP - RAP - EEA | CAPTAÇÃO | 10490003 | 2020-06-23 | 79 | 79 | VALVULA | REGISTRO |  |  |  | 100 MM |  | 1 | UN | SIM | NAO | SIM | - | MANUAL
| 11892 | 12680 | CAMPOS BELOS | AE-E06-PO-0407-0024 | POSSE | POSSE | FAZENDA SAO PEDRO - BARBOSILANDIA | CAP - RAP - EEA | CAPTAÇÃO | 10490003 | 2020-06-23 | 78 | 78 | VALVULA | REGISTRO |  |  |  | 150 MM |  | 1 | UN | SIM | NAO | SIM | - | MANUAL
| 11893 | 12681 | CAMPOS BELOS | AE-E06-PO-0407-0023 | POSSE | POSSE | FAZENDA SAO PEDRO - BARBOSILANDIA | CAP - RAP - EEA | CAPTAÇÃO | 10490003 | 2020-06-23 | 77 | 77 | VALVULA | REGISTRO |  |  |  | 50 MM |  | 3 | UN | SIM | NAO | SIM | - | MANUAL
| 11894 | 12682 | CAMPOS BELOS | AE-E06-PO-0407-0086 | POSSE | POSSE | RODOVIA BR 020 - ZONA RURAL - RIO PRATA | CAPTAÇÃO | CAPTAÇÃO | 10490004 | 2020-06-23 | 139 | 139 | VALVULA | REGISTRO |  |  |  | 100 MM |  | 2 | UN | SIM | NAO | SIM | - | MANUAL
| 11895 | 12683 | CAMPOS BELOS | AE-E06-PO-0407-0076 | POSSE | POSSE | RODOVIA BR 020 - ZONA RURAL - RIO PRATA | CAPTAÇÃO | CAPTAÇÃO | 10490004 | 2020-06-23 | 133 | 133 | VALVULA | REGISTRO |  |  |  | 200 MM |  | 2 | UN | SIM | NAO | SIM | - | MANUAL
| 11896 | 12684 | CAMPOS BELOS | AE-E03-PO-2506-0005 | POSSE | POSSE | RODOVIA BR 020 - ZONA RURAL - RIO PRATA | CAPTAÇÃO | CAPTAÇÃO | 10490004 | 2020-06-23 | 40 | 40 | VALVULA | REGISTRO |  |  |  | 800 MM |  | 4 | UN | SIM | NAO | SIM | - | MANUAL
| 11897 | 12685 | CAMPOS BELOS | AE-E03-PO-2506-0081 | POSSE | POSSE | RODOVIA GO 108 - BELA VISTA | RAP | RAP | 10490005 | 2020-06-24 | 134 | 134 | VALVULA | REGISTRO |  |  |  | 100 MM |  | 1 | UN | SIM | NAO | SIM | - | MANUAL
| 11898 | 12686 | CAMPOS BELOS | AE-E03-PO-2506-0080 | POSSE | POSSE | RODOVIA GO 108 - BELA VISTA | RAP | RAP | 10490005 | 2020-06-24 | 133 | 133 | VALVULA | REGISTRO |  |  |  | 75 MM |  | 2 | UN | SIM | NAO | SIM | - | MANUAL
| 11899 | 12687 | CAMPOS BELOS | AE-E06-PO-0507-0022 | POSSE | POSSE | RUA 02 VILA MORENA - CHACARA BARREIRO | EEE | EEE | 10490006 | 2020-06-24 | 2 | 2 | VALVULA | REGISTRO |  |  |  | 100 MM |  | 2 | UN | SIM | NAO | SIM | - | MANUAL
| 11900 | 12688 | CAMPOS BELOS | AE-E06-PO-0507-0011 | POSSE | POSSE | RUA 02 VILA MORENA - CHACARA BARREIRO | ETE | ETE | 10490007 | 2020-06-24 | 1 | 1 | VALVULA | REGISTRO |  |  |  | 200 MM |  | 1 | UN | SIM | NAO | SIM | - | MANUAL
| 11901 | 12689 | CAMPOS BELOS | AE-E06-PO-0507-0006 | POSSE | POSSE | RUA 02 VILA MORENA - CHACARA BARREIRO | ETE | ETE | 10490007 | 2020-06-24 | 1 | 1 | VALVULA | REGISTRO |  |  |  | 150 MM |  | 2 | UN | SIM | NAO | SIM | - | MANUAL
| 11902 | 12690 | CAMPOS BELOS | AE-E06-PO-0507-0005 | POSSE | POSSE | RUA 02 VILA MORENA - CHACARA BARREIRO | ETE | ETE | 10490007 | 2020-06-24 | 1 | 1 | VALVULA | REGISTRO |  |  |  | 200 MM |  | 2 | UN | SIM | NAO | SIM | - | MANUAL
| 11903 | 12691 | CAMPOS BELOS | AE-E06-PO-0507-0004 | POSSE | POSSE | RUA 02 VILA MORENA - CHACARA BARREIRO | ETE | ETE | 10490007 | 2020-06-24 | 1 | 1 | VALVULA | REGISTRO |  |  |  | 200 MM |  | 4 | UN | SIM | NAO | SIM | - | MANUAL
| 11904 | 12692 | CAMPOS BELOS | AE-E06-PO-0507-0084 | POSSE | POSSE | RUA 06 QUADRA 50 LOTE 01 - RESIDENCIAL VALENTE | REL | REL | 10490008 | 2020-06-24 | 8 | 8 | VALVULA | REGISTRO |  |  |  | 200 MM |  | 2 | UN | SIM | NAO | SIM | - | MANUAL
| 11905 | 12693 | CAMPOS BELOS | AE-E06-PO-0507-0082 | POSSE | POSSE | RUA 06 QUADRA 50 LOTE 01 - RESIDENCIAL VALENTE | REL | REL | 10490008 | 2020-06-24 | 8 | 8 | VALVULA | REGISTRO |  |  |  | 50 MM |  | 1 | UN | SIM | NAO | SIM | - | MANUAL
| 11906 | 12694 | CAMPOS BELOS | AE-E03-PO-2506-0091 | POSSE | POSSE | RUA 06 QUADRA 50 LOTE 01 - RESIDENCIAL VALENTE | REL | REL | 10490008 | 2020-06-24 | 146 | 146 | VALVULA | REGISTRO |  |  |  | 150 MM |  | 1 | UN | SIM | NAO | SIM | - | MANUAL
| 11907 | 12695 | CAMPOS BELOS | AE-E06-PO-0507-0054 | POSSE | POSSE | RUA B 25 AREA VERDE 03 RES. BRISAS DA SERRA | RAP - REL | RAP - REL | 10490009 | 2020-06-24 | 4 | 4 | VALVULA | REGISTRO |  |  |  | 100 MM |  | 1 | UN | SIM | NAO | SIM | - | MANUAL
| 11908 | 12696 | CAMPOS BELOS | AE-E06-PO-0507-0053 | POSSE | POSSE | RUA B 25 AREA VERDE 03 RES. BRISAS DA SERRA | RAP - REL | RAP - REL | 10490009 | 2020-06-24 | 4 | 4 | VALVULA | REGISTRO |  |  |  | 200 MM |  | 2 | UN | SIM | NAO | SIM | - | MANUAL
| 11909 | 12697 | CAMPOS BELOS | AE-E06-PO-0507-0052 | POSSE | POSSE | RUA B 25 AREA VERDE 03 RES. BRISAS DA SERRA | RAP - REL | RAP - REL | 10490009 | 2020-06-24 | 4 | 4 | VALVULA | REGISTRO |  |  |  | 80 MM |  | 1 | UN | SIM | NAO | SIM | - | MANUAL
| 11910 | 12698 | CAMPOS BELOS | AE-E06-PO-0507-0051 | POSSE | POSSE | RUA B 25 AREA VERDE 03 RES. BRISAS DA SERRA | RAP - REL | RAP - REL | 10490009 | 2020-06-24 | 4 | 4 | VALVULA | REGISTRO |  |  |  | 150 MM |  | 4 | UN | SIM | NAO | SIM | - | MANUAL
| 11911 | 12699 | CAMPOS BELOS | AE-E03-PO-2506-0077 | POSSE | POSSE | RUA B 25 AREA VERDE 03 RES. BRISAS DA SERRA | RAP - REL | RAP - REL | 10490009 | 2020-06-24 | 129 | 129 | VALVULA | REGISTRO |  |  |  | 100 MM |  | 2 | UN | SIM | NAO | SIM | - | MANUAL
| 11912 | 12700 | CAMPOS BELOS | AE-E03-PO-2506-0076 | POSSE | POSSE | RUA B 25 AREA VERDE 03 RES. BRISAS DA SERRA | RAP - REL | RAP - REL | 10490009 | 2020-06-24 | 127 | 127 | VALVULA | REGISTRO |  |  |  | 75 MM |  | 2 | UN | SIM | NAO | SIM | - | MANUAL
| 11913 | 12701 | CAMPOS BELOS | AE-E06-PO-0507-0042 | POSSE | POSSE | RUA DAS GARCAS QUADRA 36 LOTE 09 - ESTRELA D´ALVA | REL - RAP | RAP - REL | 10490011 | 2020-06-24 | 3 | 3 | VALVULA | REGISTRO |  |  |  | 50 MM |  | 1 | UN | SIM | NAO | SIM | - | MANUAL
| 11914 | 12702 | CAMPOS BELOS | AE-E06-PO-0507-0041 | POSSE | POSSE | RUA DAS GARCAS QUADRA 36 LOTE 09 - ESTRELA D´ALVA | REL - RAP | RAP - REL | 10490011 | 2020-06-24 | 3 | 3 | VALVULA | REGISTRO |  |  |  | 200 MM |  | 3 | UN | SIM | NAO | SIM | - | MANUAL
| 11915 | 12703 | CAMPOS BELOS | AE-E06-PO-0507-0040 | POSSE | POSSE | RUA DAS GARCAS QUADRA 36 LOTE 09 - ESTRELA D´ALVA | REL - RAP | RAP - REL | 10490011 | 2020-06-24 | 3 | 3 | VALVULA | REGISTRO |  |  |  | 150 MM |  | 5 | UN | SIM | NAO | SIM | - | MANUAL
| 11916 | 12704 | CAMPOS BELOS | AE-E03-PO-2506-0071 | POSSE | POSSE | RUA DAS GARCAS QUADRA 36 LOTE 09 - ESTRELA D´ALVA | REL - RAP | RAP - REL | 10490011 | 2020-06-24 | 121 | 121 | VALVULA | REGISTRO |  |  |  | 100 MM |  | 2 | UN | SIM | NAO | SIM | - | MANUAL
| 11917 | 12705 | CAMPOS BELOS | AE-E03-PO-2506-0070 | POSSE | POSSE | RUA DAS GARCAS QUADRA 36 LOTE 09 - ESTRELA D´ALVA | REL - RAP | RAP - REL | 10490011 | 2020-06-24 | 120 | 120 | VALVULA | REGISTRO |  |  |  | 75 MM |  | 2 | UN | SIM | NAO | SIM | - | MANUAL
| 11918 | 12706 | CAMPOS BELOS | AE-E06-PO-0407-0140 | POSSE | POSSE | RUA JOSE RIBEIRO E SILVA SETOR AUGUSTO JOSE VALENTE | ETA - AGÊNCIA - REL - RSE | ETA | 10490012 | 2020-06-23 | 195 | 195 | VALVULA | REGISTRO |  |  |  | 150 MM |  | 4 | UN | SIM | NAO | SIM | - | MANUAL
| 11919 | 12707 | CAMPOS BELOS | AE-E06-PO-0407-0138 | POSSE | POSSE | RUA JOSE RIBEIRO E SILVA SETOR AUGUSTO JOSE VALENTE | ETA - AGÊNCIA - REL - RSE | ETA | 10490012 | 2020-06-23 | 202 | 202 | VALVULA | REGISTRO |  |  |  | 100 MM |  | 1 | UN | SIM | NAO | SIM | - | MANUAL
| 11920 | 12708 | CAMPOS BELOS | AE-E06-PO-0407-0136 | POSSE | POSSE | RUA JOSE RIBEIRO E SILVA SETOR AUGUSTO JOSE VALENTE | ETA - AGÊNCIA - REL - RSE | ETA | 10490012 | 2020-06-23 | 196 | 196 | VALVULA | REGISTRO |  |  |  | 250 MM |  | 2 | UN | SIM | NAO | SIM | - | MANUAL
| 11921 | 12709 | CAMPOS BELOS | AE-E06-PO-0407-0134 | POSSE | POSSE | RUA JOSE RIBEIRO E SILVA SETOR AUGUSTO JOSE VALENTE | ETA - AGÊNCIA - REL - RSE | ETA | 10490012 | 2020-06-23 | 200 | 200 | VALVULA | REGISTRO |  |  |  | 300 MM |  | 1 | UN | SIM | NAO | SIM | - | MANUAL
| 11922 | 12710 | CAMPOS BELOS | AE-E06-PO-0407-0131 | POSSE | POSSE | RUA JOSE RIBEIRO E SILVA SETOR AUGUSTO JOSE VALENTE | ETA - AGÊNCIA - REL - RSE | ETA | 10490012 | 2020-06-23 | 191 | 191 | VALVULA | REGISTRO |  |  |  | 50 MM |  | 61 | UN | SIM | NAO | SIM | - | MANUAL
| 11923 | 12711 | CAMPOS BELOS | AE-E06-PO-0407-0130 | POSSE | POSSE | RUA JOSE RIBEIRO E SILVA SETOR AUGUSTO JOSE VALENTE | ETA - AGÊNCIA - REL - RSE | ETA | 10490012 | 2020-06-23 | 192 | 192 | VALVULA | REGISTRO |  |  |  | 150 MM |  | 6 | UN | SIM | NAO | SIM | - | MANUAL
| 11924 | 12712 | CAMPOS BELOS | AE-E06-PO-0407-0129 | POSSE | POSSE | RUA JOSE RIBEIRO E SILVA SETOR AUGUSTO JOSE VALENTE | ETA - AGÊNCIA - REL - RSE | ETA | 10490012 | 2020-06-23 | 190 | 190 | VALVULA | REGISTRO |  |  |  | 200 MM |  | 7 | UN | SIM | NAO | SIM | - | MANUAL
| 11925 | 12713 | CAMPOS BELOS | AE-E06-PO-0407-0128 | POSSE | POSSE | RUA JOSE RIBEIRO E SILVA SETOR AUGUSTO JOSE VALENTE | ETA - AGÊNCIA - REL - RSE | ETA | 10490012 | 2020-06-23 | 189 | 189 | VALVULA | REGISTRO |  |  |  | 250 MM |  | 13 | UN | SIM | NAO | SIM | - | MANUAL
| 11926 | 12714 | CAMPOS BELOS | AE-E06-PO-0407-0123 | POSSE | POSSE | RUA JOSE RIBEIRO E SILVA SETOR AUGUSTO JOSE VALENTE | ETA - AGÊNCIA - REL - RSE | ETA | 10490012 | 2020-06-23 | 184 | 184 | VALVULA | REGISTRO |  |  |  | 250 MM |  | 1 | UN | SIM | NAO | SIM | - | MANUAL
| 11927 | 12715 | CAMPOS BELOS | AE-E06-PO-0407-0122 | POSSE | POSSE | RUA JOSE RIBEIRO E SILVA SETOR AUGUSTO JOSE VALENTE | ETA - AGÊNCIA - REL - RSE | ETA | 10490012 | 2020-06-23 | 183 | 183 | VALVULA | REGISTRO |  |  |  | 300 MM |  | 1 | UN | SIM | NAO | SIM | - | MANUAL
| 11928 | 12716 | CAMPOS BELOS | AE-E06-PO-0407-0116 | POSSE | POSSE | RUA JOSE RIBEIRO E SILVA SETOR AUGUSTO JOSE VALENTE | ETA - AGÊNCIA - REL - RSE | ETA | 10490012 | 2020-06-23 | 177 | 177 | VALVULA | REGISTRO |  |  |  | 100 MM |  | 1 | UN | SIM | NAO | SIM | - | MANUAL
| 11929 | 12717 | CAMPOS BELOS | AE-E06-PO-0407-0109 | POSSE | POSSE | RUA JOSE RIBEIRO E SILVA SETOR AUGUSTO JOSE VALENTE | ETA - AGÊNCIA - REL - RSE | ETA | 10490012 | 2020-06-23 | 169 | 169 | VALVULA | REGISTRO |  |  |  | 150 MM |  | 6 | UN | SIM | NAO | SIM | - | MANUAL
| 11930 | 12718 | CAMPOS BELOS | AE-E06-PO-0407-0108 | POSSE | POSSE | RUA JOSE RIBEIRO E SILVA SETOR AUGUSTO JOSE VALENTE | ETA - AGÊNCIA - REL - RSE | ETA | 10490012 | 2020-06-23 | 170 | 170 | VALVULA | REGISTRO |  |  |  | 300 MM |  | 2 | UN | SIM | NAO | SIM | - | MANUAL
| 11931 | 12719 | CAMPOS BELOS | AE-E06-PO-0407-0107 | POSSE | POSSE | RUA JOSE RIBEIRO E SILVA SETOR AUGUSTO JOSE VALENTE | ETA - AGÊNCIA - REL - RSE | ETA | 10490012 | 2020-06-23 | 167 | 167 | VALVULA | REGISTRO |  |  |  | 300 MM |  | 1 | UN | SIM | NAO | SIM | - | MANUAL
| 11932 | 12720 | CAMPOS BELOS | AE-E06-PO-0407-0106 | POSSE | POSSE | RUA JOSE RIBEIRO E SILVA SETOR AUGUSTO JOSE VALENTE | ETA - AGÊNCIA - REL - RSE | ETA | 10490012 | 2020-06-23 | 168 | 168 | VALVULA | REGISTRO |  |  |  | 200 MM |  | 1 | UN | SIM | NAO | SIM | - | MANUAL
| 11933 | 12721 | CAMPOS BELOS | AE-E06-PO-0407-0103 | POSSE | POSSE | RUA JOSE RIBEIRO E SILVA SETOR AUGUSTO JOSE VALENTE | ETA - AGÊNCIA - REL - RSE | ETA | 10490012 | 2020-06-23 | 164 | 164 | VALVULA | REGISTRO |  |  |  | 100 MM |  | 3 | UN | SIM | NAO | SIM | - | MANUAL
| 11934 | 12722 | CAMPOS BELOS | AE-E06-PO-0407-0093 | POSSE | POSSE | RUA JOSE RIBEIRO E SILVA SETOR AUGUSTO JOSE VALENTE | ETA - AGÊNCIA - REL - RSE | ETA | 10490012 | 2020-06-23 | 154 | 154 | VALVULA | REGISTRO |  |  |  | 250 MM |  | 2 | UN | SIM | NAO | SIM | - | MANUAL
| 11935 | 12723 | CAMPOS BELOS | AE-E06-PO-0407-0092 | POSSE | POSSE | RUA JOSE RIBEIRO E SILVA SETOR AUGUSTO JOSE VALENTE | ETA - AGÊNCIA - REL - RSE | ETA | 10490012 | 2020-06-23 | 153 | 153 | VALVULA | REGISTRO |  |  |  | 200 MM |  | 2 | UN | SIM | NAO | SIM | - | MANUAL
| 11936 | 12724 | CAMPOS BELOS | AE-E03-PO-2506-0046 | POSSE | POSSE | RUA JOSE RIBEIRO E SILVA SETOR AUGUSTO JOSE VALENTE | ETA - AGÊNCIA - REL - RSE | ETA | 10490012 | 2020-06-23 | 86 | 86 | VALVULA | REGISTRO |  |  |  | 200 MM |  | 8 | UN | SIM | NAO | SIM | - | MANUAL
| 11937 | 12725 | CAMPOS BELOS | AE-E06-PO-0507-0074 | POSSE | POSSE | RUA VIEIRA DE MELO QUADRA 9 - BUENOS AIRES | REL | REL | 10490013 | 2020-06-24 | 7 | 7 | VALVULA | REGISTRO |  |  |  | 150 MM |  | 2 | UN | SIM | NAO | SIM | - | MANUAL
| 11938 | 12726 | CAMPOS BELOS | AE-E06-PO-0507-0073 | POSSE | POSSE | RUA VIEIRA DE MELO QUADRA 9 - BUENOS AIRES | REL | REL | 10490013 | 2020-06-24 | 7 | 7 | VALVULA | REGISTRO |  |  |  | 200 MM |  | 2 | UN | SIM | NAO | SIM | - | MANUAL
| 11939 | 12727 | CAMPOS BELOS | AE-E03-PO-2506-0086 | POSSE | POSSE | RUA VIEIRA DE MELO QUADRA 9 - BUENOS AIRES | REL | REL | 10490013 | 2020-06-24 | 139 | 139 | VALVULA | REGISTRO |  |  |  | 150 MM |  | 2 | UN | SIM | NAO | SIM | - | MANUAL
| 11940 | 12728 | CAMPOS BELOS | AE-E03-PO-2506-0085 | POSSE | POSSE | RUA VIEIRA DE MELO QUADRA 9 - BUENOS AIRES | REL | REL | 10490013 | 2020-06-24 | 138 | 138 | VALVULA | REGISTRO |  |  |  | 100 MM |  | 1 | UN | SIM | NAO | SIM | - | MANUAL
| 11941 | 12729 | CAMPOS BELOS | AE-E03-PO-2506-0084 | POSSE | POSSE | RUA VIEIRA DE MELO QUADRA 9 - BUENOS AIRES | REL | REL | 10490013 | 2020-06-24 | 137 | 137 | VALVULA | REGISTRO |  |  |  | 200 MM |  | 2 | UN | SIM | NAO | SIM | - | MANUAL
| 11942 | 12851 | MORRINHOS | AE-E12-MO-3006-0010 | MORRINHOS | MORRINHOS | RUA MONTE VERDE 03 C/ MONTE VERDE 02 Q19 LT1A - MONTE VERDE | SETOR MONTE VERDE | RAP - REL | 11370001 | 2020-06-18 | 1 | 1 | VALVULA | REGISTRO |  |  |  | 150 MM |  | 8 | UN | SIM | NAO | SIM | - | MANUAL
| 11943 | 12852 | MORRINHOS | AE-E12-MO-3006-0012 | MORRINHOS | MORRINHOS | RUA MONTE VERDE 03 C/ MONTE VERDE 02 Q19 LT1A - MONTE VERDE | SETOR MONTE VERDE | RAP - REL | 11370001 | 2020-06-18 | 1 | 1 | VALVULA | REGISTRO |  |  |  | 100 MM |  | 3 | UN | SIM | NAO | SIM | - | MANUAL
| 11944 | 12853 | MORRINHOS | AE-E12-MO-3006-0013 | MORRINHOS | MORRINHOS | RUA MONTE VERDE 03 C/ MONTE VERDE 02 Q19 LT1A - MONTE VERDE | SETOR MONTE VERDE | RAP - REL | 11370001 | 2020-06-18 | 1 | 1 | VALVULA | REGISTRO |  |  |  | 75 MM |  | 1 | UN | SIM | NAO | SIM | - | MANUAL
| 11945 | 12854 | MORRINHOS | AE-E12-MO-3006-0014 | MORRINHOS | MORRINHOS | RUA MONTE VERDE 03 C/ MONTE VERDE 02 Q19 LT1A - MONTE VERDE | SETOR MONTE VERDE | RAP - REL | 11370001 | 2020-06-18 | 1 | 1 | VALVULA | REGISTRO |  |  |  | 80 MM |  | 2 | UN | SIM | NAO | SIM | - | MANUAL
| 11946 | 12855 | MORRINHOS | AE-E12-MO-3006-0028 | MORRINHOS | MORRINHOS | AV CHIQUINHO CANEDO QD1 LT21 - RES CRISTINA PARK | RES CRISTINA PARK II | REL | 11370002 | 2020-06-18 | 2 | 1 | VALVULA | REGISTRO |  |  |  | 50 MM |  | 2 | UN | SIM | NAO | SIM | - | MANUAL
| 11947 | 12856 | MORRINHOS | AE-E12-MO-3006-0029 | MORRINHOS | MORRINHOS | AV CHIQUINHO CANEDO QD1 LT21 - RES CRISTINA PARK | RES CRISTINA PARK II | REL | 11370002 | 2020-06-18 | 2 | 1 | VALVULA | REGISTRO |  |  |  | 100 MM |  | 3 | UN | SIM | NAO | SIM | - | MANUAL
| 11948 | 12857 | MORRINHOS | AE-E12-MO-3006-0094 | MORRINHOS | MORRINHOS | RUA PREF MANOEL LEMOS MENDONÇA | ETA DE MORRINHOS | ETA | 11370004 | 2020-06-10 | 2 | 1 | VALVULA | REGISTRO |  |  |  | 100 MM |  | 1 | UN | SIM | NAO | SIM | - | MANUAL
| 11949 | 12858 | MORRINHOS | AE-E12-MO-3006-0106 | MORRINHOS | MORRINHOS | RUA PREF MANOEL LEMOS MENDONÇA | ETA DE MORRINHOS | ETA | 11370004 | 2020-06-10 | 2 | 1 | VALVULA | REGISTRO |  |  |  | 150 MM |  | 10 | UN | SIM | NAO | SIM | - | MANUAL
| 11950 | 12859 | MORRINHOS | AE-E12-MO-3006-0107 | MORRINHOS | MORRINHOS | RUA PREF MANOEL LEMOS MENDONÇA | ETA DE MORRINHOS | ETA | 11370004 | 2020-06-10 | 2 | 1 | VALVULA | REGISTRO |  |  |  | 300 MM |  | 2 | UN | SIM | NAO | SIM | - | MANUAL
| 11951 | 12860 | MORRINHOS | AE-E12-MO-3006-0162 | MORRINHOS | MORRINHOS | RUA PREF MANOEL LEMOS MENDONÇA | ETA DE MORRINHOS | ETA | 11370004 | 2020-06-10 | 2 | 1 | VALVULA | REGISTRO |  |  |  | 100 MM |  | 3 | UN | SIM | NAO | SIM | - | MANUAL
| 11952 | 12861 | MORRINHOS | AE-E12-MO-3006-0163 | MORRINHOS | MORRINHOS | RUA PREF MANOEL LEMOS MENDONÇA | ETA DE MORRINHOS | ETA | 11370004 | 2020-06-10 | 2 | 1 | VALVULA | REGISTRO |  |  |  | 200 MM |  | 1 | UN | SIM | NAO | SIM | - | MANUAL
| 11953 | 12862 | MORRINHOS | AE-E12-MO-3006-0164 | MORRINHOS | MORRINHOS | RUA PREF MANOEL LEMOS MENDONÇA | ETA DE MORRINHOS | ETA | 11370004 | 2020-06-10 | 2 | 1 | VALVULA | REGISTRO |  |  |  | 100 MM |  | 2 | UN | SIM | NAO | SIM | - | MANUAL
| 11954 | 12863 | MORRINHOS | AE-E12-MO-3006-0166 | MORRINHOS | MORRINHOS | RUA PREF MANOEL LEMOS MENDONÇA | ETA DE MORRINHOS | ETA | 11370004 | 2020-06-10 | 2 | 1 | VALVULA | REGISTRO |  |  |  | 50 MM |  | 1 | UN | SIM | NAO | SIM | - | MANUAL
| 11955 | 12864 | MORRINHOS | AE-E12-MO-0107-00010 | MORRINHOS | MORRINHOS | ALAMEDA MILÃO C/ JG-8 MARG. ESQUERDA - CÓRREGO MARIA LUCINDA | POÇO PCN 2 JARDIM GOIÁS | POÇO | 11370005 | 2020-06-17 | 1 | 1 | VALVULA | REGISTRO |  |  |  | 100 MM |  | 1 | UN | SIM | NAO | SIM | - | MANUAL
| 11956 | 12865 | MORRINHOS | AE-E12-MO-0107-00012 | MORRINHOS | MORRINHOS | ALAMEDA MILÃO C/ JG-8 MARG. ESQUERDA - CÓRREGO MARIA LUCINDA | POÇO PCN 2 JARDIM GOIÁS | POÇO | 11370005 | 2020-06-17 | 1 | 1 | VALVULA | REGISTRO |  |  |  | 50 MM |  | 2 | UN | SIM | NAO | SIM | - | MANUAL
| 11957 | 12866 | MORRINHOS | AE-E12-MO-0107-00026 | MORRINHOS | SETOR GENOVEVA ALVES | RUA GA-3 QD E LT 25 - ST GENOVEVA ALVES | BOOSTER GENOVEVA ALVES | BOOSTER | 11370006 | 2020-06-17 | 2 | 2 | VALVULA | REGISTRO |  |  |  | 250 MM |  | 3 | UN | SIM | NAO | SIM | - | MANUAL
| 11958 | 12867 | MORRINHOS | AE-E12-MO-0107-00027 | MORRINHOS | SETOR GENOVEVA ALVES | RUA GA-3 QD E LT 25 - ST GENOVEVA ALVES | BOOSTER GENOVEVA ALVES | BOOSTER | 11370006 | 2020-06-17 | 2 | 2 | VALVULA | REGISTRO |  |  |  | 100 MM |  | 1 | UN | SIM | NAO | SIM | - | MANUAL
| 11959 | 12868 | MORRINHOS | AE-E12-MO-0107-00028 | MORRINHOS | SETOR GENOVEVA ALVES | RUA GA-3 QD E LT 25 - ST GENOVEVA ALVES | BOOSTER GENOVEVA ALVES | BOOSTER | 11370006 | 2020-06-17 | 2 | 2 | VALVULA | REGISTRO |  |  |  | 150 MM |  | 1 | UN | SIM | NAO | SIM | - | MANUAL
| 11960 | 12869 | MORRINHOS | AE-E12-MO-0107-00029 | MORRINHOS | SETOR GENOVEVA ALVES | RUA GA-3 QD E LT 25 - ST GENOVEVA ALVES | BOOSTER GENOVEVA ALVES | BOOSTER | 11370006 | 2020-06-17 | 2 | 2 | VALVULA | REGISTRO |  |  |  | 200 MM |  | 1 | UN | SIM | NAO | SIM | - | MANUAL
| 11961 | 12870 | MORRINHOS | AE-E12-MO-0107-00044 | MORRINHOS | SETOR GENOVEVA ALVES | RUA GA-3 QD E LT 25 - ST GENOVEVA ALVES | BOOSTER GENOVEVA ALVES | BOOSTER | 11370006 | 2020-06-17 | 2 | 2 | VALVULA | REGISTRO |  |  |  | 250 MM |  | 2 | UN | SIM | NAO | SIM | - | MANUAL
| 11962 | 12871 | MORRINHOS | AE-E12-MO-0107-00046 | MORRINHOS | SETOR GENOVEVA ALVES | RUA GA-3 QD E LT 25 - ST GENOVEVA ALVES | BOOSTER GENOVEVA ALVES | BOOSTER | 11370006 | 2020-06-17 | 2 | 2 | VALVULA | REGISTRO |  |  |  | 20 MM |  | 1 | UN | SIM | NAO | SIM | - | MANUAL
| 11963 | 12872 | MORRINHOS | AE-E12-MO-0107-00047 | MORRINHOS | SETOR GENOVEVA ALVES | RUA GA-3 QD E LT 25 - ST GENOVEVA ALVES | BOOSTER GENOVEVA ALVES | BOOSTER | 11370006 | 2020-06-17 | 2 | 2 | VALVULA | REGISTRO |  |  |  | 150 MM |  | 4 | UN | SIM | NAO | SIM | - | MANUAL
| 11964 | 12875 | MORRINHOS | AE-E12-MO-0107-00078 | MORRINHOS | MORRINHOS | RUA CEARÁ, 20 - CENTRO | POÇO 3 MULTICASA | POÇO | 11370008 | 2020-06-17 | 4 | 4 | VALVULA | REGISTRO |  |  |  | 100 MM |  | 1 | UN | SIM | NAO | SIM | - | MANUAL
| 11965 | 12876 | MORRINHOS | AE-E12-MO-0107-00079 | MORRINHOS | MORRINHOS | RUA CEARÁ, 20 - CENTRO | POÇO 3 MULTICASA | POÇO | 11370008 | 2020-06-17 | 4 | 4 | VALVULA | REGISTRO |  |  |  | 100 MM |  | 1 | UN | SIM | NAO | SIM | - | MANUAL
| 11966 | 12877 | MORRINHOS | AE-E12-MO-0107-00091 | MORRINHOS | MORRINHOS | AV DAS FLORES QD 8 LT 1 - RESIDENCIAL PORTAL DO LAGO | RES PORTAL DO LAGO | REL | 11370009 | 2020-06-17 | 5 | 5 | VALVULA | REGISTRO |  |  |  | 75 MM |  | 2 | UN | SIM | NAO | SIM | - | MANUAL
| 11967 | 12878 | MORRINHOS | AE-E12-MO-0107-00092 | MORRINHOS | MORRINHOS | AV DAS FLORES QD 8 LT 1 - RESIDENCIAL PORTAL DO LAGO | RES PORTAL DO LAGO | REL | 11370009 | 2020-06-17 | 5 | 5 | VALVULA | REGISTRO |  |  |  | 50 MM |  | 1 | UN | SIM | NAO | SIM | - | MANUAL
| 11968 | 12879 | MORRINHOS | AE-E12-MO-0107-00093 | MORRINHOS | MORRINHOS | AV DAS FLORES QD 8 LT 1 - RESIDENCIAL PORTAL DO LAGO | RES PORTAL DO LAGO | REL | 11370009 | 2020-06-17 | 5 | 5 | VALVULA | REGISTRO |  |  |  | 150 MM |  | 3 | UN | SIM | NAO | SIM | - | MANUAL
| 11969 | 12880 | MORRINHOS | AE-E12-MO-0107-00094 | MORRINHOS | MORRINHOS | AV DAS FLORES QD 8 LT 1 - RESIDENCIAL PORTAL DO LAGO | RES PORTAL DO LAGO | REL | 11370009 | 2020-06-17 | 5 | 5 | VALVULA | REGISTRO |  |  |  | 100 MM |  | 1 | UN | SIM | NAO | SIM | - | MANUAL
| 11970 | 12881 | MORRINHOS | AE-E12-MO-0107-00095 | MORRINHOS | MORRINHOS | AV DAS FLORES QD 8 LT 1 - RESIDENCIAL PORTAL DO LAGO | RES PORTAL DO LAGO | REL | 11370009 | 2020-06-17 | 5 | 5 | VALVULA | REGISTRO |  |  |  | 25 MM |  | 2 | UN | SIM | NAO | SIM | - | MANUAL
| 11971 | 12882 | MORRINHOS | AE-E12-MO-0107-00110 | MORRINHOS | MORRINHOS | RUA DUZENTOS E QUATORZE - SETOR AEROPORTO | RESERVATÓRIO SETOR AEROPORTO | REL - RAP | 11370010 | 2020-06-17 | 6 | 6 | VALVULA | REGISTRO |  |  |  | 200 MM |  | 2 | UN | SIM | NAO | SIM | - | MANUAL
| 11972 | 12883 | MORRINHOS | AE-E12-MO-0107-00111 | MORRINHOS | MORRINHOS | RUA DUZENTOS E QUATORZE - SETOR AEROPORTO | RESERVATÓRIO SETOR AEROPORTO | REL - RAP | 11370010 | 2020-06-17 | 6 | 6 | VALVULA | REGISTRO |  |  |  | 150 MM |  | 2 | UN | SIM | NAO | SIM | - | MANUAL
| 11973 | 12884 | MORRINHOS | AE-E12-MO-0107-00112 | MORRINHOS | MORRINHOS | RUA DUZENTOS E QUATORZE - SETOR AEROPORTO | RESERVATÓRIO SETOR AEROPORTO | REL - RAP | 11370010 | 2020-06-17 | 6 | 6 | VALVULA | REGISTRO |  |  |  | 100 MM |  | 2 | UN | SIM | NAO | SIM | - | MANUAL
| 11974 | 12885 | MORRINHOS | AE-E12-MO-0107-00113 | MORRINHOS | MORRINHOS | RUA DUZENTOS E QUATORZE - SETOR AEROPORTO | RESERVATÓRIO SETOR AEROPORTO | REL - RAP | 11370010 | 2020-06-17 | 6 | 6 | VALVULA | REGISTRO |  |  |  | 250 MM |  | 3 | UN | SIM | NAO | SIM | - | MANUAL
| 11975 | 12888 | MORRINHOS | AE-E12-MO-0107-00153 | MORRINHOS | MORRINHOS | RUA DOS TRABALHADORES QD 6 LT 1 - ST SOLAR DO BOSQUE | RESERVATÓRIO CREDEC / SOLAR DO BOSQUE | REL - RAP - EEAT | 11370013 | 2020-06-17 | 9 | 9 | VALVULA | REGISTRO |  |  |  | 150 MM |  | 3 | UN | SIM | NAO | SIM | - | MANUAL
| 11976 | 12889 | MORRINHOS | AE-E12-MO-0107-00161 | MORRINHOS | MORRINHOS | RUA DOS TRABALHADORES QD 6 LT 1 - ST SOLAR DO BOSQUE | RESERVATÓRIO CREDEC / SOLAR DO BOSQUE | REL - RAP - EEAT | 11370013 | 2020-06-17 | 9 | 9 | VALVULA | REGISTRO |  |  |  | 200 MM |  | 3 | UN | SIM | NAO | SIM | - | MANUAL
| 11977 | 12890 | MORRINHOS | AE-E12-MO-0107-00162 | MORRINHOS | MORRINHOS | RUA DOS TRABALHADORES QD 6 LT 1 - ST SOLAR DO BOSQUE | RESERVATÓRIO CREDEC / SOLAR DO BOSQUE | REL - RAP - EEAT | 11370013 | 2020-06-17 | 9 | 9 | VALVULA | REGISTRO |  |  |  | 100 MM |  | 2 | UN | SIM | NAO | SIM | - | MANUAL
| 11978 | 12891 | MORRINHOS | AE-E12-MO-0107-00163 | MORRINHOS | MORRINHOS | RUA DOS TRABALHADORES QD 6 LT 1 - ST SOLAR DO BOSQUE | RESERVATÓRIO CREDEC / SOLAR DO BOSQUE | REL - RAP - EEAT | 11370013 | 2020-06-17 | 9 | 9 | VALVULA | REGISTRO |  |  |  | 150 MM |  | 3 | UN | SIM | NAO | SIM | - | MANUAL
| 11979 | 12892 | MORRINHOS | AE-E12-MO-0107-00170 | MORRINHOS | MORRINHOS | RUA RI-1 QD 9 LT 28B - RESIDENCIAL JARDIM DOS IPES | RESIDENCIAL JARDIM DOS IPES | REL | 11370014 | 2020-06-17 | 10 | 10 | VALVULA | REGISTRO |  |  |  | 80 MM |  | 1 | UN | SIM | NAO | SIM | - | MANUAL
| 11980 | 12893 | MORRINHOS | AE-E12-MO-0107-00171 | MORRINHOS | MORRINHOS | RUA RI-1 QD 9 LT 28B - RESIDENCIAL JARDIM DOS IPES | RESIDENCIAL JARDIM DOS IPES | REL | 11370014 | 2020-06-17 | 10 | 10 | VALVULA | REGISTRO |  |  |  | 100 MM |  | 1 | UN | SIM | NAO | SIM | - | MANUAL
| 11981 | 12894 | MORRINHOS | AE-E12-MO-0107-00172 | MORRINHOS | MORRINHOS | RUA RI-1 QD 9 LT 28B - RESIDENCIAL JARDIM DOS IPES | RESIDENCIAL JARDIM DOS IPES | REL | 11370014 | 2020-06-17 | 10 | 10 | VALVULA | REGISTRO |  |  |  | 150 MM |  | 1 | UN | SIM | NAO | SIM | - | MANUAL
| 11982 | 12895 | MORRINHOS | AE-E12-MO-0107-00183 | MORRINHOS | MORRINHOS | RUA SEBASTIÃO GODOY QD 1 LT 1 - RESIDENCIAL DONA ONDINA | RESERVATÓRIO DONA ONDINA | RESERVATÓRIO | 11370015 | 2020-06-18 | 3 | 3 | VALVULA | REGISTRO |  |  |  | 150 MM |  | 1 | UN | SIM | NAO | SIM | - | MANUAL
| 11983 | 12896 | MORRINHOS | AE-E12-MO-0107-00184 | MORRINHOS | MORRINHOS | RUA SEBASTIÃO GODOY QD 1 LT 1 - RESIDENCIAL DONA ONDINA | RESERVATÓRIO DONA ONDINA | RESERVATÓRIO | 11370015 | 2020-06-18 | 3 | 3 | VALVULA | REGISTRO |  |  |  | 75 MM |  | 6 | UN | SIM | NAO | SIM | - | MANUAL
| 11984 | 12897 | MORRINHOS | AE-E12-MO-0107-00198 | MORRINHOS | MORRINHOS | SETOR SANTOS DUMONT - ÁREA DE ELEVATÓRIA | EEE SANTOS DUMONT | EEE | 11370016 | 2020-06-18 | 4 | 4 | VALVULA | REGISTRO |  |  |  | 200 MM |  | 2 | UN | SIM | NAO | SIM | - | MANUAL
| 11985 | 12898 | MORRINHOS | AE-E12-MO-0107-00199 | MORRINHOS | MORRINHOS | SETOR SANTOS DUMONT - ÁREA DE ELEVATÓRIA | EEE SANTOS DUMONT | EEE | 11370016 | 2020-06-18 | 4 | 4 | VALVULA | REGISTRO |  |  |  | 100 MM |  | 1 | UN | SIM | NAO | SIM | - | MANUAL
| 11986 | 12899 | MORRINHOS | AE-E12-MO-0107-00217 | MORRINHOS | RANCHO ALEGRE | FAZENDA RANCHO ALEGRE | POÇO RANCHO ALEGRE | POÇO | 11370017 | 2020-06-19 | 1 | 1 | VALVULA | REGISTRO |  |  |  | 50 MM |  | 1 | UN | SIM | NAO | SIM | - | MANUAL
| 11987 | 12900 | MORRINHOS | AE-E12-MO-0107-00218 | MORRINHOS | RANCHO ALEGRE | FAZENDA RANCHO ALEGRE | POÇO RANCHO ALEGRE | POÇO | 11370017 | 2020-06-19 | 1 | 1 | VALVULA | REGISTRO |  |  |  | 20 MM |  | 1 | UN | SIM | NAO | SIM | - | MANUAL
| 11988 | 12901 | MORRINHOS | AE-E12-MO-0107-00232 | MORRINHOS | MORRINHOS | FAZENDA ESPRAIADO | POÇO ESPRAIADO | POÇO | 11370018 | 2020-06-19 | 2 | 2 | VALVULA | REGISTRO |  |  |  | 20 MM |  | 1 | UN | SIM | NAO | SIM | - | MANUAL
| 11989 | 12902 | MORRINHOS | AE-E12-MO-0107-00233 | MORRINHOS | MORRINHOS | FAZENDA ESPRAIADO | POÇO ESPRAIADO | POÇO | 11370018 | 2020-06-19 | 2 | 2 | VALVULA | REGISTRO |  |  |  | 50 MM |  | 1 | UN | SIM | NAO | SIM | - | MANUAL
| 11990 | 12903 | MORRINHOS | AE-E12-MO-0107-00237 | MORRINHOS | MORRINHOS | FAZENDA ESPRAIADO | RESERVATÓRIO ESPRAIADO | RESERVATÓRIO | 11370019 | 2020-06-19 | 3 | 3 | VALVULA | REGISTRO |  |  |  | 50 MM |  | 1 | UN | SIM | NAO | SIM | - | MANUAL
| 11991 | 12904 | MORRINHOS | AE-E12-MO-0107-00242 | MORRINHOS | MORRINHOS | AV CENTRAL 100- CENTRO - RANCHO ALEGRE | RESERVATÓRIO RANCHO ALEGRE | REL | 11370020 | 2020-06-19 | 4 | 4 | VALVULA | REGISTRO |  |  |  | 50 MM |  | 1 | UN | SIM | NAO | SIM | - | MANUAL
| 11992 | 12905 | MORRINHOS | AE-E12-MO-0107-00249 | MORRINHOS | MARCELÂNDIA | RUA 1 ESQUINA COM GO-213 300 - MARCELANDIA | RESERVATÓRIO MARCELÂNDIA | REL | 11370021 | 2020-06-19 | 5 | 5 | VALVULA | REGISTRO |  |  |  | 50 MM |  | 2 | UN | SIM | NAO | SIM | - | MANUAL
| 11993 | 12906 | MORRINHOS | AE-E12-MO-0107-00261 | MORRINHOS | MARCELÂNDIA | FAZENDA PONTE NOVA - MARCELANDIA | POÇO MARCELÂNDIA | POÇO | 11370022 | 2020-06-19 | 6 | 6 | VALVULA | REGISTRO |  |  |  | 50 MM |  | 1 | UN | SIM | NAO | SIM | - | MANUAL
| 11994 | 12907 | MORRINHOS | AE-E12-MO-0107-00271 | MORRINHOS | MORRINHOS | JARDIM DA LUZ - ZONA RURAL | REL JARDIM DA LUZ | REL | 11370023 | 2020-06-19 | 7 | 7 | VALVULA | REGISTRO |  |  |  | 50 MM |  | 1 | UN | SIM | NAO | SIM | - | MANUAL
| 11995 | 12908 | MORRINHOS | AE-E12-MO-0107-00280 | MORRINHOS | MORRINHOS | JARDIM DA LUZ - ZONA RURAL | POÇO JARDIM DA LUZ | POÇO | 11370024 | 2020-06-19 | 8 | 8 | VALVULA | REGISTRO |  |  |  | 50 MM |  | 1 | UN | SIM | NAO | SIM | - | MANUAL
| 11996 | 12909 | MORRINHOS | AE-E12-MO-0107-00284 | MORRINHOS | MORRINHOS | FAZENDA VERTENTE RICA - ZONA RURAL | REL VERTENTE RICA | REL | 11370025 | 2020-06-20 | 9 | 9 | VALVULA | REGISTRO |  |  |  | 50 MM |  | 2 | UN | SIM | NAO | SIM | - | MANUAL
| 11997 | 12910 | MORRINHOS | AE-E12-MO-0107-00292 | MORRINHOS | MORRINHOS | FAZENDA VERTENTE RICA - ZONA RURAL | POÇO VERTENTE RICA | POÇO | 11370026 | 2020-06-19 | 10 | 10 | VALVULA | REGISTRO |  |  |  | 50 MM |  | 1 | UN | SIM | NAO | SIM | - | MANUAL
| 11998 | 12911 | MORRINHOS | AE-E12-MO-0107-00293 | MORRINHOS | MORRINHOS | FAZENDA VERTENTE RICA - ZONA RURAL | POÇO VERTENTE RICA | POÇO | 11370026 | 2020-06-19 | 10 | 10 | VALVULA | REGISTRO |  |  |  | 25 MM |  | 1 | UN | SIM | NAO | SIM | - | MANUAL
| 11999 | 12912 | MORRINHOS | AE-E12-MO-0607-0212 | MORRINHOS | MORRINHOS | AV ANTONIO TITO ESQ JACARANDÁ QD 07 LT 24 - MIRANTE DO BOSQUE | REL MIRANTE DO BOSQUE | REL | 11370027 | 2020-06-18 | 5 | 5 | VALVULA | REGISTRO |  |  |  | 150 MM |  | 2 | UN | SIM | NAO | SIM | - | MANUAL
| 12000 | 12913 | MORRINHOS | AE-E12-MO-0607-0213 | MORRINHOS | MORRINHOS | AV ANTONIO TITO ESQ JACARANDÁ QD 07 LT 24 - MIRANTE DO BOSQUE | REL MIRANTE DO BOSQUE | REL | 11370027 | 2020-06-18 | 5 | 5 | VALVULA | REGISTRO |  |  |  | 25 MM |  | 1 | UN | SIM | NAO | SIM | - | MANUAL
| 12001 | 12914 | MORRINHOS | AE-E12-MO-0607-0214 | MORRINHOS | MORRINHOS | AV ANTONIO TITO ESQ JACARANDÁ QD 07 LT 24 - MIRANTE DO BOSQUE | REL MIRANTE DO BOSQUE | REL | 11370027 | 2020-06-18 | 5 | 5 | VALVULA | REGISTRO |  |  |  | 100 MM |  | 1 | UN | SIM | NAO | SIM | - | MANUAL
| 12002 | 12915 | MORRINHOS | AE-E12-MO-0607-0218 | MORRINHOS | MORRINHOS | AV ANTONIO TITO ESQ JACARANDÁ QD 07 LT 24 - MIRANTE DO BOSQUE | REL MIRANTE DO BOSQUE | REL | 11370027 | 2020-06-18 | 5 | 5 | VALVULA | REGISTRO |  |  |  | 100 MM |  | 2 | UN | SIM | NAO | SIM | - | MANUAL
| 12003 | 12916 | MORRINHOS | AE-E12-MO-0607-0219 | MORRINHOS | MORRINHOS | AV ANTONIO TITO ESQ JACARANDÁ QD 07 LT 24 - MIRANTE DO BOSQUE | REL MIRANTE DO BOSQUE | REL | 11370027 | 2020-06-18 | 5 | 5 | VALVULA | REGISTRO |  |  |  | 80 MM |  | 2 | UN | SIM | NAO | SIM | - | MANUAL
| 12004 | 12917 | MORRINHOS | AE-E12-MO-0607-0235 | MORRINHOS | MORRINHOS | FAZENDA SANTA ROSA - ESTAÇÃO ELEVATÓRIA ESGOTO 1 | ETE SANTA ROSA | EEE | 11370028 | 2020-06-18 | 6 | 6 | VALVULA | REGISTRO |  |  |  | 300 MM |  | 2 | UN | SIM | NAO | SIM | - | MANUAL
| 12005 | 12918 | MORRINHOS | AE-E12-MO-0607-0236 | MORRINHOS | MORRINHOS | FAZENDA SANTA ROSA - ESTAÇÃO ELEVATÓRIA ESGOTO 1 | ETE SANTA ROSA | EEE | 11370028 | 2020-06-18 | 6 | 6 | VALVULA | REGISTRO |  |  |  | 150 MM |  | 1 | UN | SIM | NAO | SIM | - | MANUAL
| 12006 | 12919 | MORRINHOS | AE-E12-MO-0607-0241 | MORRINHOS | MORRINHOS | FAZENDA SANTA ROSA - ESTAÇÃO ELEVATÓRIA ESGOTO 1 | ETE SANTA ROSA | EEE | 11370028 | 2020-06-18 | 6 | 6 | VALVULA | REGISTRO |  |  |  | 75 MM |  | 2 | UN | SIM | NAO | SIM | - | MANUAL
| 12007 | 12920 | MORRINHOS | AE-E12-MO-0607-0234 | MORRINHOS | MORRINHOS | FAZENDA SANTA ROSA - ZONA RURAL - ETE | ETE SANTA ROSA | ETE | 11370029 | 2020-06-18 | 6 | 6 | VALVULA | REGISTRO |  |  |  | 50 MM |  | 4 | UN | SIM | NAO | SIM | - | MANUAL
| 12008 | 12921 | MORRINHOS | AE-E12-MO-0607-0261 | MORRINHOS | MORRINHOS | RUA 5 Nº01 - MORRO DA SAUDADE | BOOSTER SETOR SOL NASCENTE | BOOSTER | 11370030 | 2020-06-18 | 7 | 7 | VALVULA | REGISTRO |  |  |  | 150 MM |  | 1 | UN | SIM | NAO | SIM | - | MANUAL
| 12009 | 12922 | MORRINHOS | AE-E12-MO-0607-0262 | MORRINHOS | MORRINHOS | RUA 5 Nº01 - MORRO DA SAUDADE | BOOSTER SETOR SOL NASCENTE | BOOSTER | 11370030 | 2020-06-18 | 7 | 7 | VALVULA | REGISTRO |  |  |  | 80 MM |  | 2 | UN | SIM | NAO | SIM | - | MANUAL
| 12010 | 12923 | MORRINHOS | AE-E12-MO-0607-0263 | MORRINHOS | MORRINHOS | RUA 5 Nº01 - MORRO DA SAUDADE | BOOSTER SETOR SOL NASCENTE | BOOSTER | 11370030 | 2020-06-18 | 7 | 7 | VALVULA | REGISTRO |  |  |  | 100 MM |  | 2 | UN | SIM | NAO | SIM | - | MANUAL
| 12011 | 12924 | MORRINHOS | AE-E12-MO-0607-0272 | MORRINHOS | MORRINHOS | RUA 5 Nº01 - MORRO DA SAUDADE | BOOSTER SETOR SOL NASCENTE | BOOSTER | 11370030 | 2020-06-18 | 7 | 7 | VALVULA | REGISTRO |  |  |  | 100 MM |  | 2 | UN | SIM | NAO | SIM | - | MANUAL
| 12012 | 12939 | MORRINHOS | AE-E12-MO-1607-0089 | MORRINHOS | MORRINHOS | AV. PERIMETRAL, Nº1 | RAP SETOR SUL PALMARES | POÇO - RAP | 11370032 | 2020-06-12 | 1 | 1 | VALVULA | REGISTRO |  |  |  | 100 MM |  | 1 | UN | SIM | NAO | SIM | - | MANUAL
| 12013 | 12940 | MORRINHOS | AE-E12-MO-1607-0090 | MORRINHOS | MORRINHOS | AV. PERIMETRAL, Nº1 | RAP SETOR SUL PALMARES | POÇO - RAP | 11370032 | 2020-06-12 | 1 | 1 | VALVULA | REGISTRO |  |  |  | 200 MM |  | 1 | UN | SIM | NAO | SIM | - | MANUAL
| 12014 | 12941 | MORRINHOS | AE-E12-MO-1607-0091 | MORRINHOS | MORRINHOS | AV. PERIMETRAL, Nº1 | RAP SETOR SUL PALMARES | POÇO - RAP | 11370032 | 2020-06-12 | 1 | 1 | VALVULA | REGISTRO |  |  |  | 100 MM |  | 2 | UN | SIM | NAO | SIM | - | MANUAL
| 12015 | 12942 | MORRINHOS | AE-E12-MO-1607-0098 | MORRINHOS | MORRINHOS | AV. PERIMETRAL, Nº1 | RAP SETOR SUL PALMARES | POÇO - RAP | 11370032 | 2020-06-12 | 1 | 1 | VALVULA | REGISTRO |  |  |  | 200 MM |  | 4 | UN | SIM | NAO | SIM | - | MANUAL
| 12016 | 12943 | MORRINHOS | AE-E12-MO-1607-0099 | MORRINHOS | MORRINHOS | AV. PERIMETRAL, Nº1 | RAP SETOR SUL PALMARES | POÇO - RAP | 11370032 | 2020-06-12 | 1 | 1 | VALVULA | REGISTRO |  |  |  | 150 MM |  | 1 | UN | SIM | NAO | SIM | - | MANUAL
| 12017 | 12944 | MORRINHOS | AE-E12-MO-1607-0104 | MORRINHOS | MORRINHOS | AV. PERIMETRAL, Nº1 | RAP SETOR SUL PALMARES | POÇO - RAP | 11370032 | 2020-06-12 | 1 | 1 | VALVULA | REGISTRO |  |  |  | 100 MM |  | 1 | UN | SIM | NAO | SIM | - | MANUAL
| 12018 | 12945 | MORRINHOS | AE-E12-MO-1607-0107 | MORRINHOS | MORRINHOS | AV. PERIMETRAL, Nº1 | RAP SETOR SUL PALMARES | POÇO - RAP | 11370032 | 2020-06-12 | 1 | 1 | VALVULA | REGISTRO |  |  |  | 50 MM |  | 1 | UN | SIM | NAO | SIM | - | MANUAL
| 12019 | 12946 | MORRINHOS | AE-E12-MO-1607-0125 | MORRINHOS | MORRINHOS | ALAMEDA A - SETOR SUL PALMARES | POÇO 02 SETOR SUL PALMARES | POÇO | 11370034 | 2020-06-12 | 3 | 3 | VALVULA | REGISTRO |  |  |  | 125 MM |  | 1 | UN | SIM | NAO | SIM | - | MANUAL
| 12020 | 12947 | MORRINHOS | AE-E12-MO-1607-0127 | MORRINHOS | MORRINHOS | ALAMEDA A - SETOR SUL PALMARES | POÇO 02 SETOR SUL PALMARES | POÇO | 11370034 | 2020-06-12 | 3 | 3 | VALVULA | REGISTRO |  |  |  | 50 MM |  | 1 | UN | SIM | NAO | SIM | - | MANUAL
| 12021 | 12948 | MORRINHOS | AE-E12-MO-1607-0147 | MORRINHOS | MORRINHOS | FAZENDA PIPOCA | CAPTAÇÃO CORREGO DA PIPOCA | CAPTAÇÃO | 11370035 | 2020-06-12 | 4 | 4 | VALVULA | REGISTRO |  |  |  | 200 MM |  | 2 | UN | SIM | NAO | SIM | - | MANUAL
| 12022 | 12949 | MORRINHOS | AE-E12-MO-1607-0148 | MORRINHOS | MORRINHOS | FAZENDA PIPOCA | CAPTAÇÃO CORREGO DA PIPOCA | CAPTAÇÃO | 11370035 | 2020-06-12 | 4 | 4 | VALVULA | REGISTRO |  |  |  | 80 MM |  | 1 | UN | SIM | NAO | SIM | - | MANUAL
| 12023 | 12950 | MORRINHOS | AE-E12-MO-1607-0151 | MORRINHOS | MORRINHOS | FAZENDA PIPOCA | CAPTAÇÃO CORREGO DA PIPOCA | CAPTAÇÃO | 11370035 | 2020-06-12 | 4 | 4 | VALVULA | REGISTRO |  |  |  | 250 MM |  | 1 | UN | SIM | NAO | SIM | - | MANUAL
| 12024 | 12951 | MORRINHOS | AE-E12-MO-1607-0165 | MORRINHOS | MORRINHOS | AV ANTÔNIO TITO (ESQUINA COM RUA PARMA) - JD. ROMANO | RESERVATÓRIOS JARDIM ROMANO | RAP - REL | 11370036 | 2020-06-12 | 5 | 5 | VALVULA | REGISTRO |  |  |  | 100 MM |  | 1 | UN | SIM | NAO | SIM | - | MANUAL
| 12025 | 12952 | MORRINHOS | AE-E12-MO-1607-0166 | MORRINHOS | MORRINHOS | AV ANTÔNIO TITO (ESQUINA COM RUA PARMA) - JD. ROMANO | RESERVATÓRIOS JARDIM ROMANO | RAP - REL | 11370036 | 2020-06-12 | 5 | 5 | VALVULA | REGISTRO |  |  |  | 150 MM |  | 1 | UN | SIM | NAO | SIM | - | MANUAL
| 12026 | 12953 | MORRINHOS | AE-E12-MO-1607-0167 | MORRINHOS | MORRINHOS | AV ANTÔNIO TITO (ESQUINA COM RUA PARMA) - JD. ROMANO | RESERVATÓRIOS JARDIM ROMANO | RAP - REL | 11370036 | 2020-06-12 | 5 | 5 | VALVULA | REGISTRO |  |  |  | 150 MM |  | 1 | UN | SIM | NAO | SIM | - | MANUAL
| 12027 | 12954 | MORRINHOS | AE-E12-MO-1607-0168 | MORRINHOS | MORRINHOS | AV ANTÔNIO TITO (ESQUINA COM RUA PARMA) - JD. ROMANO | RESERVATÓRIOS JARDIM ROMANO | RAP - REL | 11370036 | 2020-06-12 | 5 | 5 | VALVULA | REGISTRO |  |  |  | 100 MM |  | 1 | UN | SIM | NAO | SIM | - | MANUAL
| 12028 | 12955 | MORRINHOS | AE-E12-MO-1607-0175 | MORRINHOS | MORRINHOS | AV ANTÔNIO TITO (ESQUINA COM RUA PARMA) - JD. ROMANO | RESERVATÓRIOS JARDIM ROMANO | RAP - REL | 11370036 | 2020-06-12 | 5 | 5 | VALVULA | REGISTRO |  |  |  | 100 MM |  | 4 | UN | SIM | NAO | SIM | - | MANUAL
| 12029 | 12956 | MORRINHOS | AE-E12-MO-1607-0177 | MORRINHOS | MORRINHOS | AV ANTÔNIO TITO (ESQUINA COM RUA PARMA) - JD. ROMANO | RESERVATÓRIOS JARDIM ROMANO | RAP - REL | 11370036 | 2020-06-12 | 5 | 5 | VALVULA | REGISTRO |  |  |  | 200 MM |  | 1 | UN | SIM | NAO | SIM | - | MANUAL
| 12030 | 12957 | MORRINHOS | AE-E12-MO-1607-0178 | MORRINHOS | MORRINHOS | AV ANTÔNIO TITO (ESQUINA COM RUA PARMA) - JD. ROMANO | RESERVATÓRIOS JARDIM ROMANO | RAP - REL | 11370036 | 2020-06-12 | 5 | 5 | VALVULA | REGISTRO |  |  |  | 150 MM |  | 1 | UN | SIM | NAO | SIM | - | MANUAL
| 12031 | 12958 | MORRINHOS | AE-E12-MO-1607-0190 | MORRINHOS | MORRINHOS | RUA J2 (ESQUINA COM RUA UM) | RESERVATÓRIO JARINA PARK | REL | 11370037 | 2020-06-12 | 6 | 6 | VALVULA | REGISTRO |  |  |  | 100 MM |  | 1 | UN | SIM | NAO | SIM | - | MANUAL
| 12032 | 12959 | MORRINHOS | AE-E12-MO-1607-0191 | MORRINHOS | MORRINHOS | RUA J2 (ESQUINA COM RUA UM) | RESERVATÓRIO JARINA PARK | REL | 11370037 | 2020-06-12 | 6 | 6 | VALVULA | REGISTRO |  |  |  | 150 MM |  | 4 | UN | SIM | NAO | SIM | - | MANUAL
| 12033 | 12960 | MORRINHOS | AE-E12-PJ-0607-0021 | PIRACANJUBA | PIRACANJUBA I | AVENIDA PEDRO LUDOVICO TEIXEIRA S/Nº CENTRO | ETA DE PIRACANJUBA | ETA | 11380001 | 2020-06-22 | 1 | 1 | VALVULA | REGISTRO |  |  |  | 250 MM |  | 2 | UN | SIM | NAO | SIM | - | MANUAL
| 12034 | 12961 | MORRINHOS | AE-E12-PJ-0607-0022 | PIRACANJUBA | PIRACANJUBA I | AVENIDA PEDRO LUDOVICO TEIXEIRA S/Nº CENTRO | ETA DE PIRACANJUBA | ETA | 11380001 | 2020-06-22 | 1 | 1 | VALVULA | REGISTRO |  |  |  | 250 MM |  | 4 | UN | SIM | NAO | SIM | - | MANUAL
| 12035 | 12962 | MORRINHOS | AE-E12-PJ-0607-0023 | PIRACANJUBA | PIRACANJUBA I | AVENIDA PEDRO LUDOVICO TEIXEIRA S/Nº CENTRO | ETA DE PIRACANJUBA | ETA | 11380001 | 2020-06-22 | 1 | 1 | VALVULA | REGISTRO |  |  |  | 100 MM |  | 2 | UN | SIM | NAO | SIM | - | MANUAL
| 12036 | 12963 | MORRINHOS | AE-E12-PJ-0607-0024 | PIRACANJUBA | PIRACANJUBA I | AVENIDA PEDRO LUDOVICO TEIXEIRA S/Nº CENTRO | ETA DE PIRACANJUBA | ETA | 11380001 | 2020-06-22 | 1 | 1 | VALVULA | REGISTRO |  |  |  | 250 MM |  | 1 | UN | SIM | NAO | SIM | - | MANUAL
| 12037 | 12964 | MORRINHOS | AE-E12-PJ-0607-0026 | PIRACANJUBA | PIRACANJUBA I | AVENIDA PEDRO LUDOVICO TEIXEIRA S/Nº CENTRO | ETA DE PIRACANJUBA | ETA | 11380001 | 2020-06-22 | 1 | 1 | VALVULA | REGISTRO |  |  |  | 150 MM |  | 1 | UN | SIM | NAO | SIM | - | MANUAL
| 12038 | 12965 | MORRINHOS | AE-E12-PJ-0607-0027 | PIRACANJUBA | PIRACANJUBA I | AVENIDA PEDRO LUDOVICO TEIXEIRA S/Nº CENTRO | ETA DE PIRACANJUBA | ETA | 11380001 | 2020-06-22 | 1 | 1 | VALVULA | REGISTRO |  |  |  | 50 MM |  | 1 | UN | SIM | NAO | SIM | - | MANUAL
| 12039 | 12966 | MORRINHOS | AE-E12-PJ-0607-0028 | PIRACANJUBA | PIRACANJUBA I | AVENIDA PEDRO LUDOVICO TEIXEIRA S/Nº CENTRO | ETA DE PIRACANJUBA | ETA | 11380001 | 2020-06-22 | 1 | 1 | VALVULA | REGISTRO |  |  |  | 150 MM |  | 1 | UN | SIM | NAO | SIM | - | MANUAL
| 12040 | 12967 | MORRINHOS | AE-E12-PJ-0607-0056 | PIRACANJUBA | PIRACANJUBA I | AVENIDA PEDRO LUDOVICO TEIXEIRA S/Nº CENTRO | ETA DE PIRACANJUBA | ETA | 11380001 | 2020-06-22 | 1 | 1 | VALVULA | REGISTRO |  |  |  | 250 MM |  | 5 | UN | SIM | NAO | SIM | - | MANUAL
| 12041 | 12968 | MORRINHOS | AE-E12-PJ-0607-0057 | PIRACANJUBA | PIRACANJUBA I | AVENIDA PEDRO LUDOVICO TEIXEIRA S/Nº CENTRO | ETA DE PIRACANJUBA | ETA | 11380001 | 2020-06-22 | 1 | 1 | VALVULA | REGISTRO |  |  |  | 100 MM |  | 2 | UN | SIM | NAO | SIM | - | MANUAL
| 12042 | 12969 | MORRINHOS | AE-E12-PJ-0607-0059 | PIRACANJUBA | PIRACANJUBA I | AVENIDA PEDRO LUDOVICO TEIXEIRA S/Nº CENTRO | ETA DE PIRACANJUBA | ETA | 11380001 | 2020-06-22 | 1 | 1 | VALVULA | REGISTRO |  |  |  | 150 MM |  | 4 | UN | SIM | NAO | SIM | - | MANUAL
| 12043 | 12970 | MORRINHOS | AE-E12-PJ-0607-0060 | PIRACANJUBA | PIRACANJUBA I | AVENIDA PEDRO LUDOVICO TEIXEIRA S/Nº CENTRO | ETA DE PIRACANJUBA | ETA | 11380001 | 2020-06-22 | 1 | 1 | VALVULA | REGISTRO |  |  |  | 200 MM |  | 7 | UN | SIM | NAO | SIM | - | MANUAL
| 12044 | 12971 | MORRINHOS | AE-E12-PJ-0607-0061 | PIRACANJUBA | PIRACANJUBA I | AVENIDA PEDRO LUDOVICO TEIXEIRA S/Nº CENTRO | ETA DE PIRACANJUBA | ETA | 11380001 | 2020-06-22 | 1 | 1 | VALVULA | REGISTRO |  |  |  | 250 MM |  | 2 | UN | SIM | NAO | SIM | - | MANUAL
| 12045 | 12972 | MORRINHOS | AE-E12-PJ-0607-0062 | PIRACANJUBA | PIRACANJUBA I | AVENIDA PEDRO LUDOVICO TEIXEIRA S/Nº CENTRO | ETA DE PIRACANJUBA | ETA | 11380001 | 2020-06-22 | 1 | 1 | VALVULA | REGISTRO |  |  |  | 50 MM |  | 2 | UN | SIM | NAO | SIM | - | MANUAL | [7 empty] | LAVAGEM E CAMINHÃO PIPA
| 12046 | 12973 | MORRINHOS | AE-E12-PJ-0607-0092 | PIRACANJUBA | PIRACANJUBA I | AVENIDA PEDRO LUDOVICO TEIXEIRA S/Nº CENTRO | ETA DE PIRACANJUBA | ETA | 11380001 | 2020-06-22 | 1 | 1 | VALVULA | REGISTRO |  |  |  | 250 MM |  | 1 | UN | SIM | NAO | SIM | - | MANUAL
| 12047 | 12974 | MORRINHOS | AE-E12-PJ-0607-0093 | PIRACANJUBA | PIRACANJUBA I | AVENIDA PEDRO LUDOVICO TEIXEIRA S/Nº CENTRO | ETA DE PIRACANJUBA | ETA | 11380001 | 2020-06-22 | 1 | 1 | VALVULA | REGISTRO |  |  |  | 250 MM |  | 1 | UN | SIM | NAO | SIM | - | MANUAL
| 12048 | 12975 | MORRINHOS | AE-E12-PJ-0607-0094 | PIRACANJUBA | PIRACANJUBA I | AVENIDA PEDRO LUDOVICO TEIXEIRA S/Nº CENTRO | ETA DE PIRACANJUBA | ETA | 11380001 | 2020-06-22 | 1 | 1 | VALVULA | REGISTRO |  |  |  | 250 MM |  | 2 | UN | SIM | NAO | SIM | - | MANUAL
| 12049 | 12976 | MORRINHOS | AE-E12-PJ-0607-0095 | PIRACANJUBA | PIRACANJUBA I | AVENIDA PEDRO LUDOVICO TEIXEIRA S/Nº CENTRO | ETA DE PIRACANJUBA | ETA | 11380001 | 2020-06-22 | 1 | 1 | VALVULA | REGISTRO |  |  |  | 250 MM |  | 2 | UN | SIM | NAO | SIM | - | MANUAL
| 12050 | 12977 | MORRINHOS | AE-E12-PJ-0607-0109 | PIRACANJUBA | PIRACANJUBA II | FAZENDA SÃO MATEUS | CAPTAÇÃO DE AGUA BRUTA | CAPTAÇÃO | 11380002 | 2020-06-23 | 1 | 1 | VALVULA | REGISTRO |  |  |  | 150 MM |  | 2 | UN | SIM | NAO | SIM | - | MANUAL
| 12051 | 12978 | MORRINHOS | AE-E12-PJ-0607-0110 | PIRACANJUBA | PIRACANJUBA II | FAZENDA SÃO MATEUS | CAPTAÇÃO DE AGUA BRUTA | CAPTAÇÃO | 11380002 | 2020-06-23 | 1 | 1 | VALVULA | REGISTRO |  |  |  | 150 MM |  | 2 | UN | SIM | NAO | SIM | - | MANUAL
| 12052 | 12979 | MORRINHOS | AE-E12-PJ-0607-0111 | PIRACANJUBA | PIRACANJUBA II | FAZENDA SÃO MATEUS | CAPTAÇÃO DE AGUA BRUTA | CAPTAÇÃO | 11380002 | 2020-06-23 | 1 | 1 | VALVULA | REGISTRO |  |  |  | 100 MM |  | 1 | UN | SIM | NAO | SIM | - | MANUAL
| 12053 | 12980 | MORRINHOS | AE-E12-PI-44005-1957 | PIRACANJUBA | PIRACANJUBA I | RODOVIA GO-217 | CAPTAÇÃO AGUA BRUTA | CAPTAÇÃO | 11380003 | 2020-06-23 | 2 | 2 | VALVULA | REGISTRO |  |  |  | 250 MM |  | 4 | UN | SIM | NAO | SIM | - | MANUAL
| 12054 | 12981 | MORRINHOS | AE-E12-PJ-0607-0131 | PIRACANJUBA | PIRACANJUBA I | RODOVIA GO-217 | CAPTAÇÃO AGUA BRUTA | CAPTAÇÃO | 11380003 | 2020-06-23 | 2 | 2 | VALVULA | REGISTRO |  |  |  | 200 MM |  | 1 | UN | SIM | NAO | SIM | - | MANUAL
| 12055 | 12982 | MORRINHOS | AE-E12-PJ-0607-0148 | PIRACANJUBA | PIRACANJUBA I | FAZENDA SÃO MATEUS - ZONA RURAL | ETE - SÃO MATEUS | ETE | 11380004 | 2020-06-23 | 3 | 3 | VALVULA | REGISTRO |  |  |  | 20 MM |  | 3 | UN | SIM | NAO | SIM | - | MANUAL
| 12056 | 12983 | MORRINHOS | AE-E12-PJ-0607-0151 | PIRACANJUBA | PIRACANJUBA I | FAZENDA SÃO MATEUS - ZONA RURAL | ETE - SÃO MATEUS | ETE | 11380004 | 2020-06-23 | 3 | 3 | VALVULA | REGISTRO |  |  |  | 150 MM |  | 2 | UN | SIM | NAO | SIM | - | MANUAL
| 12057 | 12984 | MORRINHOS | AE-E12-PJ-0607-0153 | PIRACANJUBA | PIRACANJUBA I | FAZENDA SÃO MATEUS - ZONA RURAL | ETE - SÃO MATEUS | ETE | 11380004 | 2020-06-23 | 3 | 3 | VALVULA | REGISTRO |  |  |  | 100 MM |  | 1 | UN | SIM | NAO | SIM | - | MANUAL
| 12058 | 12985 | MORRINHOS | AE-E12-PJ-0607-0193 | PIRACANJUBA | PIRACANJUBA I | RUA 11 QD 8 LT 18 - CONJUNTO POUSO ALTO | RESERVATÓRIO SETOR BNH | RESERVATÓRIO | 11380005 | 2020-06-23 | 5 | 5 | VALVULA | REGISTRO |  |  |  | 75 MM |  | 2 | UN | SIM | NAO | SIM | - | MANUAL
| 12059 | 12986 | MORRINHOS | AE-E12-PJ-0607-0194 | PIRACANJUBA | PIRACANJUBA I | RUA 11 QD 8 LT 18 - CONJUNTO POUSO ALTO | RESERVATÓRIO SETOR BNH | RESERVATÓRIO | 11380005 | 2020-06-23 | 5 | 5 | VALVULA | REGISTRO |  |  |  | 50 MM |  | 1 | UN | SIM | NAO | SIM | - | MANUAL
| 12060 | 12987 | MORRINHOS | AE-E12-PJ-0607-0207 | PIRACANJUBA | PIRACANJUBA I | RUA G-9 APM 4 - JARDIM GOIAS II | RESERVATÓRIO JARDIM GOIAS II | REL | 11380006 | 2020-06-23 | 6 | 6 | VALVULA | REGISTRO |  |  |  | 80 MM |  | 2 | UN | SIM | NAO | SIM | - | MANUAL
| 12061 | 12988 | MORRINHOS | AE-E12-PJ-0607-0208 | PIRACANJUBA | PIRACANJUBA I | RUA G-9 APM 4 - JARDIM GOIAS II | RESERVATÓRIO JARDIM GOIAS II | REL | 11380006 | 2020-06-23 | 6 | 6 | VALVULA | REGISTRO |  |  |  | 150 MM |  | 2 | UN | SIM | NAO | SIM | - | MANUAL
| 12062 | 12989 | MORRINHOS | AE-E12-PJ-0607-0209 | PIRACANJUBA | PIRACANJUBA I | RUA G-9 APM 4 - JARDIM GOIAS II | RESERVATÓRIO JARDIM GOIAS II | REL | 11380006 | 2020-06-23 | 6 | 6 | VALVULA | REGISTRO |  |  |  | 20 MM |  | 2 | UN | SIM | NAO | SIM | - | MANUAL
| 12063 | 12990 | MORRINHOS | AE-E12-PJ-0607-0210 | PIRACANJUBA | PIRACANJUBA I | RUA G-9 APM 4 - JARDIM GOIAS II | RESERVATÓRIO JARDIM GOIAS II | REL | 11380006 | 2020-06-23 | 6 | 6 | VALVULA | REGISTRO |  |  |  | 150 MM |  | 1 | UN | SIM | NAO | SIM | - | MANUAL
| 12064 | 12991 | MORRINHOS | AE-E13-PI-0707-0006 | PIRACANJUBA | PIRACANJUBA I | RUA JOVINO ALVES DA SILVA - SETOR CASTALHO | REL SETOR CASCALHO | REL | 11380007 | 2020-06-23 | 1 | 1 | VALVULA | REGISTRO |  |  |  | 75 MM |  | 1 | UN | SIM | NAO | SIM | - | MANUAL
| 12065 | 12992 | MORRINHOS | AE-E13-PI-0707-0007 | PIRACANJUBA | PIRACANJUBA I | RUA JOVINO ALVES DA SILVA - SETOR CASTALHO | REL SETOR CASCALHO | REL | 11380007 | 2020-06-23 | 1 | 1 | VALVULA | REGISTRO |  |  |  | 100 MM |  | 1 | UN | SIM | NAO | SIM | - | MANUAL
| 12066 | 12993 | MORRINHOS | AE-E13-PI-0707-0017 | PIRACANJUBA | PIRACANJUBA I | RUA JOVINO ALVES DA SILVA - SETOR AEROPORTO | REL SETOR AEROPORTO | REL | 11380008 | 2020-06-23 | 2 | 2 | VALVULA | REGISTRO |  |  |  | 100 MM |  | 2 | UN | SIM | NAO | SIM | - | MANUAL
| 12067 | 12994 | MORRINHOS | AE-E13-PI-0707-0018 | PIRACANJUBA | PIRACANJUBA I | RUA JOVINO ALVES DA SILVA - SETOR AEROPORTO | REL SETOR AEROPORTO | REL | 11380008 | 2020-06-23 | 2 | 2 | VALVULA | REGISTRO |  |  |  | 80 MM |  | 3 | UN | SIM | NAO | SIM | - | MANUAL
| 12068 | 12995 | MORRINHOS | AE-E13-PI-0707-0020 | PIRACANJUBA | PIRACANJUBA I | RUA JOVINO ALVES DA SILVA - SETOR AEROPORTO | REL SETOR AEROPORTO | REL | 11380008 | 2020-06-23 | 2 | 2 | VALVULA | REGISTRO |  |  |  | 75 MM |  | 1 | UN | SIM | NAO | SIM | - | MANUAL
| 12069 | 12996 | MORRINHOS | AE-E13-PI-0707-0021 | PIRACANJUBA | PIRACANJUBA I | RUA JOVINO ALVES DA SILVA - SETOR AEROPORTO | REL SETOR AEROPORTO | REL | 11380008 | 2020-06-23 | 2 | 2 | VALVULA | REGISTRO |  |  |  | 150 MM |  | 2 | UN | SIM | NAO | SIM | - | MANUAL
| 12070 | 12997 | MORRINHOS | AE-E13-PI-0707-0045 | PIRACANJUBA | PIRACANJUBA I | RUA JOVINO ALVES DA SILVA - SETOR OESTE | RESERVATÓRIO SETOR OESTE | RSE | 11380009 | 2020-06-23 | 3 | 3 | VALVULA | REGISTRO |  |  |  | 200 MM |  | 6 | UN | SIM | NAO | SIM | - | MANUAL
| 12071 | 12998 | MORRINHOS | AE-E13-PI-0707-0046 | PIRACANJUBA | PIRACANJUBA I | RUA JOVINO ALVES DA SILVA - SETOR OESTE | RESERVATÓRIO SETOR OESTE | RSE | 11380009 | 2020-06-23 | 3 | 3 | VALVULA | REGISTRO |  |  |  | 150 MM |  | 8 | UN | SIM | NAO | SIM | - | MANUAL
| 12072 | 12999 | MORRINHOS | AE-E13-PI-0707-0062 | PIRACANJUBA | PIRACANJUBA I | RUA PADRE MARINHO S/Nº - SETOR SÃO FRANCISCO DE ASSIS | RESERVATÓRIO NATALINO | RSE | 11380010 | 2020-06-23 | 4 | 4 | VALVULA | REGISTRO |  |  |  | 150 MM |  | 4 | UN | SIM | NAO | SIM | - | MANUAL
| 12073 | 13000 | MORRINHOS | AE-E13-PI-0707-0063 | PIRACANJUBA | PIRACANJUBA I | RUA PADRE MARINHO S/Nº - SETOR SÃO FRANCISCO DE ASSIS | RESERVATÓRIO NATALINO | RSE | 11380010 | 2020-06-23 | 4 | 4 | VALVULA | REGISTRO |  |  |  | 100 MM |  | 2 | UN | SIM | NAO | SIM | - | MANUAL
| 12074 | 13001 | MORRINHOS | AE-E13-PI-0707-0064 | PIRACANJUBA | PIRACANJUBA I | RUA PADRE MARINHO S/Nº - SETOR SÃO FRANCISCO DE ASSIS | RESERVATÓRIO NATALINO | RSE | 11380010 | 2020-06-23 | 4 | 4 | VALVULA | REGISTRO |  |  |  | 250 MM |  | 1 | UN | SIM | NAO | SIM | - | MANUAL
| 12075 | 13002 | MORRINHOS | AE-E13-PI-0707-0070 | PIRACANJUBA | PIRACANJUBA I | RUA PADRE MARINHO S/Nº - SETOR SÃO FRANCISCO DE ASSIS | RESERVATÓRIO NATALINO | RSE | 11380010 | 2020-06-23 | 4 | 4 | VALVULA | REGISTRO |  |  |  | 100 MM |  | 4 | UN | SIM | NAO | SIM | - | MANUAL
| 12076 | 13003 | MORRINHOS | AE-E13-PI-0707-0078 | PIRACANJUBA | ROCHEDINHO | RUA JOSUÉ COSTA E SILVA - POVOADO ROCHEDO | POÇO 2 ROCHEDINHO | POÇO | 11380011 | 2020-06-23 | 5 | 5 | VALVULA | REGISTRO |  |  |  | 50 MM |  | 1 | UN | SIM | NAO | SIM | - | MANUAL
| 12077 | 13004 | MORRINHOS | AE-E13-PI-0707-0087 | PIRACANJUBA | ROCHEDINHO | RUA JOSUÉ COSTA E SILVA - POVOADO ROCHEDO | RESERVAÇÃO ROCHEDO - VALE DO PARAÍSO 1 | RAP - REL | 11380012 | 2020-06-23 | 6 | 6 | VALVULA | REGISTRO |  |  |  | 100 MM |  | 1 | UN | SIM | NAO | SIM | - | MANUAL
| 12078 | 13005 | MORRINHOS | AE-E13-PI-0707-0088 | PIRACANJUBA | ROCHEDINHO | RUA JOSUÉ COSTA E SILVA - POVOADO ROCHEDO | RESERVAÇÃO ROCHEDO - VALE DO PARAÍSO 1 | RAP - REL | 11380012 | 2020-06-23 | 6 | 6 | VALVULA | REGISTRO |  |  |  | 75 MM |  | 2 | UN | SIM | NAO | SIM | - | MANUAL
| 12079 | 13006 | MORRINHOS | AE-E13-PI-0707-0095 | PIRACANJUBA | ROCHEDINHO | RUA DO COLÉGIO S/Nº - ROCHEDINHO | POÇO 1 POVOADO ROCHEDO | POÇO | 11380013 | 2020-06-23 | 7 | 7 | VALVULA | REGISTRO |  |  |  | 30 MM |  | 1 | UN | SIM | NAO | SIM | - | MANUAL
| 12080 | 13007 | MORRINHOS | AE-E13-PI-0707-0107 | PIRACANJUBA | PIRACANJUBA I | RUA PONTALINA QD. 06 LT. 22 - SETOR RUI BRASIL | POÇO 1 POVOADO FLORESTA | POÇO | 11380015 | 2020-06-24 | 1 | 1 | VALVULA | REGISTRO |  |  |  | 40 MM |  | 1 | UN | SIM | NAO | SIM | - | MANUAL
| 12081 | 13008 | MORRINHOS | AE-E13-PI-0707-0120 | PIRACANJUBA | PIRACANJUBA I | RUA ALEXANIA | SAA POVOADO FLORESTA | REL | 11380016 | 2020-06-24 | 3 | 3 | VALVULA | REGISTRO |  |  |  | 100 MM |  | 2 | UN | SIM | NAO | SIM | - | MANUAL
| 12082 | 13009 | MORRINHOS | AE-E13-PI-0707-0124 | PIRACANJUBA | PIRACANJUBA I | RODOVIA GO-149 | REL POVOADO AREIA | REL | 11380017 | 2020-06-24 | 4 | 4 | VALVULA | REGISTRO |  |  |  | 50 MM |  | 2 | UN | SIM | NAO | SIM | - | MANUAL
| 12083 | 13010 | MORRINHOS | AE-E13-PI-0707-0125 | PIRACANJUBA | PIRACANJUBA I | RODOVIA GO-149 | REL POVOADO AREIA | REL | 11380017 | 2020-06-24 | 4 | 4 | VALVULA | REGISTRO |  |  |  | 75 MM |  | 1 | UN | SIM | NAO | SIM | - | MANUAL
| 12084 | 13011 | MORRINHOS | AE-E13-PI-0707-0132 | PIRACANJUBA | PIRACANJUBA I | RUA DO VINHATICO QD. 05 LT. 01 - RESIDENCIAL RECANTO DO BOSQUE | RESIDENCIAL RECANTO DO BOSQUE | RAP | 11380018 | 2020-06-24 | 5 | 5 | VALVULA | REGISTRO |  |  |  | 100 MM |  | 1 | UN | SIM | NAO | SIM | - | MANUAL
| 12085 | 13012 | MORRINHOS | AE-E13-PI-0707-0133 | PIRACANJUBA | PIRACANJUBA I | RUA DO VINHATICO QD. 05 LT. 01 - RESIDENCIAL RECANTO DO BOSQUE | RESIDENCIAL RECANTO DO BOSQUE | RAP | 11380018 | 2020-06-24 | 5 | 5 | VALVULA | REGISTRO |  |  |  | 75 MM |  | 6 | UN | SIM | NAO | SIM | - | MANUAL
| 12086 | 13013 | MORRINHOS | AE-E12-PI-1607-0069 | PIRACANJUBA | PIRACANJUBA I | AS MARGENS DA RODOVIA GO-217- MARIA ROSA - ZONA RURAL | EEAT MARIA ROSA | EEAT | 11380019 | 2020-06-23 | 4 | 4 | VALVULA | REGISTRO |  |  |  | 20 MM |  | 4 | UN | SIM | NAO | SIM | - | MANUAL
| 12087 | 13014 | MORRINHOS | AE-E12-PI-1607-0070 | PIRACANJUBA | PIRACANJUBA I | AS MARGENS DA RODOVIA GO-217- MARIA ROSA - ZONA RURAL | EEAT MARIA ROSA | EEAT | 11380019 | 2020-06-23 | 4 | 4 | VALVULA | REGISTRO |  |  |  | 80 MM |  | 4 | UN | SIM | NAO | SIM | - | MANUAL
| 12088 | 13015 | MORRINHOS | AE-E11-PO-1507-0011 | PONTALINA | PONTALINA | R. TIAGO MARCIO BARBOSA QD02 LT20 | EEE BOA VISTA II | EEE | 11390001 | 2020-06-17 | 6 | 1 | VALVULA | REGISTRO |  |  |  | 100 MM |  | 2 | UN | SIM | NAO | SIM | - | MANUAL
| 12089 | 13016 | MORRINHOS | AE-E11-PO-1507-0013 | PONTALINA | PONTALINA | R. TIAGO MARCIO BARBOSA QD02 LT20 | EEE BOA VISTA II | EEE | 11390001 | 2020-06-17 | 6 | 1 | VALVULA | REGISTRO |  |  |  | 80 MM |  | 1 | UN | SIM | NAO | SIM | - | MANUAL
| 12090 | 13017 | MORRINHOS | AE-E11-PO-1507-0029 | PONTALINA | PONTALINA | ALAMEDA JOANA ALVES DE LIMA | EEE SETOR SANTORINI | EEE | 11390002 | 2020-06-17 | 7 | 2 | VALVULA | REGISTRO |  |  |  | 150 MM |  | 2 | UN | SIM | NAO | SIM | - | MANUAL
| 12091 | 13018 | MORRINHOS | AE-E11-PO-1507-0030 | PONTALINA | PONTALINA | ALAMEDA JOANA ALVES DE LIMA | EEE SETOR SANTORINI | EEE | 11390002 | 2020-06-17 | 7 | 2 | VALVULA | REGISTRO |  |  |  | 80 MM |  | 1 | UN | SIM | NAO | SIM | - | MANUAL
| 12092 | 13019 | MORRINHOS | AE-E11-PO-1507-0078 | PONTALINA | PONTALINA | AV. DOS PINHEIROS | ETA DE PONTALINA | ETA - REL - RSE | 11390003 | 2020-06-17 | 8 | 3 | VALVULA | REGISTRO |  |  |  | 100 MM |  | 7 | UN | SIM | NAO | SIM | - | MANUAL
| 12093 | 13020 | MORRINHOS | AE-E11-PO-1507-0079 | PONTALINA | PONTALINA | AV. DOS PINHEIROS | ETA DE PONTALINA | ETA - REL - RSE | 11390003 | 2020-06-17 | 8 | 3 | VALVULA | REGISTRO |  |  |  | 200 MM |  | 23 | UN | SIM | NAO | SIM | - | MANUAL
| 12094 | 13021 | MORRINHOS | AE-E11-PO-1507-0081 | PONTALINA | PONTALINA | AV. DOS PINHEIROS | ETA DE PONTALINA | ETA - REL - RSE | 11390003 | 2020-06-17 | 8 | 3 | VALVULA | REGISTRO |  |  |  | 150 MM |  | 14 | UN | SIM | NAO | SIM | - | MANUAL
| 12095 | 13022 | MORRINHOS | AE-E11-PO-1507-0083 | PONTALINA | PONTALINA | AV. DOS PINHEIROS | ETA DE PONTALINA | ETA - REL - RSE | 11390003 | 2020-06-17 | 8 | 3 | VALVULA | REGISTRO |  |  |  | 250 MM |  | 1 | UN | SIM | NAO | SIM | - | MANUAL
| 12096 | 13023 | MORRINHOS | AE-E11-PO-1507-0084 | PONTALINA | PONTALINA | AV. DOS PINHEIROS | ETA DE PONTALINA | ETA - REL - RSE | 11390003 | 2020-06-17 | 8 | 3 | VALVULA | REGISTRO |  |  |  | 300 MM |  | 1 | UN | SIM | NAO | SIM | - | MANUAL
| 12097 | 13026 | MORRINHOS | AE-E11-PO-1507-0108 | PONTALINA | PONTALINA | AV. DÃO FERRO Q01 LT15 | RESERVATÓRIO SETOR YPÊS | REL | 11390004 | 2020-06-19 | 1 | 1 | VALVULA | REGISTRO |  |  |  | 150 MM |  | 2 | UN | SIM | NAO | SIM | - | MANUAL
| 12098 | 13027 | MORRINHOS | AE-E11-PO-1507-0109 | PONTALINA | PONTALINA | AV. DÃO FERRO Q01 LT15 | RESERVATÓRIO SETOR YPÊS | REL | 11390004 | 2020-06-19 | 1 | 1 | VALVULA | REGISTRO |  |  |  | 80 MM |  | 1 | UN | SIM | NAO | SIM | - | MANUAL
| 12099 | 13028 | MORRINHOS | AE-E11-PO-1507-0122 | PONTALINA | PONTALINA | RUA GAMELERA LT10 | CASA DE BOMBAS SETOR DOS YPÊS | BOOSTER | 11390005 | 2020-06-19 | 2 | 2 | VALVULA | REGISTRO |  |  |  | 50 MM |  | 2 | UN | SIM | NAO | SIM | - | MANUAL
| 12100 | 13029 | MORRINHOS | AE-E11-PO-1507-0123 | PONTALINA | PONTALINA | RUA GAMELERA LT10 | CASA DE BOMBAS SETOR DOS YPÊS | BOOSTER | 11390005 | 2020-06-19 | 2 | 2 | VALVULA | REGISTRO |  |  |  | 80 MM |  | 3 | UN | SIM | NAO | SIM | - | MANUAL
| 12101 | 13030 | MORRINHOS | AE-E11-PO-1507-0125 | PONTALINA | PONTALINA | RUA GAMELERA LT10 | CASA DE BOMBAS SETOR DOS YPÊS | BOOSTER | 11390005 | 2020-06-19 | 2 | 2 | VALVULA | REGISTRO |  |  |  | 100 MM |  | 2 | UN | SIM | NAO | SIM | - | MANUAL
| 12102 | 13031 | MORRINHOS | AE-E11-PO-1507-0139 | PONTALINA | PONTALINA | RUA AB10 QD 07 LT21 | RESERVATÓRIO ALTO DA BOA VISTA | REL - RAP | 11390006 | 2020-06-19 | 3 | 3 | VALVULA | REGISTRO |  |  |  | 150 MM |  | 2 | UN | SIM | NAO | SIM | - | MANUAL
| 12103 | 13032 | MORRINHOS | AE-E11-PO-1507-0140 | PONTALINA | PONTALINA | RUA AB10 QD 07 LT21 | RESERVATÓRIO ALTO DA BOA VISTA | REL - RAP | 11390006 | 2020-06-19 | 3 | 3 | VALVULA | REGISTRO |  |  |  | 50 MM |  | 5 | UN | SIM | NAO | SIM | - | MANUAL
| 12104 | 13033 | MORRINHOS | AE-E11-PO-1507-0142 | PONTALINA | PONTALINA | RUA AB10 QD 07 LT21 | RESERVATÓRIO ALTO DA BOA VISTA | REL - RAP | 11390006 | 2020-06-19 | 3 | 3 | VALVULA | REGISTRO |  |  |  | 80 MM |  | 9 | UN | SIM | NAO | SIM | - | MANUAL
| 12105 | 13034 | MORRINHOS | AE-E11-PO-1507-0158 | PONTALINA | PONTALINA | GO 040 KM03 | ETE | ETE | 11390007 | 2020-06-19 | 4 | 4 | VALVULA | REGISTRO |  |  |  | 150 MM |  | 4 | UN | SIM | NAO | SIM | - | MANUAL
| 12106 | 13035 | MORRINHOS | AE-E11-PO-1507-0184 | PONTALINA | PONTALINA | ALAMEDA JOANA ALVES DE LIMA, ZR | CAPTAÇÃO CORREGO BOA VISTA | CAPTAÇÃO | 11390009 | 2020-06-19 | 6 | 6 | VALVULA | REGISTRO |  |  |  | 200 MM |  | 4 | UN | SIM | NAO | SIM | - | MANUAL
| 12107 | 13044 | SANTA HELENA | AE-E11-AC-1407-0015 | ACREÚNA | ACREUNA | AV. SÃO FELIPE C/ ALAMEDA VEREDÃO | EEE ACREÚNA | EEE | 12130002 | 2020-06-24 | 1 | 1 | VALVULA | REGISTRO |  |  |  | 200 MM |  | 3 | UN | SIM | NAO | SIM | - | MANUAL | [10 empty] | sim
| 12108 | 13045 | SANTA HELENA | AE-E11-AC-1407-0031 | ACREÚNA | ACREUNA | FAZENDA DAS ROSAS | ETE DE ACREÚNA | ETE | 12130003 | 2020-06-24 | 2 | 2 | VALVULA | REGISTRO |  |  |  | 150 MM |  | 2 | UN | SIM | NAO | SIM | - | MANUAL | [10 empty] | sim
| 12109 | 13049 | SANTA HELENA | AE-E11-AC-1407-0082 | ACREÚNA | VEREDÃO-ACREUNA | R. ALEXANDRE INACIO DA SILVA Q44 | RESERVATÓRIO SETOR CANADA | RSE - REL - EEAT | 12130005 | 2020-06-24 | 6 | 6 | VALVULA | REGISTRO |  |  |  | 150 MM |  | 2 | UN | SIM | NAO | SIM | - | MANUAL | [10 empty] | sim
| 12110 | 13050 | SANTA HELENA | AE-E11-AC-1407-0083 | ACREÚNA | VEREDÃO-ACREUNA | R. ALEXANDRE INACIO DA SILVA Q44 | RESERVATÓRIO SETOR CANADA | RSE - REL - EEAT | 12130005 | 2020-06-24 | 6 | 6 | VALVULA | REGISTRO |  |  |  | 300 MM |  | 3 | UN | SIM | NAO | SIM | - | MANUAL | [10 empty] | sim
| 12111 | 13051 | SANTA HELENA | AE-E11-AC-1407-0084 | ACREÚNA | VEREDÃO-ACREUNA | R. ALEXANDRE INACIO DA SILVA Q44 | RESERVATÓRIO SETOR CANADA | RSE - REL - EEAT | 12130005 | 2020-06-24 | 6 | 6 | VALVULA | REGISTRO |  |  |  | 100 MM |  | 1 | UN | SIM | NAO | SIM | - | MANUAL | [10 empty] | sim
| 12112 | 13052 | SANTA HELENA | AE-E11-AC-1407-0085 | ACREÚNA | VEREDÃO-ACREUNA | R. ALEXANDRE INACIO DA SILVA Q44 | RESERVATÓRIO SETOR CANADA | RSE - REL - EEAT | 12130005 | 2020-06-24 | 6 | 6 | VALVULA | REGISTRO |  |  |  | 200 MM |  | 2 | UN | SIM | NAO | SIM | - | MANUAL | [10 empty] | sim
| 12113 | 13053 | SANTA HELENA | AE-E11-AC-1407-0162 | ACREÚNA | ACREUNA | CÓRREGO VEREDÃO | CAPTAÇÃO/ ETA ACREÚNA | ETA - EEAT - RET | 12130008 | 2020-06-24 | 9 | 9 | VALVULA | REGISTRO |  |  |  | 150 MM |  | 3 | UN | SIM | NAO | SIM | - | MANUAL | [10 empty] | sim
| 12114 | 13054 | SANTA HELENA | AE-E11-AC-1407-0163 | ACREÚNA | ACREUNA | CÓRREGO VEREDÃO | CAPTAÇÃO/ ETA ACREÚNA | ETA - EEAT - RET | 12130008 | 2020-06-24 | 9 | 9 | VALVULA | REGISTRO |  |  |  | 250 MM |  | 1 | UN | SIM | NAO | SIM | - | MANUAL | [10 empty] | sim
| 12115 | 13055 | SANTA HELENA | AE-E11-AC-1407-0164 | ACREÚNA | ACREUNA | CÓRREGO VEREDÃO | CAPTAÇÃO/ ETA ACREÚNA | ETA - EEAT - RET | 12130008 | 2020-06-24 | 9 | 9 | VALVULA | REGISTRO |  |  |  | 200 MM |  | 6 | UN | SIM | NAO | SIM | - | MANUAL | [10 empty] | sim
| 12116 | 13056 | SANTA HELENA | AE-E11-AC-1407-0165 | ACREÚNA | ACREUNA | CÓRREGO VEREDÃO | CAPTAÇÃO/ ETA ACREÚNA | ETA - EEAT - RET | 12130008 | 2020-06-24 | 9 | 9 | VALVULA | REGISTRO |  |  |  | 300 MM |  | 1 | UN | SIM | NAO | SIM | - | MANUAL | [10 empty] | sim
| 12117 | 13057 | SANTA HELENA | AE-E11-AC-1407-0166 | ACREÚNA | ACREUNA | CÓRREGO VEREDÃO | CAPTAÇÃO/ ETA ACREÚNA | ETA - EEAT - RET | 12130008 | 2020-06-24 | 9 | 9 | VALVULA | REGISTRO |  |  |  | 75 MM |  | 2 | UN | SIM | NAO | SIM | - | MANUAL | [10 empty] | sim
| 12118 | 13058 | SANTA HELENA | AE-E11-AC-1407-0205 | ACREÚNA | ACREUNA | FAZENDA COMPRIDO | CAPTAÇÃO FAZENDA COMPRIDO | EEAB | 12130009 | 2020-06-24 | 10 | 10 | VALVULA | REGISTRO |  |  |  | 150 MM |  | 5 | UN | SIM | NAO | SIM | - | MANUAL | [10 empty] | sim
| 12119 | 13059 | SANTA HELENA | AE-E11-AC-1407-0227 | ACREÚNA | VEREDÃO-ACREUNA | R. ACRE C/ R. PARÁ | ETA DE ACREUNA | ETA - EEAT - RSE | 12130010 | 2020-06-24 | 11 | 11 | VALVULA | REGISTRO |  |  |  | 200 MM |  | 4 | UN | SIM | NAO | SIM | - | MANUAL | [10 empty] | sim
| 12120 | 13060 | SANTA HELENA | AE-E11-AC-1407-0229 | ACREÚNA | VEREDÃO-ACREUNA | R. ACRE C/ R. PARÁ | ETA DE ACREUNA | ETA - EEAT - RSE | 12130010 | 2020-06-24 | 11 | 11 | VALVULA | REGISTRO |  |  |  | 150 MM |  | 4 | UN | SIM | NAO | SIM | - | MANUAL | [10 empty] | sim
| 12121 | 13061 | SANTA HELENA | AE-E11-AC-1407-0230 | ACREÚNA | VEREDÃO-ACREUNA | R. ACRE C/ R. PARÁ | ETA DE ACREUNA | ETA - EEAT - RSE | 12130010 | 2020-06-24 | 11 | 11 | VALVULA | REGISTRO |  |  |  | 300 MM |  | 2 | UN | SIM | NAO | SIM | - | MANUAL | [10 empty] | sim
| 12122 | 13074 | SANTA HELENA | AE-E00-MA-0307-0018 | MAURILÂNDIA | MAURILÂNDIA | RUA PRIMAVERA Q01 LT01 - NOSSA SENHORA GUIA - MAURILÂNDIA - GO | RESERVATÓRIO DE MAURILÂNDIA | EEAT - RAP - REL | 12160002 | 2020-06-25 | 2 | 2 | VALVULA | REGISTRO |  |  |  | 200 MM |  | 1 | UN | SIM | NAO | SIM | - | MANUAL
| 12123 | 13075 | SANTA HELENA | AE-E00-MA-0307-0019 | MAURILÂNDIA | MAURILÂNDIA | RUA PRIMAVERA Q01 LT01 - NOSSA SENHORA GUIA - MAURILÂNDIA - GO | RESERVATÓRIO DE MAURILÂNDIA | EEAT - RAP - REL | 12160002 | 2020-06-25 | 2 | 2 | VALVULA | REGISTRO |  |  |  | 150 MM |  | 3 | UN | SIM | NAO | SIM | - | MANUAL
| 12124 | 13076 | SANTA HELENA | AE-E00-MA-0307-0020 | MAURILÂNDIA | MAURILÂNDIA | RUA PRIMAVERA Q01 LT01 - NOSSA SENHORA GUIA - MAURILÂNDIA - GO | RESERVATÓRIO DE MAURILÂNDIA | EEAT - RAP - REL | 12160002 | 2020-06-25 | 2 | 2 | VALVULA | REGISTRO |  |  |  | 100 MM |  | 1 | UN | SIM | NAO | SIM | - | MANUAL
| 12125 | 13077 | SANTA HELENA | AE-E00-MA-0307-0032 | MAURILÂNDIA | MAURILÂNDIA | RUA PRIMAVERA Q01 LT01 - NOSSA SENHORA GUIA - MAURILÂNDIA - GO | RESERVATÓRIO DE MAURILÂNDIA | EEAT - RAP - REL | 12160002 | 2020-06-25 | 2 | 2 | VALVULA | REGISTRO |  |  |  | 100 MM |  | 3 | UN | SIM | NAO | SIM | - | MANUAL
| 12126 | 13078 | SANTA HELENA | AE-E00-MA-0307-0034 | MAURILÂNDIA | MAURILÂNDIA | RUA PRIMAVERA Q01 LT01 - NOSSA SENHORA GUIA - MAURILÂNDIA - GO | RESERVATÓRIO DE MAURILÂNDIA | EEAT - RAP - REL | 12160002 | 2020-06-25 | 2 | 2 | VALVULA | REGISTRO |  |  |  | 150 MM |  | 2 | UN | SIM | NAO | SIM | - | MANUAL
| 12127 | 13079 | SANTA HELENA | AE-E00-MA-0307-0041 | MAURILÂNDIA | MAURILÂNDIA | RUA GENIVAL APOLINARIO DANTAS- MAURILÂNDIA - GO | RESERVATÓRIO MAURILÂNDIA | REL | 12160003 | 2020-06-25 | 9 | 3 | VALVULA | REGISTRO |  |  |  | 150 MM |  | 1 | UN | SIM | NAO | SIM | - | MANUAL
| 12128 | 13080 | SANTA HELENA | AE-E00-MA-0307-0042 | MAURILÂNDIA | MAURILÂNDIA | RUA GENIVAL APOLINARIO DANTAS- MAURILÂNDIA - GO | RESERVATÓRIO MAURILÂNDIA | REL | 12160003 | 2020-06-25 | 9 | 3 | VALVULA | REGISTRO |  |  |  | 100 MM |  | 1 | UN | SIM | NAO | SIM | - | MANUAL
| 12129 | 13081 | SANTA HELENA | AE-E00-MA-0307-0093 | MAURILÂNDIA | MAURILÂNDIA | AVENIDA ELZA DO AMOR DIVINO, 04 - MAURILÂNDIA - GO | ETA DE MAURILÂNDIA | ETA - EEAT - RAP | 12160004 | 2020-06-25 | 10 | 4 | VALVULA | REGISTRO |  |  |  | 400MM |  | 2 | UN | SIM | NAO | SIM | - | MANUAL
| 12130 | 13082 | SANTA HELENA | AE-E00-MA-0307-0094 | MAURILÂNDIA | MAURILÂNDIA | AVENIDA ELZA DO AMOR DIVINO, 04 - MAURILÂNDIA - GO | ETA DE MAURILÂNDIA | ETA - EEAT - RAP | 12160004 | 2020-06-25 | 10 | 4 | VALVULA | REGISTRO |  |  |  | 300 MM |  | 2 | UN | SIM | NAO | SIM | - | MANUAL
| 12131 | 13083 | SANTA HELENA | AE-E00-MA-0307-0095 | MAURILÂNDIA | MAURILÂNDIA | AVENIDA ELZA DO AMOR DIVINO, 04 - MAURILÂNDIA - GO | ETA DE MAURILÂNDIA | ETA - EEAT - RAP | 12160004 | 2020-06-25 | 10 | 4 | VALVULA | REGISTRO |  |  |  | 250 MM |  | 8 | UN | SIM | NAO | SIM | - | MANUAL
| 12132 | 13084 | SANTA HELENA | AE-E00-MA-0307-0096 | MAURILÂNDIA | MAURILÂNDIA | AVENIDA ELZA DO AMOR DIVINO, 04 - MAURILÂNDIA - GO | ETA DE MAURILÂNDIA | ETA - EEAT - RAP | 12160004 | 2020-06-25 | 10 | 4 | VALVULA | REGISTRO |  |  |  | 200 MM |  | 8 | UN | SIM | NAO | SIM | - | MANUAL
| 12133 | 13085 | SANTA HELENA | AE-E00-MA-0307-0097 | MAURILÂNDIA | MAURILÂNDIA | AVENIDA ELZA DO AMOR DIVINO, 04 - MAURILÂNDIA - GO | ETA DE MAURILÂNDIA | ETA - EEAT - RAP | 12160004 | 2020-06-25 | 10 | 4 | VALVULA | REGISTRO |  |  |  | 100 MM |  | 4 | UN | SIM | NAO | SIM | - | MANUAL
| 12134 | 13086 | SANTA HELENA | AE-E00-MA-0307-0098 | MAURILÂNDIA | MAURILÂNDIA | AVENIDA ELZA DO AMOR DIVINO, 04 - MAURILÂNDIA - GO | ETA DE MAURILÂNDIA | ETA - EEAT - RAP | 12160004 | 2020-06-25 | 10 | 4 | VALVULA | REGISTRO |  |  |  | 75 MM |  | 3 | UN | SIM | NAO | SIM | - | MANUAL
| 12135 | 13087 | SANTA HELENA | AE-E00-MA-0307-0111 | MAURILÂNDIA | MAURILÂNDIA | AVENIDA ELZA DO AMOR DIVINO, 04 - MAURILÂNDIA - GO | ETA DE MAURILÂNDIA | ETA - EEAT - RAP | 12160004 | 2020-06-25 | 10 | 4 | VALVULA | REGISTRO |  |  |  | 300 MM |  | 3 | UN | SIM | NAO | SIM | - | MANUAL
| 12136 | 13088 | SANTA HELENA | AE-E00-MA-0307-0113 | MAURILÂNDIA | MAURILÂNDIA | AVENIDA ELZA DO AMOR DIVINO, 04 - MAURILÂNDIA - GO | ETA DE MAURILÂNDIA | ETA - EEAT - RAP | 12160004 | 2020-06-25 | 10 | 4 | VALVULA | REGISTRO |  |  |  | 200 MM |  | 3 | UN | SIM | NAO | SIM | - | MANUAL
| 12137 | 13089 | SANTA HELENA | AE-E00-MA-0307-0114 | MAURILÂNDIA | MAURILÂNDIA | AVENIDA ELZA DO AMOR DIVINO, 04 - MAURILÂNDIA - GO | ETA DE MAURILÂNDIA | ETA - EEAT - RAP | 12160004 | 2020-06-25 | 10 | 4 | VALVULA | REGISTRO |  |  |  | 100 MM |  | 3 | UN | SIM | NAO | SIM | - | MANUAL
| 12138 | 13094 | SANTA HELENA | AE-E00-QU-0307-0015 | QUIRINÓPOLIS | QUIRINÓPOLIS | AV JOAQUIM TIMOTEO DE PAULA - CENTRO - QUIRINOPOLIS -GO | RES PRIMAVERA/MORUMBI | RSE | 12180001 | 2020-06-24 | 1 | 1 | VALVULA | REGISTRO |  |  |  | 200 MM |  | 7 | UN | SIM | NAO | SIM | - | MANUAL
| 12139 | 13095 | SANTA HELENA | AE-E00-QU-0307-0016 | QUIRINÓPOLIS | QUIRINÓPOLIS | AV JOAQUIM TIMOTEO DE PAULA - CENTRO - QUIRINOPOLIS -GO | RES PRIMAVERA/MORUMBI | RSE | 12180001 | 2020-06-24 | 1 | 1 | VALVULA | REGISTRO |  |  |  | 250 MM |  | 2 | UN | SIM | NAO | SIM | - | MANUAL
| 12140 | 13096 | SANTA HELENA | AE-E00-QU-0307-0017 | QUIRINÓPOLIS | QUIRINÓPOLIS | AV JOAQUIM TIMOTEO DE PAULA - CENTRO - QUIRINOPOLIS -GO | RES PRIMAVERA/MORUMBI | RSE | 12180001 | 2020-06-24 | 1 | 1 | VALVULA | REGISTRO |  |  |  | 100 MM |  | 1 | UN | SIM | NAO | SIM | - | MANUAL
| 12141 | 13097 | SANTA HELENA | AE-E00-QU-0307-0027 | QUIRINÓPOLIS | QUIRINÓPOLIS | AV JOAQUIM TIMOTEO DE PAULA - CENTRO - QUIRINOPOLIS -GO | BOOSTER PRIMAVERA | BOOSTER | 12180002 | 2020-06-24 | 1 | 2 | VALVULA | REGISTRO |  |  |  | 250 MM |  | 2 | UN | SIM | NAO | SIM | - | MANUAL
| 12142 | 13098 | SANTA HELENA | AE-E00-QU-0307-0028 | QUIRINÓPOLIS | QUIRINÓPOLIS | AV JOAQUIM TIMOTEO DE PAULA - CENTRO - QUIRINOPOLIS -GO | BOOSTER PRIMAVERA | BOOSTER | 12180002 | 2020-06-24 | 1 | 2 | VALVULA | REGISTRO |  |  |  | 100 MM |  | 2 | UN | SIM | NAO | SIM | - | MANUAL
| 12143 | 13099 | SANTA HELENA | AE-E00-QU-0307-0030 | QUIRINÓPOLIS | QUIRINÓPOLIS | AV JOAQUIM TIMOTEO DE PAULA - CENTRO - QUIRINOPOLIS -GO | BOOSTER PRIMAVERA | BOOSTER | 12180002 | 2020-06-24 | 1 | 2 | VALVULA | REGISTRO |  |  |  | 200 MM |  | 2 | UN | SIM | NAO | SIM | - | MANUAL
| 12144 | 13100 | SANTA HELENA | AE-E00-QU-0307-0038 | QUIRINÓPOLIS | QUIRINÓPOLIS | AV JOAQUIM TIMOTEO DE PAULA - CENTRO - QUIRINOPOLIS -GO | BOOSTER MORUMBI | BOOSTER | 12180003 | 2020-06-24 | 1 | 3 | VALVULA | REGISTRO |  |  |  | 150 MM |  | 2 | UN | SIM | NAO | SIM | - | MANUAL
| 12145 | 13101 | SANTA HELENA | AE-E00-QU-0307-0039 | QUIRINÓPOLIS | QUIRINÓPOLIS | AV JOAQUIM TIMOTEO DE PAULA - CENTRO - QUIRINOPOLIS -GO | BOOSTER MORUMBI | BOOSTER | 12180003 | 2020-06-24 | 1 | 3 | VALVULA | REGISTRO |  |  |  | 100 MM |  | 2 | UN | SIM | NAO | SIM | - | MANUAL
| 12146 | 13102 | SANTA HELENA | AE-E00-QU-0307-0041 | QUIRINÓPOLIS | QUIRINÓPOLIS | AV JOAQUIM TIMOTEO DE PAULA - CENTRO - QUIRINOPOLIS -GO | BOOSTER MORUMBI | BOOSTER | 12180003 | 2020-06-24 | 1 | 3 | VALVULA | REGISTRO |  |  |  | 50 MM |  | 1 | UN | SIM | NAO | SIM | - | MANUAL
| 12147 | 13103 | SANTA HELENA | AE-E00-QU-0307-0052 | QUIRINÓPOLIS | QUIRINÓPOLIS | FAZENDA DA CONFUSÃO DO RIO PRETO - QUIRINOPOLIS -GO | ETA - FAZENDA DA CONFUSÃO DO RIO PRETO | ETA - EEAB - EEAT - REL | 12180004 | 2020-06-24 | 4 | 4 | VALVULA | REGISTRO |  |  |  | 50 MM |  | 1 | UN | SIM | NAO | SIM | - | MANUAL
| 12148 | 13104 | SANTA HELENA | AE-E00-QU-0307-0053 | QUIRINÓPOLIS | QUIRINÓPOLIS | FAZENDA DA CONFUSÃO DO RIO PRETO - QUIRINOPOLIS -GO | ETA - FAZENDA DA CONFUSÃO DO RIO PRETO | ETA - EEAB - EEAT - REL | 12180004 | 2020-06-24 | 4 | 4 | VALVULA | REGISTRO |  |  |  | 75 MM |  | 4 | UN | SIM | NAO | SIM | - | MANUAL
| 12149 | 13105 | SANTA HELENA | AE-E00-QU-0307-0054 | QUIRINÓPOLIS | QUIRINÓPOLIS | FAZENDA DA CONFUSÃO DO RIO PRETO - QUIRINOPOLIS -GO | ETA - FAZENDA DA CONFUSÃO DO RIO PRETO | ETA - EEAB - EEAT - REL | 12180004 | 2020-06-24 | 4 | 4 | VALVULA | REGISTRO |  |  |  | 100 MM |  | 6 | UN | SIM | NAO | SIM | - | MANUAL
| 12150 | 13106 | SANTA HELENA | AE-E00-QU-0307-0055 | QUIRINÓPOLIS | QUIRINÓPOLIS | FAZENDA DA CONFUSÃO DO RIO PRETO - QUIRINOPOLIS -GO | ETA - FAZENDA DA CONFUSÃO DO RIO PRETO | ETA - EEAB - EEAT - REL | 12180004 | 2020-06-24 | 4 | 4 | VALVULA | REGISTRO |  |  |  | 150 MM |  | 9 | UN | SIM | NAO | SIM | - | MANUAL
| 12151 | 13107 | SANTA HELENA | AE-E00-QU-0307-0056 | QUIRINÓPOLIS | QUIRINÓPOLIS | FAZENDA DA CONFUSÃO DO RIO PRETO - QUIRINOPOLIS -GO | ETA - FAZENDA DA CONFUSÃO DO RIO PRETO | ETA - EEAB - EEAT - REL | 12180004 | 2020-06-24 | 4 | 4 | VALVULA | REGISTRO |  |  |  | 200 MM |  | 11 | UN | SIM | NAO | SIM | - | MANUAL
| 12152 | 13108 | SANTA HELENA | AE-E00-QU-0307-0057 | QUIRINÓPOLIS | QUIRINÓPOLIS | FAZENDA DA CONFUSÃO DO RIO PRETO - QUIRINOPOLIS -GO | ETA - FAZENDA DA CONFUSÃO DO RIO PRETO | ETA - EEAB - EEAT - REL | 12180004 | 2020-06-24 | 4 | 4 | VALVULA | REGISTRO |  |  |  | 250 MM |  | 8 | UN | SIM | NAO | SIM | - | MANUAL
| 12153 | 13109 | SANTA HELENA | AE-E00-QU-0307-0058 | QUIRINÓPOLIS | QUIRINÓPOLIS | FAZENDA DA CONFUSÃO DO RIO PRETO - QUIRINOPOLIS -GO | ETA - FAZENDA DA CONFUSÃO DO RIO PRETO | ETA - EEAB - EEAT - REL | 12180004 | 2020-06-24 | 4 | 4 | VALVULA | REGISTRO |  |  |  | 300 MM |  | 2 | UN | SIM | NAO | SIM | - | MANUAL
| 12154 | 13110 | SANTA HELENA | AE-E00-QU-0307-0059 | QUIRINÓPOLIS | QUIRINÓPOLIS | FAZENDA DA CONFUSÃO DO RIO PRETO - QUIRINOPOLIS -GO | ETA - FAZENDA DA CONFUSÃO DO RIO PRETO | ETA - EEAB - EEAT - REL | 12180004 | 2020-06-24 | 4 | 4 | VALVULA | REGISTRO |  |  |  | 350 MM |  | 3 | UN | SIM | NAO | SIM | - | MANUAL
| 12155 | 13111 | SANTA HELENA | AE-E00-QU-0307-0124 | QUIRINÓPOLIS | QUIRINÓPOLIS | AVENIDA LEOCADIO DE SOUZA REIS S/N - JARDIM PRIMAVERA - QUIRINOPOLIS - GO | RESERVATÓRIO PRIMAVERA | REL | 12180005 | 2020-06-24 | 3 | 5 | VALVULA | REGISTRO |  |  |  | 250 MM |  | 1 | UN | SIM | NAO | SIM | - | MANUAL
| 12156 | 13112 | SANTA HELENA | AE-E00-QU-0307-0125 | QUIRINÓPOLIS | QUIRINÓPOLIS | AVENIDA LEOCADIO DE SOUZA REIS S/N - JARDIM PRIMAVERA - QUIRINOPOLIS - GO | RESERVATÓRIO PRIMAVERA | REL | 12180005 | 2020-06-24 | 3 | 5 | VALVULA | REGISTRO |  |  |  | 100 MM |  | 1 | UN | SIM | NAO | SIM | - | MANUAL
| 12157 | 13113 | SANTA HELENA | AE-E00-QU-0307-0139 | QUIRINÓPOLIS | QUIRINÓPOLIS | RUA MOGNO Q41 LT01 - MORUMBI - QUIRINOPOLIS - GO | RESERVATÓRIO MORUMBI | RAP - REL - EEAT | 12180006 | 2020-06-24 | 4 | 6 | VALVULA | REGISTRO |  |  |  | 100 MM |  | 1 | UN | SIM | NAO | SIM | - | MANUAL
| 12158 | 13114 | SANTA HELENA | AE-E00-QU-0307-0140 | QUIRINÓPOLIS | QUIRINÓPOLIS | RUA MOGNO Q41 LT01 - MORUMBI - QUIRINOPOLIS - GO | RESERVATÓRIO MORUMBI | RAP - REL - EEAT | 12180006 | 2020-06-24 | 4 | 6 | VALVULA | REGISTRO |  |  |  | 150 MM |  | 1 | UN | SIM | NAO | SIM | - | MANUAL
| 12159 | 13115 | SANTA HELENA | AE-E00-QU-0307-0141 | QUIRINÓPOLIS | QUIRINÓPOLIS | RUA MOGNO Q41 LT01 - MORUMBI - QUIRINOPOLIS - GO | RESERVATÓRIO MORUMBI | RAP - REL - EEAT | 12180006 | 2020-06-24 | 4 | 6 | VALVULA | REGISTRO |  |  |  | 75 MM |  | 1 | UN | SIM | NAO | SIM | - | MANUAL
| 12160 | 13116 | SANTA HELENA | AE-E00-QU-0307-0142 | QUIRINÓPOLIS | QUIRINÓPOLIS | RUA MOGNO Q41 LT01 - MORUMBI - QUIRINOPOLIS - GO | RESERVATÓRIO MORUMBI | RAP - REL - EEAT | 12180006 | 2020-06-24 | 4 | 6 | VALVULA | REGISTRO |  |  |  | 150 MM |  | 3 | UN | SIM | NAO | SIM | - | MANUAL
| 12161 | 13117 | SANTA HELENA | AE-E00-QU-0307-0143 | QUIRINÓPOLIS | QUIRINÓPOLIS | RUA MOGNO Q41 LT01 - MORUMBI - QUIRINOPOLIS - GO | RESERVATÓRIO MORUMBI | RAP - REL - EEAT | 12180006 | 2020-06-24 | 4 | 6 | VALVULA | REGISTRO |  |  |  | 80 MM |  | 1 | UN | SIM | NAO | SIM | - | MANUAL
| 12162 | 13118 | SANTA HELENA | AE-E00-QU-0307-0152 | QUIRINÓPOLIS | QUIRINÓPOLIS | RUA MOGNO Q41 LT01 - MORUMBI - QUIRINOPOLIS - GO | RESERVATÓRIO MORUMBI | RAP - REL - EEAT | 12180006 | 2020-06-24 | 4 | 6 | VALVULA | REGISTRO |  |  |  | 100 MM |  | 2 | UN | SIM | NAO | SIM | - | MANUAL
| 12163 | 13119 | SANTA HELENA | AE-E00-QU-0307-0154 | QUIRINÓPOLIS | QUIRINÓPOLIS | RUA MOGNO Q41 LT01 - MORUMBI - QUIRINOPOLIS - GO | RESERVATÓRIO MORUMBI | RAP - REL - EEAT | 12180006 | 2020-06-24 | 4 | 6 | VALVULA | REGISTRO |  |  |  | 150 MM |  | 2 | UN | SIM | NAO | SIM | - | MANUAL
| 12164 | 13120 | SANTA HELENA | AE-E00-QU-0307-0155 | QUIRINÓPOLIS | QUIRINÓPOLIS | RUA MOGNO Q41 LT01 - MORUMBI - QUIRINOPOLIS - GO | RESERVATÓRIO MORUMBI | RAP - REL - EEAT | 12180006 | 2020-06-24 | 4 | 6 | VALVULA | REGISTRO |  |  |  | 100 MM |  | 1 | UN | SIM | NAO | SIM | - | MANUAL
| 12165 | 13121 | SANTA HELENA | AE-E00-QU-0307-0156 | QUIRINÓPOLIS | QUIRINÓPOLIS | RUA MOGNO Q41 LT01 - MORUMBI - QUIRINOPOLIS - GO | RESERVATÓRIO MORUMBI | RAP - REL - EEAT | 12180006 | 2020-06-24 | 4 | 6 | VALVULA | REGISTRO |  |  |  | 80 MM |  | 1 | UN | SIM | NAO | SIM | - | MANUAL
| 12166 | 13122 | SANTA HELENA | AE-E00-QU-0307-0167 | QUIRINÓPOLIS | QUIRINÓPOLIS | RUA ALTINA MALAQUIAS Q09 LT01, PORTAL DO LAGO - QUIRINOPOLIS - GO | RESERVATÓRIO PORTAL DO LAGO | RAP - REL - EEAT | 12180007 | 2020-06-24 | 5 | 7 | VALVULA | REGISTRO |  |  |  | 150 MM |  | 4 | UN | SIM | NAO | SIM | - | MANUAL
| 12167 | 13123 | SANTA HELENA | AE-E00-QU-0307-0168 | QUIRINÓPOLIS | QUIRINÓPOLIS | RUA ALTINA MALAQUIAS Q09 LT01, PORTAL DO LAGO - QUIRINOPOLIS - GO | RESERVATÓRIO PORTAL DO LAGO | RAP - REL - EEAT | 12180007 | 2020-06-24 | 5 | 7 | VALVULA | REGISTRO |  |  |  | 100 MM |  | 4 | UN | SIM | NAO | SIM | - | MANUAL
| 12168 | 13124 | SANTA HELENA | AE-E00-QU-0307-0178 | QUIRINÓPOLIS | QUIRINÓPOLIS | RUA ALTINA MALAQUIAS Q09 LT01, PORTAL DO LAGO - QUIRINOPOLIS - GO | RESERVATÓRIO PORTAL DO LAGO | RAP - REL - EEAT | 12180007 | 2020-06-24 | 5 | 7 | VALVULA | REGISTRO |  |  |  | 80 MM |  | 2 | UN | SIM | NAO | SIM | - | MANUAL
| 12169 | 13125 | SANTA HELENA | AE-E00-QU-0307-0180 | QUIRINÓPOLIS | QUIRINÓPOLIS | RUA ALTINA MALAQUIAS Q09 LT01, PORTAL DO LAGO - QUIRINOPOLIS - GO | RESERVATÓRIO PORTAL DO LAGO | RAP - REL - EEAT | 12180007 | 2020-06-24 | 5 | 7 | VALVULA | REGISTRO |  |  |  | 100 MM |  | 2 | UN | SIM | NAO | SIM | - | MANUAL
| 12170 | 13126 | SANTA HELENA | AE-E11-SH-1507-0014 | SANTA HELENA DE GOIAS | SANTA HELENA DE GOIAS | FAZENDA SÃO TOMAZ | CAPTAÇÃO SÃO TOMAZ | CAPTAÇÃO | 12190001 | 2020-06-22 | 1 | 1 | VALVULA | REGISTRO |  |  |  | 300 MM |  | 3 | UN | SIM | NAO | SIM | - | MANUAL
| 12171 | 13127 | SANTA HELENA | AE-E11-SH-1507-0017 | SANTA HELENA DE GOIAS | SANTA HELENA DE GOIAS | FAZENDA SÃO TOMAZ | CAPTAÇÃO SÃO TOMAZ | CAPTAÇÃO | 12190001 | 2020-06-22 | 1 | 1 | VALVULA | REGISTRO |  |  |  | 250 MM |  | 1 | UN | SIM | NAO | SIM | - | MANUAL
| 12172 | 13128 | SANTA HELENA | AE-E11-SH-1507-0018 | SANTA HELENA DE GOIAS | SANTA HELENA DE GOIAS | FAZENDA SÃO TOMAZ | CAPTAÇÃO SÃO TOMAZ | CAPTAÇÃO | 12190001 | 2020-06-22 | 1 | 1 | VALVULA | REGISTRO |  |  |  | 100 MM |  | 2 | UN | SIM | NAO | SIM | - | MANUAL
| 12173 | 13129 | SANTA HELENA | AE-E11-SH-1507-0019 | SANTA HELENA DE GOIAS | SANTA HELENA DE GOIAS | FAZENDA SÃO TOMAZ | CAPTAÇÃO SÃO TOMAZ | CAPTAÇÃO | 12190001 | 2020-06-22 | 1 | 1 | VALVULA | REGISTRO |  |  |  | 150 MM |  | 1 | UN | SIM | NAO | SIM | - | MANUAL
| 12174 | 13130 | SANTA HELENA | AE-E11-SH-1507-0038 | SANTA HELENA DE GOIAS | PARQUE RESIDENCIAL ISAURA | R. PASSO PRETO | EEAT RESIDENCIAL ISAURA | EEAT - RAP | 12190002 | 2020-06-22 | 2 | 2 | VALVULA | REGISTRO |  |  |  | 75 MM |  | 1 | UN | SIM | NAO | SIM | - | MANUAL
| 12175 | 13131 | SANTA HELENA | AE-E11-SH-1507-0039 | SANTA HELENA DE GOIAS | PARQUE RESIDENCIAL ISAURA | R. PASSO PRETO | EEAT RESIDENCIAL ISAURA | EEAT - RAP | 12190002 | 2020-06-22 | 2 | 2 | VALVULA | REGISTRO |  |  |  | 100 MM |  | 4 | UN | SIM | NAO | SIM | - | MANUAL
| 12176 | 13132 | SANTA HELENA | AE-E11-SH-1507-0040 | SANTA HELENA DE GOIAS | PARQUE RESIDENCIAL ISAURA | R. PASSO PRETO | EEAT RESIDENCIAL ISAURA | EEAT - RAP | 12190002 | 2020-06-22 | 2 | 2 | VALVULA | REGISTRO |  |  |  | 50 MM |  | 3 | UN | SIM | NAO | SIM | - | MANUAL
| 12177 | 13133 | SANTA HELENA | AE-E11-SH-1507-0041 | SANTA HELENA DE GOIAS | PARQUE RESIDENCIAL ISAURA | R. PASSO PRETO | EEAT RESIDENCIAL ISAURA | EEAT - RAP | 12190002 | 2020-06-22 | 2 | 2 | VALVULA | REGISTRO |  |  |  | 150 MM |  | 4 | UN | SIM | NAO | SIM | - | MANUAL
| 12178 | 13134 | SANTA HELENA | AE-E11-SH-1507-0059 | SANTA HELENA DE GOIAS | TEMPO NOVO | R. JOÃO DE BARRO | EEAT TEMPO NOVO | EEAT - RAP - REL | 12190003 | 2020-06-22 | 3 | 3 | VALVULA | REGISTRO |  |  |  | 100 MM |  | 4 | UN | SIM | NAO | SIM | - | MANUAL
| 12179 | 13135 | SANTA HELENA | AE-E11-SH-1507-0060 | SANTA HELENA DE GOIAS | TEMPO NOVO | R. JOÃO DE BARRO | EEAT TEMPO NOVO | EEAT - RAP - REL | 12190003 | 2020-06-22 | 3 | 3 | VALVULA | REGISTRO |  |  |  | 75 MM |  | 4 | UN | SIM | NAO | SIM | - | MANUAL
| 12180 | 13136 | SANTA HELENA | AE-E11-SH-1507-0061 | SANTA HELENA DE GOIAS | TEMPO NOVO | R. JOÃO DE BARRO | EEAT TEMPO NOVO | EEAT - RAP - REL | 12190003 | 2020-06-22 | 3 | 3 | VALVULA | REGISTRO |  |  |  | 150 MM |  | 2 | UN | SIM | NAO | SIM | - | MANUAL
| 12181 | 13137 | SANTA HELENA | AE-E11-SH-1507-0062 | SANTA HELENA DE GOIAS | TEMPO NOVO | R. JOÃO DE BARRO | EEAT TEMPO NOVO | EEAT - RAP - REL | 12190003 | 2020-06-22 | 3 | 3 | VALVULA | REGISTRO |  |  |  | 50 MM |  | 1 | UN | SIM | NAO | SIM | - | MANUAL
| 12182 | 13138 | SANTA HELENA | AE-E11-SH-1507-0064 | SANTA HELENA DE GOIAS | TEMPO NOVO | R. JOÃO DE BARRO | EEAT TEMPO NOVO | EEAT - RAP - REL | 12190003 | 2020-06-22 | 3 | 3 | VALVULA | REGISTRO |  |  |  | 80 MM |  | 2 | UN | SIM | NAO | SIM | - | MANUAL
| 12183 | 13139 | SANTA HELENA | AE-E11-SH-1507-0131 | SANTA HELENA DE GOIAS | SANTA HELENA DE GOIAS | AV. NOSSA SENHORA DAS GRAÇAS | ETA DE SANTA HELENA DE GOIAS | ETA - RSE - REL - RAP - EEAT | 12190005 | 2020-06-22 | 5 | 5 | VALVULA | REGISTRO |  |  |  | 100 MM |  | 7 | UN | SIM | NAO | SIM | - | MANUAL
| 12184 | 13140 | SANTA HELENA | AE-E11-SH-1507-0133 | SANTA HELENA DE GOIAS | SANTA HELENA DE GOIAS | AV. NOSSA SENHORA DAS GRAÇAS | ETA DE SANTA HELENA DE GOIAS | ETA - RSE - REL - RAP - EEAT | 12190005 | 2020-06-22 | 5 | 5 | VALVULA | REGISTRO |  |  |  | 150 MM |  | 8 | UN | SIM | NAO | SIM | - | MANUAL
| 12185 | 13141 | SANTA HELENA | AE-E11-SH-1507-0135 | SANTA HELENA DE GOIAS | SANTA HELENA DE GOIAS | AV. NOSSA SENHORA DAS GRAÇAS | ETA DE SANTA HELENA DE GOIAS | ETA - RSE - REL - RAP - EEAT | 12190005 | 2020-06-22 | 5 | 5 | VALVULA | REGISTRO |  |  |  | 200 MM |  | 18 | UN | SIM | NAO | SIM | - | MANUAL
| 12186 | 13142 | SANTA HELENA | AE-E11-SH-1507-0137 | SANTA HELENA DE GOIAS | SANTA HELENA DE GOIAS | AV. NOSSA SENHORA DAS GRAÇAS | ETA DE SANTA HELENA DE GOIAS | ETA - RSE - REL - RAP - EEAT | 12190005 | 2020-06-22 | 5 | 5 | VALVULA | REGISTRO |  |  |  | 250 MM |  | 5 | UN | SIM | NAO | SIM | - | MANUAL
| 12187 | 13143 | SANTA HELENA | AE-E11-SH-1507-0139 | SANTA HELENA DE GOIAS | SANTA HELENA DE GOIAS | AV. NOSSA SENHORA DAS GRAÇAS | ETA DE SANTA HELENA DE GOIAS | ETA - RSE - REL - RAP - EEAT | 12190005 | 2020-06-22 | 5 | 5 | VALVULA | REGISTRO |  |  |  | 300 MM |  | 6 | UN | SIM | NAO | SIM | - | MANUAL
| 12188 | 13144 | SANTA HELENA | AE-E11-SH-1507-0141 | SANTA HELENA DE GOIAS | SANTA HELENA DE GOIAS | AV. NOSSA SENHORA DAS GRAÇAS | ETA DE SANTA HELENA DE GOIAS | ETA - RSE - REL - RAP - EEAT | 12190005 | 2020-06-22 | 5 | 5 | VALVULA | REGISTRO |  |  |  | 350 MM |  | 5 | UN | SIM | NAO | SIM | - | MANUAL
| 12189 | 13145 | SANTA HELENA | AE-E11-SH-1507-0142 | SANTA HELENA DE GOIAS | SANTA HELENA DE GOIAS | AV. NOSSA SENHORA DAS GRAÇAS | ETA DE SANTA HELENA DE GOIAS | ETA - RSE - REL - RAP - EEAT | 12190005 | 2020-06-22 | 5 | 5 | VALVULA | REGISTRO |  |  |  | 50 MM |  | 1 | UN | SIM | NAO | SIM | - | MANUAL
| 12190 | 13146 | SANTA HELENA | AE-E11-SH-1507-0143 | SANTA HELENA DE GOIAS | SANTA HELENA DE GOIAS | AV. NOSSA SENHORA DAS GRAÇAS | ETA DE SANTA HELENA DE GOIAS | ETA - RSE - REL - RAP - EEAT | 12190005 | 2020-06-22 | 5 | 5 | VALVULA | REGISTRO |  |  |  | 400MM |  | 1 | UN | SIM | NAO | SIM | - | MANUAL
| 12191 | 13147 | SANTA HELENA | AE-E11-SH-1507-0224 | SANTA HELENA DE GOIAS | SANTA HELENA DE GOIAS | AV. NOSSA SENHORA DAS GRAÇAS | ETA DE SANTA HELENA DE GOIAS | ETA - RSE - REL - RAP - EEAT | 12190005 | 2020-06-22 | 5 | 5 | VALVULA | REGISTRO |  |  |  | 50 MM |  | 28 | UN | SIM | NAO | SIM | - | MANUAL
| 12192 | 13148 | SANTA HELENA | AE-E11-SH-1507-0225 | SANTA HELENA DE GOIAS | SANTA HELENA DE GOIAS | AV. NOSSA SENHORA DAS GRAÇAS | ETA DE SANTA HELENA DE GOIAS | ETA - RSE - REL - RAP - EEAT | 12190005 | 2020-06-22 | 5 | 5 | VALVULA | REGISTRO |  |  |  | 100 MM |  | 18 | UN | SIM | NAO | SIM | - | MANUAL
| 12193 | 13149 | SANTA HELENA | AE-E11-SH-1507-0226 | SANTA HELENA DE GOIAS | SANTA HELENA DE GOIAS | AV. NOSSA SENHORA DAS GRAÇAS | ETA DE SANTA HELENA DE GOIAS | ETA - RSE - REL - RAP - EEAT | 12190005 | 2020-06-22 | 5 | 5 | VALVULA | REGISTRO |  |  |  | 80 MM |  | 15 | UN | SIM | NAO | SIM | - | MANUAL
| 12194 | 13150 | SANTA HELENA | AE-E11-SH-1507-0227 | SANTA HELENA DE GOIAS | SANTA HELENA DE GOIAS | AV. NOSSA SENHORA DAS GRAÇAS | ETA DE SANTA HELENA DE GOIAS | ETA - RSE - REL - RAP - EEAT | 12190005 | 2020-06-22 | 5 | 5 | VALVULA | REGISTRO |  |  |  | 75 MM |  | 5 | UN | SIM | NAO | SIM | - | MANUAL
| 12195 | 13151 | SANTA HELENA | AE-E11-SH-1507-0228 | SANTA HELENA DE GOIAS | SANTA HELENA DE GOIAS | AV. NOSSA SENHORA DAS GRAÇAS | ETA DE SANTA HELENA DE GOIAS | ETA - RSE - REL - RAP - EEAT | 12190005 | 2020-06-22 | 5 | 5 | VALVULA | REGISTRO |  |  |  | 150 MM |  | 4 | UN | SIM | NAO | SIM | - | MANUAL
| 12196 | 13152 | SANTA HELENA | AE-E11-SH-1507-0229 | SANTA HELENA DE GOIAS | SANTA HELENA DE GOIAS | AV. NOSSA SENHORA DAS GRAÇAS | ETA DE SANTA HELENA DE GOIAS | ETA - RSE - REL - RAP - EEAT | 12190005 | 2020-06-22 | 5 | 5 | VALVULA | REGISTRO |  |  |  | 200 MM |  | 3 | UN | SIM | NAO | SIM | - | MANUAL
| 12197 | 13153 | SANTA HELENA | AE-E11-SH-1507-0230 | SANTA HELENA DE GOIAS | SANTA HELENA DE GOIAS | AV. NOSSA SENHORA DAS GRAÇAS | ETA DE SANTA HELENA DE GOIAS | ETA - RSE - REL - RAP - EEAT | 12190005 | 2020-06-22 | 5 | 5 | VALVULA | REGISTRO |  |  |  | 250 MM |  | 2 | UN | SIM | NAO | SIM | - | MANUAL
| 12198 | 13154 | SANTA HELENA | AE-E11-SH-1507-0232 | SANTA HELENA DE GOIAS | SANTA HELENA DE GOIAS | AV. NOSSA SENHORA DAS GRAÇAS | ETA DE SANTA HELENA DE GOIAS | ETA - RSE - REL - RAP - EEAT | 12190005 | 2020-06-22 | 5 | 5 | VALVULA | REGISTRO |  |  |  | 400MM |  | 2 | UN | SIM | NAO | SIM | - | MANUAL
| 12199 | 13157 | SANTA HELENA | AE-E11-SH-1507-0323 | SANTA HELENA DE GOIAS | SANTA HELENA DE GOIAS | FAZENDA SANTA HELENA | ETE SANTA HELENA DE GOIAS | ETE | 12190007 | 2020-06-23 | 1 | 1 | VALVULA | REGISTRO |  |  |  | 150 MM |  | 6 | UN | SIM | NAO | SIM | - | MANUAL
| 12200 | 13158 | SANTA HELENA | AE-E11-SH-1507-0324 | SANTA HELENA DE GOIAS | SANTA HELENA DE GOIAS | FAZENDA SANTA HELENA | ETE SANTA HELENA DE GOIAS | ETE | 12190007 | 2020-06-23 | 1 | 1 | VALVULA | REGISTRO |  |  |  | 250 MM |  | 5 | UN | SIM | NAO | SIM | - | MANUAL
| 12201 | 13159 | SANTA HELENA | AE-E11-SH-1507-0338 | SANTA HELENA DE GOIAS | SANTA HELENA DE GOIAS | R. MAURILÂNDIA C/ R. AMAZONAS | EEE 1 OURO BRANCO | EEE | 12190008 | 2020-06-23 | 2 | 2 | VALVULA | REGISTRO |  |  |  | 200 MM |  | 3 | UN | SIM | NAO | SIM | - | MANUAL
| 12202 | 13160 | SANTA HELENA | AE-E11-SH-1507-0339 | SANTA HELENA DE GOIAS | SANTA HELENA DE GOIAS | R. MAURILÂNDIA C/ R. AMAZONAS | EEE 1 OURO BRANCO | EEE | 12190008 | 2020-06-23 | 2 | 2 | VALVULA | REGISTRO |  |  |  | 150 MM |  | 1 | UN | SIM | NAO | SIM | - | MANUAL
| 12203 | 13161 | SANTA HELENA | AE-E11-SH-1507-0353 | SANTA HELENA DE GOIAS | SANTA HELENA DE GOIAS | VIELA ALAMEDA Nº60 | EEE 2 MARTINS | EEE | 12190009 | 2020-06-23 | 3 | 3 | VALVULA | REGISTRO |  |  |  | 150 MM |  | 2 | UN | SIM | NAO | SIM | - | MANUAL
| 12204 | 13162 | SANTA HELENA | AE-E11-SH-1507-0354 | SANTA HELENA DE GOIAS | SANTA HELENA DE GOIAS | VIELA ALAMEDA Nº60 | EEE 2 MARTINS | EEE | 12190009 | 2020-06-23 | 3 | 3 | VALVULA | REGISTRO |  |  |  | 100 MM |  | 1 | UN | SIM | NAO | SIM | - | MANUAL
| 12205 | 13163 | SANTA HELENA | AE-E11-SH-1507-0370 | SANTA HELENA DE GOIAS | SANTA HELENA DE GOIAS | R. LUXEMBURGO Q16 L01 JD. EUROPA | BOOSTER | BOOSTER | 12190010 | 2020-06-23 | 4 | 4 | VALVULA | REGISTRO |  |  |  | 100 MM |  | 9 | UN | SIM | NAO | SIM | - | MANUAL
| 12206 | 13164 | SANTA HELENA | AE-E11-SH-1507-0371 | SANTA HELENA DE GOIAS | SANTA HELENA DE GOIAS | R. LUXEMBURGO Q16 L01 JD. EUROPA | BOOSTER | BOOSTER | 12190010 | 2020-06-23 | 4 | 4 | VALVULA | REGISTRO |  |  |  | 150 MM |  | 2 | UN | SIM | NAO | SIM | - | MANUAL
| 12207 | 13165 | SANTA HELENA | AE-E11-SH-1507-0375 | SANTA HELENA DE GOIAS | SANTA HELENA DE GOIAS | R. LUXEMBURGO Q16 L01 JD. EUROPA | BOOSTER | BOOSTER | 12190010 | 2020-06-23 | 4 | 4 | VALVULA | REGISTRO |  |  |  | 80 MM |  | 2 | UN | SIM | NAO | SIM | - | MANUAL
| 12208 | 13166 | SANTA HELENA | AE-E11-SH-1507-0389 | SANTA HELENA DE GOIAS | SANTA HELENA DE GOIAS | R. SETE Q16 LT02 B. NOVA SUIÇA | BOOSTER | BOOSTER | 12190011 | 2020-06-23 | 5 | 5 | VALVULA | REGISTRO |  |  |  | 100 MM |  | 2 | UN | SIM | NAO | SIM | - | MANUAL
| 12209 | 13167 | SANTA HELENA | AE-E11-SH-1507-0390 | SANTA HELENA DE GOIAS | SANTA HELENA DE GOIAS | R. SETE Q16 LT02 B. NOVA SUIÇA | BOOSTER | BOOSTER | 12190011 | 2020-06-23 | 5 | 5 | VALVULA | REGISTRO |  |  |  | 80 MM |  | 2 | UN | SIM | NAO | SIM | - | MANUAL
| 12210 | 13168 | SANTA HELENA | AE-E11-SH-1507-0402 | SANTA HELENA DE GOIAS | SANTA HELENA DE GOIAS | R. NS8 LT03 B. NOVA SUIÇA | RESERVATÓRIO | REL | 12190012 | 2020-06-23 | 6 | 6 | VALVULA | REGISTRO |  |  |  | 100 MM |  | 1 | UN | SIM | NAO | SIM | - | MANUAL
| 12211 | 13169 | SANTA HELENA | AE-E11-SH-1507-0403 | SANTA HELENA DE GOIAS | SANTA HELENA DE GOIAS | R. NS8 LT03 B. NOVA SUIÇA | RESERVATÓRIO | REL | 12190012 | 2020-06-23 | 6 | 6 | VALVULA | REGISTRO |  |  |  | 150 MM |  | 2 | UN | SIM | NAO | SIM | - | MANUAL
| 12212 | 13172 | SANTA HELENA | AE-E11-SH-1507-0432 | SANTA HELENA DE GOIAS | SETOR BELA VISTA | R. B2 Q01 L01 APM01 | BOOSTER | BOOSTER | 12190014 | 2020-06-23 | 8 | 8 | VALVULA | REGISTRO |  |  |  | 100 MM |  | 5 | UN | SIM | NAO | SIM | - | MANUAL
| 12213 | 13173 | SANTA HELENA | AE-E11-SH-1507-0443 | SANTA HELENA DE GOIAS | SETOR BELA VISTA | RUA 811, BELA VISTA | RESERVATÓRIO BELA VISTA | REL | 12190015 | 2020-06-23 | 9 | 9 | VALVULA | REGISTRO |  |  |  | 150 MM |  | 4 | UN | SIM | NAO | SIM | - | MANUAL
| 12214 | 13186 | APARECIDA DE GOIÂNIA | AE-E07-AG-2606-0252 | APARECIDA DE GOIÂNIA | INDEPENDÊNCIA MANSÕES | AV. CRISTIANO GALDINO GONÇALVES - SERRA DAS AREIAS | POÇO 06 INDEPENDÊNCIA MANSÕES | POÇO | 12330016 | 2020-06-03 | 15 | 1 | VALVULA | REGISTRO |  |  |  | 4 POL |  | 1 | UN | SIM | NAO | SIM | - | MANUAL
| 12215 | 13187 | APARECIDA DE GOIÂNIA | AE-E07-AG-2606-0160 | APARECIDA DE GOIÂNIA | INDEPENDÊNCIA MANSÕES | RUA DEPUTADO WILMAR GUIMARÃES - JARDIM RIVIERA | POÇO 4 INDEPENDÊNCIA MANSÕES | EEAT - POÇO | 12330050 | 2020-06-03 | 6 | 6 | VALVULA | REGISTRO |  |  |  | 400MM |  | 1 | UN | SIM | NAO | SIM | - | MANUAL
| 12216 | 13188 | MORRINHOS | AE-E12-MO-0107-00122 | MORRINHOS | MORRINHOS | RUA DUZENTOS E QUATORZE - SETOR AEROPORTO | RESERVATÓRIO SETOR AEROPORTO | REL - RAP | 11370010 | 2020-06-17 | 6 | 6 | VALVULA | REGISTRO |  |  |  | 200 MM |  | 3 | UN | SIM | NAO | SIM | - | MANUAL
| 12217 | 13196 | SANTA HELENA | AE-E00-MA-0307-0099 | MAURILÂNDIA | MAURILÂNDIA | AVENIDA ELZA DO AMOR DIVINO, 04 - MAURILÂNDIA - GO | ETA DE MAURILÂNDIA | ETA - EEAT - RAP | 12160004 | 2020-06-25 | 10 | 4 | VALVULA | REGULADORA DE PRESSAO |  |  |  | 100 MM |  | 1 | UN | SIM | NAO | SIM | - | AUTOMATICO
| 12218 | 13197 | SANTA HELENA | AE-E00-QU-0307-0062 | QUIRINÓPOLIS | QUIRINÓPOLIS | FAZENDA DA CONFUSÃO DO RIO PRETO - QUIRINOPOLIS -GO | ETA - FAZENDA DA CONFUSÃO DO RIO PRETO | ETA - EEAB - EEAT - REL | 12180004 | 2020-06-24 | 4 | 4 | VALVULA | REGULADORA DE PRESSAO |  |  |  | 50 MM |  | 2 | UN | SIM | NAO | SIM | - | AUTOMATICO
| 12219 | 13198 | SANTA HELENA | AE-E00-QU-0307-0144 | QUIRINÓPOLIS | QUIRINÓPOLIS | RUA MOGNO Q41 LT01 - MORUMBI - QUIRINOPOLIS - GO | RESERVATÓRIO MORUMBI | RAP - REL - EEAT | 12180006 | 2020-06-24 | 4 | 6 | VALVULA | REGULADORA DE PRESSAO |  |  |  | 80 MM |  | 1 | UN | SIM | NAO | SIM | - | AUTOMATICO
| 12220 | 13199 | SANTA HELENA | AE-E00-QU-0307-0169 | QUIRINÓPOLIS | QUIRINÓPOLIS | RUA ALTINA MALAQUIAS Q09 LT01, PORTAL DO LAGO - QUIRINOPOLIS - GO | RESERVATÓRIO PORTAL DO LAGO | RAP - REL - EEAT | 12180007 | 2020-06-24 | 5 | 7 | VALVULA | REGULADORA DE PRESSAO |  |  |  | 50 MM |  | 1 | UN | SIM | NAO | SIM | - | AUTOMATICO
| 12221 | 13200 | MORRINHOS | AE-E12-MO-0107-00030 | MORRINHOS | SETOR GENOVEVA ALVES | RUA GA-3 QD E LT 25 - ST GENOVEVA ALVES | BOOSTER GENOVEVA ALVES | BOOSTER | 11370006 | 2020-06-17 | 2 | 2 | VALVULA | REGULADORA DE PRESSAO |  |  |  | 100 MM |  | 1 | UN | SIM | NAO | SIM | - | AUTOMATICO
| 12222 | 13201 | MORRINHOS | AE-E12-MO-0107-00096 | MORRINHOS | MORRINHOS | AV DAS FLORES QD 8 LT 1 - RESIDENCIAL PORTAL DO LAGO | RES PORTAL DO LAGO | REL | 11370009 | 2020-06-17 | 5 | 5 | VALVULA | REGULADORA DE PRESSAO |  |  |  | 100 MM |  | 1 | UN | SIM | NAO | SIM | - | AUTOMATICO |  |  |  |  | ELRE 20B | 27126
| 12223 | 13203 | APARECIDA DE GOIÂNIA | AE-E07-AG-2606-0135 | APARECIDA DE GOIÂNIA | SISTEMA MEIA PONTE | RUA H-39 QD. 139 LT. 11 - CONJUNTO CIDADE VERA CRUZ | REL CONJUNTO VERA CRUZ | REL | 12330065 | 2020-06-04 | 4 | 4 | VALVULA | REGULADORA DE PRESSAO |  |  |  | 25 MM |  | 1 | UN | SIM | NAO | SIM | - | AUTOMATICO
| 12224 | 13208 | ITUMBIARA | AE-E00-IT-1006-0633 | ITUMBIARA | CARAMURU | RUA SEBASTIÃO INÁCIO SOUZA Q.0 LOTE 01. NOSSA SENHORA DA SAÚDE | REL CARAMURU | REL | 11460001 | 2020-06-10 | 1 | 1 | VALVULA | REGULADORA DE PRESSAO |  |  |  | 150 MM |  | 1 | UN | SIM | NAO | SIM | - | AUTOMATICO
| 12225 | 13209 | ITUMBIARA | AE-E00-IT-1006-0614 | ITUMBIARA | PARQUE DOS BURITIS III | AVENIDA DOUTOR CELSO MAEDA | EEAT -REL BURITI III | EEAT - REL | 11460004 | 2020-06-10 | 4 | 4 | VALVULA | REGULADORA DE PRESSAO |  |  |  | 100 MM |  | 3 | UN | SIM | NAO | SIM | - | AUTOMATICO
| 12226 | 13210 | ITUMBIARA | AE-E11-IT-0107-0161 | ITUMBIARA | ITUMBIARA | AV DUQUE DE CAXIAS - FAZENDA DAS POMBAS | EEAT - ETA - FAZENDA DAS POMBAS | ETA - EEAT | 11460018 | 2020-06-09 | 1 | 8 | VALVULA | REGULADORA DE PRESSAO |  |  |  | 300 MM |  | 1 | UN | SIM | NAO | SIM | - | AUTOMATICO
| 12227 | 13211 | ITUMBIARA | AE-E11-IT-0107-0209 | ITUMBIARA | ITUMBIARA | AV DUQUE DE CAXIAS - FAZENDA DAS POMBAS | EEAT - ETA - FAZENDA DAS POMBAS | ETA - EEAT | 11460018 | 2020-06-09 | 1 | 8 | VALVULA | REGULADORA DE PRESSAO |  |  |  | 150 MM |  | 2 | UN | SIM | NAO | SIM | - | AUTOMATICO
| 12228 | 13212 | ITUMBIARA | AE-E13-IT-0107-0442 | ITUMBIARA | PRIMAVERA/MORUMBI | RUA CARLOS EDUARDO S. MACHADO, Nº20 Q.15 L.14 - BAIRRO JARDIM MORUMBI | BOOSTER MORUMBI | BOOSTER | 11460023 | 2020-06-08 | 7 | 6 | VALVULA | REGULADORA DE PRESSAO |  |  |  | 150 MM |  | 1 | UN | SIM | NAO | SIM | - | AUTOMATICO
| 12229 | 13214 | ITUMBIARA | AE-E13-IT-1607-0140 | ITUMBIARA | ITUMBIARA | FAZENDA SANTA MARIA | EEAB - CAPTAÇÃO FAZENDA SANTA MARIA | CAPTAÇÃO - EEAB | 11460032 | 2020-06-09 | 7 | 7 | VALVULA | REGULADORA DE PRESSAO |  |  |  | 400MM |  | 3 | UN | SIM | NAO | SIM | - | AUTOMATICO
| 12230 | 13215 | ITUMBIARA | AE-E13-IT-1607-0182 | ITUMBIARA | JARDIM EUROPA | RUA R LOTE 22, Nº 1781, BAIRRO JARDIM EUROPA | REL JARDIM EUROPA | REL | 11460035 | 2020-06-10 | 1 | 4 | VALVULA | REGULADORA DE PRESSAO |  |  |  | 100 MM |  | 1 | UN | SIM | NAO | SIM | - | AUTOMATICO
| 12231 | 13216 | ITUMBIARA | AE-E13-IT-1607-0223 | ITUMBIARA | PLANALTO | RUA URAPURU Nº 0 LOTE 0, BAIRRO NOVO HORIZONTE | RAP PLANALTO | RAP | 11460037 | 2020-06-10 | 1 | 6 | VALVULA | REGULADORA DE PRESSAO |  |  |  | 200 MM |  | 1 | UN | SIM | NAO | SIM | - | MANUAL
| 12232 | 13217 | MORRINHOS | AE-E12-MO-3006-0093 | MORRINHOS | MORRINHOS | RUA PREF MANOEL LEMOS MENDONÇA | ETA DE MORRINHOS | ETA | 11370004 | 2020-06-10 | 2 | 1 | VALVULA | REGULADORA DE PRESSAO |  |  |  | 150 MM |  | 2 | UN | SIM | NAO | SIM | - | AUTOMATICO
| 12233 | 13218 | MORRINHOS | AE-E13-PI-0707-0134 | PIRACANJUBA | PIRACANJUBA I | RUA DO VINHATICO QD. 05 LT. 01 - RESIDENCIAL RECANTO DO BOSQUE | RESIDENCIAL RECANTO DO BOSQUE | RAP | 11380018 | 2020-06-24 | 5 | 5 | VALVULA | REGULADORA DE PRESSAO |  |  |  | 50 MM |  | 1 | UN | SIM | NAO | SIM | - | MANUAL
| 12234 | 13221 | ITUMBIARA | AE-E13-BJ-0107-0011 | BOM JESUS DE GOIAS | BOM JESUS | FAZENDA BOM JESUS | CAP - EEAT | CAPTAÇÃO - EEAT | 11410001 | 2020-06-17 | 1 | 1 | VALVULA | RETENCAO |  |  |  | 250 MM |  | 2 | UN | SIM | NAO | SIM | - | MANUAL
| 12235 | 13222 | ITUMBIARA | AE-E13-BJ-0107-0075 | BOM JESUS DE GOIAS | DONA ELEONTINA | AVENIDA AV. GOIÁS QD.10 LT.01 ESQ.C/SIMNONIDES NETO - BAIRRO DONA ELEONTINA | REL - EEAT | REL - EEAT | 11410006 | 2020-06-17 | 6 | 6 | VALVULA | RETENCAO |  |  |  | 80 MM |  | 2 | UN | SIM | NAO | SIM | - | MANUAL
| 12236 | 13223 | ITUMBIARA | AE-E13-BJ-0107-0109 | BOM JESUS DE GOIAS | LUIZ CARLOS DE OLIVEIRA | RUA JERÔNIMO DIAS PEREIRA, QD. 13 LT. 26 E 27 – BAIRRO LUIZ CARLOS DE OLIVEIRA | RAP-REL-EEAT | RAP - REL - EEAT | 11410008 | 2020-06-17 | 8 | 8 | VALVULA | RETENCAO |  |  |  | 80 MM |  | 2 | UN | SIM | NAO | SIM | - | MANUAL
| 12237 | 13224 | ITUMBIARA | AE-E13-BJ-0107-0153 | BOM JESUS DE GOIAS | BOM JESUS | AVENIDA GOIÁS QD.60 LT.30, Nº 823 BAIRRO ALVORADA | ETA - REL - RSE - EEAT | ETA - REL - RSE - EEAT | 11410009 | 2020-06-17 | 9 | 9 | VALVULA | RETENCAO |  |  |  | 150 MM |  | 3 | UN | SIM | NAO | SIM | - | MANUAL
| 12238 | 13225 | ITUMBIARA | AE-E13-BJ-0107-0156 | BOM JESUS DE GOIAS | BOM JESUS | AVENIDA GOIÁS QD.60 LT.30, Nº 823 BAIRRO ALVORADA | ETA - REL - RSE - EEAT | ETA - REL - RSE - EEAT | 11410009 | 2020-06-17 | 9 | 9 | VALVULA | RETENCAO |  |  |  | 250 MM |  | 1 | UN | SIM | NAO | SIM | - | MANUAL
| 12239 | 13226 | ITUMBIARA | AE-E13-BJ-0107-0160 | BOM JESUS DE GOIAS | BOM JESUS | AVENIDA GOIÁS QD.60 LT.30, Nº 823 BAIRRO ALVORADA | ETA - REL - RSE - EEAT | ETA - REL - RSE - EEAT | 11410009 | 2020-06-17 | 9 | 9 | VALVULA | RETENCAO |  |  |  | 200 MM |  | 1 | UN | SIM | NAO | SIM | - | MANUAL
| 12240 | 13233 | ITUMBIARA | AE-E00-IT-1006-0613 | ITUMBIARA | PARQUE DOS BURITIS III | AVENIDA DOUTOR CELSO MAEDA | EEAT -REL BURITI III | EEAT - REL | 11460004 | 2020-06-10 | 4 | 4 | VALVULA | RETENCAO |  |  |  | 150 MM |  | 1 | UN | SIM | NAO | SIM | - | MANUAL
| 12241 | 13234 | ITUMBIARA | AE-E00-IT-1006-0700 | ITUMBIARA | PARQUE DOS BURITIS III | AVENIDA DOUTOR CELSO MAEDA | EEAT -REL BURITI III | EEAT - REL | 11460004 | 2020-06-10 | 4 | 4 | VALVULA | RETENCAO |  |  |  | 80 MM |  | 2 | UN | SIM | NAO | SIM | - | MANUAL
| 12242 | 13235 | ITUMBIARA | AE-E11-GB-3006-0064 | GOIATUBA | BANDEIRANTES | FAZENDA ÁLAMO | EEAT - RAP FAZENDA ÁLAMO | EEAT - RAP | 11440007 | 2020-06-15 | 7 | 7 | VALVULA | RETENCAO |  |  |  | 200 MM |  | 2 | UN | SIM | NAO | SIM | - | MANUAL
| 12243 | 13236 | ITUMBIARA | AE-E13-IN-0107-0009 | INACIOLANDIA | INACIOLÂNDIA | FAZENDA CAMPO GRANDE - POVOADO DE ALMERINDONÓPOLIS | POÇO | POÇO | 11430007 | 2020-06-15 | 7 | 7 | VALVULA | RETENCAO |  |  |  | 100 MM |  | 1 | UN | SIM | NAO | SIM | - | MANUAL
| 12244 | 13237 | ITUMBIARA | AE-E13-IN-0107-0034 | INACIOLANDIA | INACIOLÂNDIA | RUA LEONOR MARIA DE JESUS QUADRA 15-A LOTE 01/2 CONJ. HABITACIONAL JOSÉ RAIMUNDO DE OLIVEIRA | EEAT - RAP - REL | EEAT - RAP - REL | 11450002 | 2020-06-15 | 9 | 9 | VALVULA | RETENCAO |  |  |  | 80 MM |  | 2 | UN | SIM | NAO | SIM | - | MANUAL
| 12245 | 13238 | ITUMBIARA | AE-E13-IN-0107-0071 | INACIOLANDIA | INACIOLÂNDIA | FAZENDA CAMPANHA E CAMPO GRANDE | ETA - POÇO - REL - CAPTAÇÃO | ETA - POÇO - REL - CAPTAÇÃO | 11450003 | 2020-06-16 | 1 | 1 | VALVULA | RETENCAO |  |  |  | 200 MM |  | 1 | UN | SIM | NAO | SIM | - | MANUAL
| 12246 | 13239 | ITUMBIARA | AE-E13-IN-0107-0072 | INACIOLANDIA | INACIOLÂNDIA | FAZENDA CAMPANHA E CAMPO GRANDE | ETA - POÇO - REL - CAPTAÇÃO | ETA - POÇO - REL - CAPTAÇÃO | 11450003 | 2020-06-16 | 1 | 1 | VALVULA | RETENCAO |  |  |  | 100 MM |  | 1 | UN | SIM | NAO | SIM | - | MANUAL
| 12247 | 13240 | ITUMBIARA | AE-E13-IN-0107-0113 | INACIOLANDIA | INACIOLÂNDIA | FAZENDA CAMPANHA E CAMPO GRANDE | ETA - POÇO - REL - CAPTAÇÃO | ETA - POÇO - REL - CAPTAÇÃO | 11450003 | 2020-06-16 | 1 | 1 | VALVULA | RETENCAO |  |  |  | 150 MM |  | 5 | UN | SIM | NAO | SIM | - | MANUAL
| 12248 | 13241 | ITUMBIARA | AE-E13-IN-0107-0165 | INACIOLANDIA | INACIOLÂNDIA | RUA ALVINO SILVESTRE DE OLIVEIRA Q 22 A – LT 4 B. Nº23 DINOMAR RIBEIRO | REL - RAP- EEAT | REL - RAP - EEAT | 11450001 | 2020-06-16 | 10 | 4 | VALVULA | RETENCAO |  |  |  | 150 MM |  | 2 | UN | SIM | NAO | SIM | - | MANUAL
| 12249 | 13242 | ITUMBIARA | AE-E12-IT-3006-0027 | ITUMBIARA | VILA MUTIRÃO | RUA VALDO ARANTES QUEIROZ Nº 174 - B. VILA MULTIRÃO | POÇO 02 MULTIRÃO | POÇO | 11460006 | 2020-06-09 | 1 | 1 | VALVULA | RETENCAO |  |  |  | 80 MM |  | 1 | UN | SIM | NAO | SIM | - | MANUAL
| 12250 | 13243 | ITUMBIARA | AE-E12-IT-3006-0039 | ITUMBIARA | MAROLINA 1 | RUA MESSIAS DOMINGOS DA COSTA Q.26 L.05 - BAIRRO MAROLINA 1 | REL - POÇO 01 - MAROLINA 1 | REL - POÇO | 11460007 | 2020-06-09 | 5 | 1 | VALVULA | RETENCAO |  |  |  | 100 MM |  | 1 | UN | SIM | NAO | SIM | - | MANUAL
| 12251 | 13244 | ITUMBIARA | AE-E12-IT-3006-0060 | ITUMBIARA | MAROLINA 1 | AV ANGELO DOMINGOS BORGES Nº 242 - BAIRRO MAROLINA 1 | POÇO 04 MAROLINA 1 | POÇO | 11460008 | 2020-06-09 | 1 | 1 | VALVULA | RETENCAO |  |  |  | 60 MM |  | 1 | UN | SIM | NAO | SIM | - | MANUAL
| 12252 | 13245 | ITUMBIARA | AE-E12-IT-3006-0079 | ITUMBIARA | MAROLINA 2 | AV IVANI DOMINGOS BORGES Nº603 - BAIRRO MAROLINA 2 | REL - POÇO 1 - CLORAÇÃO MAROLINA 2 | REL - POÇO | 11460009 | 2020-06-09 | 7 | 1 | VALVULA | RETENCAO |  |  |  | 65 MM |  | 1 | UN | SIM | NAO | SIM | - | MANUAL
| 12253 | 13246 | ITUMBIARA | AE-E12-IT-3006-0089 | ITUMBIARA | SANTA HELENA | AV EQUADOR Nº1578 - CONJUNTO HAB. SANTA HELENA | REL SANTA HELENA | REL | 11460010 | 2020-06-09 | 8 | 1 | VALVULA | RETENCAO |  |  |  | 50 MM |  | 1 | UN | SIM | NAO | SIM | - | MANUAL
| 12254 | 13247 | ITUMBIARA | AE-E12-IT-3006-0104 | ITUMBIARA | NORMA GIBALDI | RUA FRANCISCO DE MORAIS Nº0 - BAIRRO NORMA GIBALDI | EEAT- RAP - REL - POÇO 2 - CLORAÇÃO NORMA GIBALDI | EEAT- RAP - REL - POÇO | 11460011 | 2020-06-09 | 9 | 1 | VALVULA | RETENCAO |  |  |  | 50 MM |  | 1 | UN | SIM | NAO | SIM | - | MANUAL
| 12255 | 13248 | ITUMBIARA | AE-E12-IT-3006-0105 | ITUMBIARA | NORMA GIBALDI | RUA FRANCISCO DE MORAIS Nº0 - BAIRRO NORMA GIBALDI | EEAT- RAP - REL - POÇO 2 - CLORAÇÃO NORMA GIBALDI | EEAT- RAP - REL - POÇO | 11460011 | 2020-06-09 | 9 | 1 | VALVULA | RETENCAO |  |  |  | 150 MM |  | 1 | UN | SIM | NAO | SIM | - | MANUAL
| 12256 | 13249 | ITUMBIARA | AE-E12-IT-3006-0109 | ITUMBIARA | NORMA GIBALDI | RUA FRANCISCO DE MORAIS Nº0 - BAIRRO NORMA GIBALDI | EEAT- RAP - REL - POÇO 2 - CLORAÇÃO NORMA GIBALDI | EEAT- RAP - REL - POÇO | 11460011 | 2020-06-09 | 9 | 1 | VALVULA | RETENCAO |  |  |  | 75 MM |  | 1 | UN | SIM | NAO | SIM | - | MANUAL
| 12257 | 13250 | ITUMBIARA | AE-E12-IT-3006-0110 | ITUMBIARA | NORMA GIBALDI | RUA FRANCISCO DE MORAIS Nº0 - BAIRRO NORMA GIBALDI | EEAT- RAP - REL - POÇO 2 - CLORAÇÃO NORMA GIBALDI | EEAT- RAP - REL - POÇO | 11460011 | 2020-06-09 | 9 | 1 | VALVULA | RETENCAO |  |  |  | 100 MM |  | 3 | UN | SIM | NAO | SIM | - | MANUAL
| 12258 | 13251 | ITUMBIARA | AE-E12-IT-3006-0162 | ITUMBIARA | SEBASTIÃO DE MOURA | RUA CANADÁ Nº543 - BAIRRO SEBASTIÃO DE MOURA | POÇO 01 - SEBASTIÃO DE MOURA | POÇO | 11460013 | 2020-06-09 | 12 | 1 | VALVULA | RETENCAO |  |  |  | 50 MM |  | 1 | UN | SIM | NAO | SIM | - | MANUAL
| 12259 | 13252 | ITUMBIARA | AE-E12-IT-3006-0175 | ITUMBIARA | SEBASTIÃO DE MOURA | RUA EGITO Nº358 - BAIRRO SEBASTIÃO DE MOURA | POÇO 02 - SEBASTIÃO DE MOURA | POÇO | 11460014 | 2020-06-09 | 13 | 1 | VALVULA | RETENCAO |  |  |  | 60 MM |  | 1 | UN | SIM | NAO | SIM | - | MANUAL
| 12260 | 13253 | ITUMBIARA | AE-E12-IT-3006-0191 | ITUMBIARA | NORMA GIBALDI | AV PORTUGAL Nº0 - BAIRRO NORMA GIBALDI | POÇO 05 NORMA GIBALDI | POÇO | 11460015 | 2020-06-09 | 14 | 1 | VALVULA | RETENCAO |  |  |  | 50 MM |  | 1 | UN | SIM | NAO | SIM | - | MANUAL
| 12261 | 13254 | ITUMBIARA | AE-E12-IT-3006-0204 | ITUMBIARA | NORMA GIBALDI | AV PORTUGAL Nº253 - BAIRRO NORMA GIBALDI | POÇO 03 NORMA GIBALDI | POÇO | 11460016 | 2020-06-09 | 15 | 1 | VALVULA | RETENCAO |  |  |  | 50 MM |  | 1 | UN | SIM | NAO | SIM | - | MANUAL
| 12262 | 13255 | ITUMBIARA | AE-E12-IT-3006-0219 | ITUMBIARA | DIONÁRIA ROCHA | RUA PIETRO GUIZETTI, QUADRA Nº 01, LOTE Nº01 | REL - DIONÁRIA ROCHA | REL | 11460017 | 2020-06-09 | 1 | 1 | VALVULA | RETENCAO |  |  |  | 150 MM |  | 1 | UN | SIM | NAO | SIM | - | MANUAL
| 12263 | 13256 | ITUMBIARA | AE-E11-IT-0107-0215 | ITUMBIARA | ITUMBIARA | AV DUQUE DE CAXIAS - FAZENDA DAS POMBAS | EEAT - ETA - FAZENDA DAS POMBAS | ETA - EEAT | 11460018 | 2020-06-09 | 1 | 8 | VALVULA | RETENCAO |  |  |  | 350 MM |  | 3 | UN | SIM | NAO | SIM | - | MANUAL
| 12264 | 13263 | ITUMBIARA | AE-E11-IT-0107-0405 | ITUMBIARA | FURNAS | AV. ITUMBIARA Q. G L.A - VILA DE FURNAS | EEAT - RAP FURNAS | EEAT - RAP | 11460020 | 2020-06-08 | 3 | 2 | VALVULA | RETENCAO |  |  |  | 150 MM |  | 2 | UN | SIM | NAO | SIM | - | MANUAL
| 12265 | 13264 | ITUMBIARA | AE-E13-IT-0107-0441 | ITUMBIARA | PRIMAVERA/MORUMBI | RUA CARLOS EDUARDO S. MACHADO, Nº20 Q.15 L.14 - BAIRRO JARDIM MORUMBI | BOOSTER MORUMBI | BOOSTER | 11460023 | 2020-06-08 | 7 | 6 | VALVULA | RETENCAO |  |  |  | 150 MM |  | 2 | UN | SIM | NAO | SIM | - | MANUAL
| 12266 | 13265 | ITUMBIARA | AE-E12-IT-0107-0008 | ITUMBIARA | DIONÁRIA ROCHA | RUA RENATTO MARTINS PEREIRA, QUADRA 19, LOTE 12 | POÇO 02 - DIONÁRIA ROCHA | POÇO | 11460024 | 2020-06-10 | 2 | 2 | VALVULA | RETENCAO |  |  |  | 60 MM |  | 1 | UN | SIM | NAO | SIM | - | MANUAL
| 12267 | 13266 | ITUMBIARA | AE-E11-GT-1507-0127 | GOIATUBA | GOIATUBA | R. XINGU, 322, CENTRO | ETA-RSE-EAT | ETA - RSE - EAT | 11440021 | 2020-06-16 | 10 | 10 | VALVULA | RETENCAO |  |  |  | 200 MM |  | 1 | UN | SIM | NAO | SIM | - | MANUAL
| 12268 | 13267 | ITUMBIARA | AE-E11-GT-1507-0130 | GOIATUBA | GOIATUBA | R. XINGU, 322, CENTRO | ETA-RSE-EAT | ETA - RSE - EAT | 11440021 | 2020-06-16 | 10 | 10 | VALVULA | RETENCAO |  |  |  | 300 MM |  | 2 | UN | SIM | NAO | SIM | - | MANUAL
| 12269 | 13268 | ITUMBIARA | AE-E11-GT-1507-0132 | GOIATUBA | GOIATUBA | R. XINGU, 322, CENTRO | ETA-RSE-EAT | ETA - RSE - EAT | 11440021 | 2020-06-16 | 10 | 10 | VALVULA | RETENCAO |  |  |  | 150 MM |  | 2 | UN | SIM | NAO | SIM | - | MANUAL
| 12270 | 13269 | ITUMBIARA | AE-E12-IT-1607-0013 | ITUMBIARA | PARQUE IMPERIAL | AV. BEIRA RIO, Nº0 - PARQUE IMPERIAL | EEE IV | EEE | 11460026 | 2020-06-08 | 2 | 2 | VALVULA | RETENCAO |  |  |  | 300 MM |  | 5 | UN | SIM | NAO | SIM | - | MANUAL
| 12271 | 13270 | ITUMBIARA | AE-E13-IT-1607-0015 | ITUMBIARA | BEIRA RIO | AV. BEIRA RIO, Nº0 - SETOR CENTRAL | EEE III | EEE | 11460027 | 2020-06-09 | 1 | 1 | VALVULA | RETENCAO |  |  |  | 250 MM |  | 4 | UN | SIM | NAO | SIM | - | MANUAL
| 12272 | 13271 | ITUMBIARA | AE-E13-IT-1607-0034 | ITUMBIARA | ITUMBIARA | RUA JOÃO GILBERTO DA M. JÚNIOR, Nº26 Q.05 L.10 - NOVA AURORA | EEE NOVA AURORA | EEE | 11460028 | 2020-06-09 | 2 | 2 | VALVULA | RETENCAO |  |  |  | 150 MM |  | 2 | UN | SIM | NAO | SIM | - | MANUAL
| 12273 | 13272 | ITUMBIARA | AE-E13-IT-1607-0153 | ITUMBIARA | DIONÁRIA ROCHA | RUA AMADEU MACHADO FILHO Nº 0 | POÇO 06 DIONÁRIA ROCHA | POÇO | 11460033 | 2020-06-10 | 1 | 1 | VALVULA | RETENCAO |  |  |  | 100 MM |  | 1 | UN | SIM | NAO | SIM | - | MANUAL
| 12274 | 13273 | ITUMBIARA | AE-E13-IT-1607-0167 | ITUMBIARA | BANDEIRANTES | RUA PEDRO GUIZETTI Nº 835 | REL BANDEIRANTES | REL | 11460034 | 2020-06-10 | 1 | 3 | VALVULA | RETENCAO |  |  |  | 80 MM |  | 1 | UN | SIM | NAO | SIM | - | MANUAL
| 12275 | 13274 | ITUMBIARA | AE-E13-IT-1607-0168 | ITUMBIARA | BANDEIRANTES | RUA PEDRO GUIZETTI Nº 835 | REL BANDEIRANTES | REL | 11460034 | 2020-06-10 | 1 | 3 | VALVULA | RETENCAO |  |  |  | 100 MM |  | 1 | UN | SIM | NAO | SIM | - | MANUAL
| 12276 | 13275 | ITUMBIARA | AE-E13-IT-1607-0181 | ITUMBIARA | JARDIM EUROPA | RUA R LOTE 22, Nº 1781, BAIRRO JARDIM EUROPA | REL JARDIM EUROPA | REL | 11460035 | 2020-06-10 | 1 | 4 | VALVULA | RETENCAO |  |  |  | 100 MM |  | 1 | UN | SIM | NAO | SIM | - | MANUAL
| 12277 | 13276 | ITUMBIARA | AE-E13-IT-1607-0205 | ITUMBIARA | JUCA ARANTES | RUA JOAQUIM SOARES DE OLIVEIRA. CONJ. HABITACIONAL JUCA ARANTES | REL - RAP JUCA ARANTES | REL | 11460036 | 2020-06-10 | 1 | 5 | VALVULA | RETENCAO |  |  |  | 250 MM |  | 1 | UN | SIM | NAO | SIM | - | MANUAL
| 12278 | 13277 | ITUMBIARA | AE-E13-IT-1607-0206 | ITUMBIARA | JUCA ARANTES | RUA JOAQUIM SOARES DE OLIVEIRA. CONJ. HABITACIONAL JUCA ARANTES | REL - RAP JUCA ARANTES | REL | 11460036 | 2020-06-10 | 1 | 5 | VALVULA | RETENCAO |  |  |  | 200 MM |  | 1 | UN | SIM | NAO | SIM | - | MANUAL
| 12279 | 13278 | ITUMBIARA | AE-E13-IT-1607-0231 | ITUMBIARA | PLANALTO | RUA URAPURU Nº 0 LOTE 0, BAIRRO NOVO HORIZONTE | RAP PLANALTO | RAP | 11460037 | 2020-06-10 | 1 | 6 | VALVULA | RETENCAO |  |  |  | 150 MM |  | 2 | UN | SIM | NAO | SIM | - | MANUAL
| 12280 | 13279 | ITUMBIARA | AE-E12-GO-3006-0022 | ITUMBIARA | SANTA RITA | RUA 17 Nº0 | REL SANTA RITA | REL | 11460038 | 2020-06-09 | 1 | 1 | VALVULA | RETENCAO |  |  |  | 100 MM |  | 1 | UN | SIM | NAO | SIM | - | MANUAL
| 12281 | 13280 | ITUMBIARA | AE-E12-GO-3006-0009 | ITUMBIARA | SANTA RITA | RUA Nº 18, QUADRA Nº 18, LOTE Nº10, CONTNUAÇÃ DA AV. MAURO BORGES | POÇO SANTA RITA | POÇO | 11460039 | 2020-06-09 | 1 | 1 | VALVULA | RETENCAO |  |  |  | 80 MM |  | 1 | UN | SIM | NAO | SIM | - | MANUAL
| 12282 | 13281 | ITUMBIARA | AE-E11-IT-0107-0379 | ITUMBIARA | BEIRA RIO | RUA ÁGATA, Nº01 | RAP E REL BEIRA RIO II | RAP - REL | 11460040 | 2020-06-08 | 1 | 1 | VALVULA | RETENCAO |  |  |  | 150 MM |  | 2 | UN | SIM | NAO | SIM | - | MANUAL
| 12283 | 13282 | ITUMBIARA | AE-E13-IT-1607-0096 | ITUMBIARA | SONHO VERDE | RUA 07, Nº0 - BAIRRO VILA VITÓRIA | RAP - REL | RAP - REL | 11460042 | 2020-06-09 | 6 | 6 | VALVULA | RETENCAO |  |  |  | 200 MM |  | 1 | UN | SIM | NAO | SIM | - | MANUAL
| 12284 | 13283 | ITUMBIARA | AE-E13-IT-1607-0105 | ITUMBIARA | SONHO VERDE | RUA 07, Nº0 - BAIRRO VILA VITÓRIA | RAP - REL | RAP - REL | 11460042 | 2020-06-09 | 6 | 6 | VALVULA | RETENCAO |  |  |  | 100 MM |  | 2 | UN | SIM | NAO | SIM | - | MANUAL
| 12285 | 13286 | CAMPOS BELOS | AE-E03-AN-2406-0002 | CAMPOS BELOS | CAMPOS BELOS | RUA 1 QUADRA B1 LOTE 07 ST. AEROPORTO CAMPOS BELOS | RAP | RAP | 10450008 | 2020-06-16 | 1 | 1 | VALVULA | RETENCAO |  |  |  | 200 MM |  | 1 | UN | SIM | NAO | SIM | - | MANUAL
| 12286 | 13287 | CAMPOS BELOS | AE-E03-AN-2406-0055 | CAMPOS BELOS | CAMPOS BELOS | RUA JOSE ROQUE CESARIO DE SOUZA, SN VILA BAIANA | RAP 200 M³ | RAP | 10450011 | 2020-06-16 | 8 | 8 | VALVULA | RETENCAO |  |  |  | 50 MM |  | 1 | UN | SIM | NAO | SIM | - | MANUAL
| 12287 | 13290 | CAMPOS BELOS | AE-E03-PO-2506-0087 | POSSE | POSSE | RUA VIEIRA DE MELO QUADRA 9 - BUENOS AIRES | REL | REL | 10490013 | 2020-06-24 | 140 | 140 | VALVULA | RETENCAO |  |  |  | 150 MM |  | 1 | UN | SIM | NAO | SIM | - | MANUAL
| 12288 | 13310 | MORRINHOS | AE-E12-MO-3006-0011 | MORRINHOS | MORRINHOS | RUA MONTE VERDE 03 C/ MONTE VERDE 02 Q19 LT1A - MONTE VERDE | SETOR MONTE VERDE | RAP - REL | 11370001 | 2020-06-18 | 1 | 1 | VALVULA | RETENCAO |  |  |  | 150 MM |  | 2 | UN | SIM | NAO | SIM | - | AUTOMATICO
| 12289 | 13311 | MORRINHOS | AE-E12-MO-3006-0030 | MORRINHOS | MORRINHOS | AV CHIQUINHO CANEDO QD1 LT21 - RES CRISTINA PARK | RES CRISTINA PARK II | REL | 11370002 | 2020-06-18 | 2 | 1 | VALVULA | RETENCAO |  |  |  | 100 MM |  | 1 | UN | SIM | NAO | SIM | - | MANUAL
| 12290 | 13312 | MORRINHOS | AE-E12-MO-3006-0167 | MORRINHOS | MORRINHOS | RUA PREF MANOEL LEMOS MENDONÇA | ETA DE MORRINHOS | ETA | 11370004 | 2020-06-10 | 2 | 1 | VALVULA | RETENCAO |  |  |  | 150 MM |  | 2 | UN | SIM | NAO | SIM | - | MANUAL
| 12291 | 13313 | MORRINHOS | AE-E12-MO-0107-00011 | MORRINHOS | MORRINHOS | ALAMEDA MILÃO C/ JG-8 MARG. ESQUERDA - CÓRREGO MARIA LUCINDA | POÇO PCN 2 JARDIM GOIÁS | POÇO | 11370005 | 2020-06-17 | 1 | 1 | VALVULA | RETENCAO |  |  |  | 100 MM |  | 1 | UN | SIM | NAO | SIM | - | MANUAL
| 12292 | 13314 | MORRINHOS | AE-E12-MO-0107-00045 | MORRINHOS | SETOR GENOVEVA ALVES | RUA GA-3 QD E LT 25 - ST GENOVEVA ALVES | BOOSTER GENOVEVA ALVES | BOOSTER | 11370006 | 2020-06-17 | 2 | 2 | VALVULA | RETENCAO |  |  |  | 200 MM |  | 2 | UN | SIM | NAO | SIM | - | MANUAL
| 12293 | 13315 | MORRINHOS | AE-E12-MO-0107-00048 | MORRINHOS | SETOR GENOVEVA ALVES | RUA GA-3 QD E LT 25 - ST GENOVEVA ALVES | BOOSTER GENOVEVA ALVES | BOOSTER | 11370006 | 2020-06-17 | 2 | 2 | VALVULA | RETENCAO |  |  |  | 150 MM |  | 2 | UN | SIM | NAO | SIM | - | MANUAL
| 12294 | 13316 | MORRINHOS | AE-E12-MO-0107-00123 | MORRINHOS | MORRINHOS | RUA DUZENTOS E QUATORZE - SETOR AEROPORTO | RESERVATÓRIO SETOR AEROPORTO | REL - RAP | 11370010 | 2020-06-17 | 6 | 6 | VALVULA | RETENCAO |  |  |  | 200 MM |  | 2 | UN | SIM | NAO | SIM | - | MANUAL
| 12295 | 13317 | MORRINHOS | AE-E12-MO-0107-00154 | MORRINHOS | MORRINHOS | RUA DOS TRABALHADORES QD 6 LT 1 - ST SOLAR DO BOSQUE | RESERVATÓRIO CREDEC / SOLAR DO BOSQUE | REL - RAP - EEAT | 11370013 | 2020-06-17 | 9 | 9 | VALVULA | RETENCAO |  |  |  | 150 MM |  | 2 | UN | SIM | NAO | SIM | - | MANUAL
| 12296 | 13318 | MORRINHOS | AE-E12-MO-0107-00185 | MORRINHOS | MORRINHOS | RUA SEBASTIÃO GODOY QD 1 LT 1 - RESIDENCIAL DONA ONDINA | RESERVATÓRIO DONA ONDINA | RESERVATÓRIO | 11370015 | 2020-06-18 | 3 | 3 | VALVULA | RETENCAO |  |  |  | 75 MM |  | 1 | UN | SIM | NAO | SIM | - | MANUAL
| 12297 | 13319 | MORRINHOS | AE-E12-MO-0107-00200 | MORRINHOS | MORRINHOS | SETOR SANTOS DUMONT - ÁREA DE ELEVATÓRIA | EEE SANTOS DUMONT | EEE | 11370016 | 2020-06-18 | 4 | 4 | VALVULA | RETENCAO |  |  |  | 200 MM |  | 2 | UN | SIM | NAO | SIM | - | MANUAL
| 12298 | 13320 | MORRINHOS | AE-E12-MO-0107-00216 | MORRINHOS | RANCHO ALEGRE | FAZENDA RANCHO ALEGRE | POÇO RANCHO ALEGRE | POÇO | 11370017 | 2020-06-19 | 1 | 1 | VALVULA | RETENCAO |  |  |  | 50 MM |  | 1 | UN | SIM | NAO | SIM | - | MANUAL
| 12299 | 13321 | MORRINHOS | AE-E12-MO-0107-00234 | MORRINHOS | MORRINHOS | FAZENDA ESPRAIADO | POÇO ESPRAIADO | POÇO | 11370018 | 2020-06-19 | 2 | 2 | VALVULA | RETENCAO |  |  |  | 50 MM |  | 1 | UN | SIM | NAO | SIM | - | MANUAL
| 12300 | 13322 | MORRINHOS | AE-E12-MO-0107-00262 | MORRINHOS | MARCELÂNDIA | FAZENDA PONTE NOVA - MARCELANDIA | POÇO MARCELÂNDIA | POÇO | 11370022 | 2020-06-19 | 6 | 6 | VALVULA | RETENCAO |  |  |  | 50 MM |  | 1 | UN | SIM | NAO | SIM | - | MANUAL
| 12301 | 13323 | MORRINHOS | AE-E12-MO-0107-00281 | MORRINHOS | MORRINHOS | JARDIM DA LUZ - ZONA RURAL | POÇO JARDIM DA LUZ | POÇO | 11370024 | 2020-06-19 | 8 | 8 | VALVULA | RETENCAO |  |  |  | 50 MM |  | 1 | UN | SIM | NAO | SIM | - | MANUAL
| 12302 | 13324 | MORRINHOS | AE-E12-MO-0107-00294 | MORRINHOS | MORRINHOS | FAZENDA VERTENTE RICA - ZONA RURAL | POÇO VERTENTE RICA | POÇO | 11370026 | 2020-06-19 | 10 | 10 | VALVULA | RETENCAO |  |  |  | 50 MM |  | 1 | UN | SIM | NAO | SIM | - | MANUAL
| 12303 | 13325 | MORRINHOS | AE-E12-MO-0607-0237 | MORRINHOS | MORRINHOS | FAZENDA SANTA ROSA - ESTAÇÃO ELEVATÓRIA ESGOTO 1 | ETE SANTA ROSA | EEE | 11370028 | 2020-06-18 | 6 | 6 | VALVULA | RETENCAO |  |  |  | 300 MM |  | 2 | UN | SIM | NAO | SIM | - | MANUAL
| 12304 | 13328 | MORRINHOS | AE-E12-MO-1607-0100 | MORRINHOS | MORRINHOS | AV. PERIMETRAL, Nº1 | RAP SETOR SUL PALMARES | POÇO - RAP | 11370032 | 2020-06-12 | 1 | 1 | VALVULA | RETENCAO |  |  |  | 200 MM |  | 2 | UN | SIM | NAO | SIM | - | MANUAL
| 12305 | 13329 | MORRINHOS | AE-E12-MO-1607-0105 | MORRINHOS | MORRINHOS | AV. PERIMETRAL, Nº1 | RAP SETOR SUL PALMARES | POÇO - RAP | 11370032 | 2020-06-12 | 1 | 1 | VALVULA | RETENCAO |  |  |  | 100 MM |  | 1 | UN | SIM | NAO | SIM | - | MANUAL
| 12306 | 13330 | MORRINHOS | AE-E12-MO-1607-0126 | MORRINHOS | MORRINHOS | ALAMEDA A - SETOR SUL PALMARES | POÇO 02 SETOR SUL PALMARES | POÇO | 11370034 | 2020-06-12 | 3 | 3 | VALVULA | RETENCAO |  |  |  | 125 MM |  | 1 | UN | SIM | NAO | SIM | - | MANUAL
| 12307 | 13331 | MORRINHOS | AE-E12-MO-1607-0176 | MORRINHOS | MORRINHOS | AV ANTÔNIO TITO (ESQUINA COM RUA PARMA) - JD. ROMANO | RESERVATÓRIOS JARDIM ROMANO | RAP - REL | 11370036 | 2020-06-12 | 5 | 5 | VALVULA | RETENCAO |  |  |  | 100 MM |  | 1 | UN | SIM | NAO | SIM | - | MANUAL
| 12308 | 13332 | MORRINHOS | AE-E12-PJ-0607-0025 | PIRACANJUBA | PIRACANJUBA I | AVENIDA PEDRO LUDOVICO TEIXEIRA S/Nº CENTRO | ETA DE PIRACANJUBA | ETA | 11380001 | 2020-06-22 | 1 | 1 | VALVULA | RETENCAO |  |  |  | 250 MM |  | 1 | UN | SIM | NAO | SIM | - | MANUAL
| 12309 | 13333 | MORRINHOS | AE-E12-PJ-0607-0058 | PIRACANJUBA | PIRACANJUBA I | AVENIDA PEDRO LUDOVICO TEIXEIRA S/Nº CENTRO | ETA DE PIRACANJUBA | ETA | 11380001 | 2020-06-22 | 1 | 1 | VALVULA | RETENCAO |  |  |  | 100 MM |  | 2 | UN | SIM | NAO | SIM | - | MANUAL
| 12310 | 13334 | MORRINHOS | AE-E12-PJ-0607-0112 | PIRACANJUBA | PIRACANJUBA II | FAZENDA SÃO MATEUS | CAPTAÇÃO DE AGUA BRUTA | CAPTAÇÃO | 11380002 | 2020-06-23 | 1 | 1 | VALVULA | RETENCAO |  |  |  | 150 MM |  | 1 | UN | SIM | NAO | SIM | - | MANUAL
| 12311 | 13335 | MORRINHOS | AE-E12-PI-44005-1956 | PIRACANJUBA | PIRACANJUBA I | RODOVIA GO-217 | CAPTAÇÃO AGUA BRUTA | CAPTAÇÃO | 11380003 | 2020-06-23 | 2 | 2 | VALVULA | RETENCAO |  |  |  | 250 MM |  | 2 | UN | SIM | NAO | SIM | - | MANUAL
| 12312 | 13336 | MORRINHOS | AE-E12-PJ-0607-0152 | PIRACANJUBA | PIRACANJUBA I | FAZENDA SÃO MATEUS - ZONA RURAL | ETE - SÃO MATEUS | ETE | 11380004 | 2020-06-23 | 3 | 3 | VALVULA | RETENCAO |  |  |  | 150 MM |  | 1 | UN | SIM | NAO | SIM | - | MANUAL
| 12313 | 13337 | MORRINHOS | AE-E12-PJ-0607-0211 | PIRACANJUBA | PIRACANJUBA I | RUA G-9 APM 4 - JARDIM GOIAS II | RESERVATÓRIO JARDIM GOIAS II | REL | 11380006 | 2020-06-23 | 6 | 6 | VALVULA | RETENCAO |  |  |  | 100 MM |  | 1 | UN | SIM | NAO | SIM | - | MANUAL
| 12314 | 13338 | MORRINHOS | AE-E13-PI-0707-0019 | PIRACANJUBA | PIRACANJUBA I | RUA JOVINO ALVES DA SILVA - SETOR AEROPORTO | REL SETOR AEROPORTO | REL | 11380008 | 2020-06-23 | 2 | 2 | VALVULA | RETENCAO |  |  |  | 80 MM |  | 2 | UN | SIM | NAO | SIM | - | MANUAL
| 12315 | 13339 | MORRINHOS | AE-E13-PI-0707-0047 | PIRACANJUBA | PIRACANJUBA I | RUA JOVINO ALVES DA SILVA - SETOR OESTE | RESERVATÓRIO SETOR OESTE | RSE | 11380009 | 2020-06-23 | 3 | 3 | VALVULA | RETENCAO |  |  |  | 150 MM |  | 1 | UN | SIM | NAO | SIM | - | MANUAL
| 12316 | 13340 | MORRINHOS | AE-E13-PI-0707-0069 | PIRACANJUBA | PIRACANJUBA I | RUA PADRE MARINHO S/Nº - SETOR SÃO FRANCISCO DE ASSIS | RESERVATÓRIO NATALINO | RSE | 11380010 | 2020-06-23 | 4 | 4 | VALVULA | RETENCAO |  |  |  | 100 MM |  | 2 | UN | SIM | NAO | SIM | - | MANUAL
| 12317 | 13341 | MORRINHOS | AE-E13-PI-0707-0077 | PIRACANJUBA | ROCHEDINHO | RUA JOSUÉ COSTA E SILVA - POVOADO ROCHEDO | POÇO 2 ROCHEDINHO | POÇO | 11380011 | 2020-06-23 | 5 | 5 | VALVULA | RETENCAO |  |  |  | 65 MM |  | 1 | UN | SIM | NAO | SIM | - | MANUAL
| 12318 | 13342 | MORRINHOS | AE-E13-MO-44005-2135 | PIRACANJUBA | ROCHEDINHO | RUA DO COLÉGIO S/Nº - ROCHEDINHO | POÇO 1 POVOADO ROCHEDO | POÇO | 11380013 | 2020-06-23 | 7 | 7 | VALVULA | RETENCAO |  |  |  | 30 MM |  | 1 | UN | SIM | NAO | SIM | - | MANUAL
| 12319 | 13343 | MORRINHOS | AE-E13-PI-0707-0108 | PIRACANJUBA | PIRACANJUBA I | RUA PONTALINA QD. 06 LT. 22 - SETOR RUI BRASIL | POÇO 1 POVOADO FLORESTA | POÇO | 11380015 | 2020-06-24 | 1 | 1 | VALVULA | RETENCAO |  |  |  | 40 MM |  | 1 | UN | SIM | NAO | SIM | - | MANUAL
| 12320 | 13344 | MORRINHOS | AE-E13-PI-0707-0123 | PIRACANJUBA | PIRACANJUBA I | RODOVIA GO-149 | REL POVOADO AREIA | REL | 11380017 | 2020-06-24 | 4 | 4 | VALVULA | RETENCAO |  |  |  | 50 MM |  | 1 | UN | SIM | NAO | SIM | - | MANUAL
| 12321 | 13345 | MORRINHOS | AE-E12-PI-1607-0071 | PIRACANJUBA | PIRACANJUBA I | AS MARGENS DA RODOVIA GO-217- MARIA ROSA - ZONA RURAL | EEAT MARIA ROSA | EEAT | 11380019 | 2020-06-23 | 4 | 4 | VALVULA | RETENCAO |  |  |  | 200 MM |  | 4 | UN | SIM | NAO | SIM | - | MANUAL
| 12322 | 13354 | SANTA HELENA | AE-E00-MA-0307-0021 | MAURILÂNDIA | MAURILÂNDIA | RUA PRIMAVERA Q01 LT01 - NOSSA SENHORA GUIA - MAURILÂNDIA - GO | RESERVATÓRIO DE MAURILÂNDIA | EEAT - RAP - REL | 12160002 | 2020-06-25 | 2 | 2 | VALVULA | RETENCAO |  |  |  | 150 MM |  | 1 | UN | SIM | NAO | SIM | - | MANUAL
| 12323 | 13355 | SANTA HELENA | AE-E00-MA-0307-0033 | MAURILÂNDIA | MAURILÂNDIA | RUA PRIMAVERA Q01 LT01 - NOSSA SENHORA GUIA - MAURILÂNDIA - GO | RESERVATÓRIO DE MAURILÂNDIA | EEAT - RAP - REL | 12160002 | 2020-06-25 | 2 | 2 | VALVULA | RETENCAO |  |  |  | 100 MM |  | 2 | UN | SIM | NAO | SIM | - | MANUAL
| 12324 | 13356 | SANTA HELENA | AE-E00-MA-0307-0112 | MAURILÂNDIA | MAURILÂNDIA | AVENIDA ELZA DO AMOR DIVINO, 04 - MAURILÂNDIA - GO | ETA DE MAURILÂNDIA | ETA - EEAT - RAP | 12160004 | 2020-06-25 | 10 | 4 | VALVULA | RETENCAO |  |  |  | 300 MM |  | 2 | UN | SIM | NAO | SIM | - | MANUAL
| 12325 | 13357 | SANTA HELENA | AE-E00-QU-0307-0029 | QUIRINÓPOLIS | QUIRINÓPOLIS | AV JOAQUIM TIMOTEO DE PAULA - CENTRO - QUIRINOPOLIS -GO | BOOSTER PRIMAVERA | BOOSTER | 12180002 | 2020-06-24 | 1 | 2 | VALVULA | RETENCAO |  |  |  | 200 MM |  | 2 | UN | SIM | NAO | SIM | - | MANUAL
| 12326 | 13358 | SANTA HELENA | AE-E00-QU-0307-0040 | QUIRINÓPOLIS | QUIRINÓPOLIS | AV JOAQUIM TIMOTEO DE PAULA - CENTRO - QUIRINOPOLIS -GO | BOOSTER MORUMBI | BOOSTER | 12180003 | 2020-06-24 | 1 | 3 | VALVULA | RETENCAO |  |  |  | 100 MM |  | 2 | UN | SIM | NAO | SIM | - | MANUAL
| 12327 | 13359 | SANTA HELENA | AE-E00-QU-0307-0060 | QUIRINÓPOLIS | QUIRINÓPOLIS | FAZENDA DA CONFUSÃO DO RIO PRETO - QUIRINOPOLIS -GO | ETA - FAZENDA DA CONFUSÃO DO RIO PRETO | ETA - EEAB - EEAT - REL | 12180004 | 2020-06-24 | 4 | 4 | VALVULA | RETENCAO |  |  |  | 200 MM |  | 4 | UN | SIM | NAO | SIM | - | MANUAL
| 12328 | 13360 | SANTA HELENA | AE-E00-QU-0307-0061 | QUIRINÓPOLIS | QUIRINÓPOLIS | FAZENDA DA CONFUSÃO DO RIO PRETO - QUIRINOPOLIS -GO | ETA - FAZENDA DA CONFUSÃO DO RIO PRETO | ETA - EEAB - EEAT - REL | 12180004 | 2020-06-24 | 4 | 4 | VALVULA | RETENCAO |  |  |  | 250 MM |  | 2 | UN | SIM | NAO | SIM | - | MANUAL
| 12329 | 13361 | SANTA HELENA | AE-E00-QU-0307-0153 | QUIRINÓPOLIS | QUIRINÓPOLIS | RUA MOGNO Q41 LT01 - MORUMBI - QUIRINOPOLIS - GO | RESERVATÓRIO MORUMBI | RAP - REL - EEAT | 12180006 | 2020-06-24 | 4 | 6 | VALVULA | RETENCAO |  |  |  | 100 MM |  | 2 | UN | SIM | NAO | SIM | - | MANUAL
| 12330 | 13362 | SANTA HELENA | AE-E00-QU-0307-0179 | QUIRINÓPOLIS | QUIRINÓPOLIS | RUA ALTINA MALAQUIAS Q09 LT01, PORTAL DO LAGO - QUIRINOPOLIS - GO | RESERVATÓRIO PORTAL DO LAGO | RAP - REL - EEAT | 12180007 | 2020-06-24 | 5 | 7 | VALVULA | RETENCAO |  |  |  | 80 MM |  | 2 | UN | SIM | NAO | SIM | - | MANUAL
| 12331 | 13363 | SANTA HELENA | AE-E11-SH-1507-0020 | SANTA HELENA DE GOIAS | SANTA HELENA DE GOIAS | FAZENDA SÃO TOMAZ | CAPTAÇÃO SÃO TOMAZ | CAPTAÇÃO | 12190001 | 2020-06-22 | 1 | 1 | VALVULA | RETENCAO |  |  |  | 300 MM |  | 2 | UN | SIM | NAO | SIM | - | MANUAL
| 12332 | 13914 | CERES | AE-02-CE-607-0954 | CERES | RIO DAS ALMAS | ESQUINA DA RUA 06 C/ RUA FELIX FURGÊNCIA | ETA | ETA | 11100010 | 2020-07-06 | 1 | 4 | EDIFICACAO | LABORATORIO | COBERTURA DE TELHA DE FIBROCIMENTO | ALVENARIA | CASA | 18,00 M x 9,00 M x 3,00 M |  | 1 | UN | SIM | NAO | SIM | - | [7 empty] | 162 M²
| 12333 | 13922 | CERES | AE-02-CE-607-0962 | CERES | RIO DAS ALMAS | ESQUINA DA RUA 06 C/ RUA FELIX FURGÊNCIA | ETA | ETA | 11100010 | 2020-07-06 | 1 | 4 | VALVULA | REGISTRO |  |  |  | 50 MM |  | 5 | UN | SIM | NAO | SIM | - | MANUAL
| 12334 | 13923 | CERES | AE-02-CE-607-0963 | CERES | RIO DAS ALMAS | ESQUINA DA RUA 06 C/ RUA FELIX FURGÊNCIA | ETA | ETA | 11100010 | 2020-07-06 | 1 | 4 | VALVULA | REGISTRO |  |  |  | 150 MM |  | 12 | UN | SIM | NAO | SIM | - | MANUAL
| 12335 | 13924 | CERES | AE-02-CE-607-0964 | CERES | RIO DAS ALMAS | ESQUINA DA RUA 06 C/ RUA FELIX FURGÊNCIA | ETA | ETA | 11100010 | 2020-07-06 | 1 | 4 | VALVULA | REGISTRO |  |  |  | 200 MM |  | 8 | UN | SIM | NAO | SIM | - | MANUAL
| 12336 | 13925 | CERES | AE-02-CE-607-0965 | CERES | RIO DAS ALMAS | ESQUINA DA RUA 06 C/ RUA FELIX FURGÊNCIA | ETA | ETA | 11100010 | 2020-07-06 | 1 | 4 | VALVULA | REGISTRO |  |  |  | 350 MM |  | 8 | UN | SIM | NAO | SIM | - | MANUAL
| 12337 | 13926 | CERES | AE-02-CE-607-0966 | CERES | RIO DAS ALMAS | ESQUINA DA RUA 06 C/ RUA FELIX FURGÊNCIA | ETA | ETA | 11100010 | 2020-07-06 | 1 | 4 | VALVULA | REGISTRO |  |  |  | 300 MM |  | 3 | UN | SIM | NAO | SIM | - | MANUAL
| 12338 | 13927 | CERES | AE-02-CE-607-0967 | CERES | RIO DAS ALMAS | ESQUINA DA RUA 06 C/ RUA FELIX FURGÊNCIA | ETA | ETA | 11100010 | 2020-07-06 | 1 | 4 | VALVULA | RETENCAO |  |  |  | 150 MM |  | 12 | UN | SIM | NAO | SIM | - | MANUAL
| 12339 | 13932 | CERES | AE-02-CE-607-0972 | CERES | RIO DAS ALMAS | ESQUINA DA RUA 06 C/ RUA FELIX FURGÊNCIA | ETA | ETA | 11100010 | 2020-07-06 | 1 | 4 | MOTOR | INDUCAO | [5 empty] | 1 | UN | SIM | NAO | SIM | - |  | 0,50 CV |  |  | WEG
| 12340 | 13933 | CERES | AE-02-CE-607-0973 | CERES | RIO DAS ALMAS | ESQUINA DA RUA 06 C/ RUA FELIX FURGÊNCIA | ETA | ETA | 11100010 | 2020-07-06 | 1 | 4 | TANQUE | TANQUE DE CONCRETO | CAL E SULFATO |  |  | 4,00 M X 2,00 M X 2,00 M |  | 1 | UN | SIM | NAO | SIM | -
| 12341 | 13935 | CERES | AE-02-CE-607-0975 | CERES | RIO DAS ALMAS | ESQUINA DA RUA 06 C/ RUA FELIX FURGÊNCIA | ETA | ETA | 11100010 | 2020-07-06 | 1 | 4 | MOTOR | INDUCAO | [5 empty] | 1 | UN | SIM | NAO | SIM | - |  | 0,37 KW | 1640 |  | NORD | SK71LA
| 12342 | 13938 | CERES | AE-02-CE-607-0978 | CERES | RIO DAS ALMAS | ESQUINA DA RUA 06 C/ RUA FELIX FURGÊNCIA | ETA | ETA | 11100010 | 2020-07-06 | 1 | 4 | MOTOR | INDUCAO | [5 empty] | 1 | UN | SIM | NAO | SIM | - |  | 100 CV | 1775 |  | GENERAL ELETRIC
| 12343 | 13939 | CERES | AE-02-CE-607-0979 | CERES | RIO DAS ALMAS | ESQUINA DA RUA 06 C/ RUA FELIX FURGÊNCIA | ETA | ETA | 11100010 | 2020-07-06 | 1 | 4 | MOTOR | INDUCAO | [5 empty] | 1 | UN | SIM | NAO | SIM | - |  | 100 CV | 1775 |  | GENERAL ELETRIC
| 12344 | 13940 | CERES | AE-02-CE-607-0980 | CERES | RIO DAS ALMAS | ESQUINA DA RUA 06 C/ RUA FELIX FURGÊNCIA | ETA | ETA | 11100010 | 2020-07-06 | 1 | 4 | BOMBA | CENTRIFUGA | [5 empty] | 1 | UN | SIM | NAO | SIM | -
| 12345 | 13941 | CERES | AE-02-CE-607-0981 | CERES | RIO DAS ALMAS | ESQUINA DA RUA 06 C/ RUA FELIX FURGÊNCIA | ETA | ETA | 11100010 | 2020-07-06 | 1 | 4 | BOMBA | CENTRIFUGA | [5 empty] | 1 | UN | SIM | NAO | SIM | -
| 12346 | 13953 | CERES | AE-02-CE-607-0993 | CERES | RIO DAS ALMAS | ESQUINA DA RUA 06 C/ RUA FELIX FURGÊNCIA | ETA | ETA | 11100010 | 2020-07-06 | 1 | 4 | BOMBA | REDUTORA | [5 empty] | 1 | UN | SIM | NAO | SIM | - |  | 1 CV | [6 empty] | FLOCULADOR 1
| 12347 | 13954 | CERES | AE-02-CE-607-0994 | CERES | RIO DAS ALMAS | ESQUINA DA RUA 06 C/ RUA FELIX FURGÊNCIA | ETA | ETA | 11100010 | 2020-07-06 | 1 | 4 | BOMBA | REDUTORA | [5 empty] | 1 | UN | SIM | NAO | SIM | - |  | 1 CV | [6 empty] | FLOCULADOR 2
| 12348 | 13955 | CERES | AE-02-CE-607-0995 | CERES | RIO DAS ALMAS | ESQUINA DA RUA 06 C/ RUA FELIX FURGÊNCIA | ETA | ETA | 11100010 | 2020-07-06 | 1 | 4 | BOMBA | REDUTORA | [5 empty] | 1 | UN | SIM | NAO | SIM | - |  | 1 CV | [6 empty] | FLOCULADOR 3
| 12349 | 13956 | CERES | AE-02-CE-607-0996 | CERES | RIO DAS ALMAS | ESQUINA DA RUA 06 C/ RUA FELIX FURGÊNCIA | ETA | ETA | 11100010 | 2020-07-06 | 1 | 4 | BOMBA | REDUTORA | [5 empty] | 1 | UN | SIM | NAO | SIM | - |  | 1 CV | [6 empty] | FLOCULADOR 4
| 12350 | 13957 | CERES | AE-02-CE-607-0997 | CERES | RIO DAS ALMAS | ESQUINA DA RUA 06 C/ RUA FELIX FURGÊNCIA | ETA | ETA | 11100010 | 2020-07-06 | 1 | 4 | ESTRUTURA | FILTRO | CAIXA EM ALVENARIA; ESTRUTURA PARA AGUA | CONCRETO | TANQUE | 1,90 M X 3,20 M X 4,00 M |  | 6 | UN | SIM | NAO | SIM | -
| 12351 | 13958 | CERES | AE-02-CE-607-0998 | CERES | RIO DAS ALMAS | ESQUINA DA RUA 06 C/ RUA FELIX FURGÊNCIA | ETA | ETA | 11100010 | 2020-07-06 | 1 | 4 | ESTRUTURA | DECANTADOR | CAIXA EM ALVENARIA; ESTRUTURA PARA AGUA | CONCRETO | TANQUE | 6,00 M X 12,00 M X 4,00 M |  | 3 | UN | SIM | NAO | SIM | -
| 12352 | 13959 | CERES | AE-02-CE-607-0999 | CERES | RIO DAS ALMAS | ESQUINA DA RUA 06 C/ RUA FELIX FURGÊNCIA | ETA | ETA | 11100010 | 2020-07-06 | 1 | 4 | ESTRUTURA | FLOCULADOR | CAIXA EM ALVENARIA; ESTRUTURA PARA AGUA | CONCRETO | TANQUE | 3,00 M X 3,00 M X 4,00 M |  | 4 | UN | SIM | NAO | SIM | -
| 12353 | 13960 | CERES | AE-02-CE-607-1000 | CERES | RIO DAS ALMAS | ESQUINA DA RUA 06 C/ RUA FELIX FURGÊNCIA | ETA | ETA | 11100010 | 2020-07-06 | 1 | 4 | CALHA | CALHA PARSHALL | COMPRIMENTO: 4M |  |  | - |  | 1 | UN | SIM | NAO | SIM | -
| 12354 | 13961 | CERES | AE-02-CE-607-1001 | CERES | RIO DAS ALMAS | ESQUINA DA RUA 06 C/ RUA FELIX FURGÊNCIA | ETA | ETA | 11100010 | 2020-07-06 | 1 | 4 | COMPORTA | COMPORTA MANUAL | METALICO |  |  | 1,0 M X 1,0 M |  | 3 | UN | SIM | NAO | SIM | -
| 12355 | 13962 | CERES | AE-02-CE-607-1002 | CERES | RIO DAS ALMAS | ESQUINA DA RUA 06 C/ RUA FELIX FURGÊNCIA | ETA | ETA | 11100010 | 2020-07-06 | 1 | 4 | RESERVATORIO | RESERVATORIO SEMI ENTERRADO DE CONCRETO | DIAMETRO 12,00 M; ALTURA 7,50 M |  |  | 12,00 M X 12,00 M | 1000 M³ | 1 | UN | SIM | NAO | SIM | -
| 12356 | 13963 | CERES | AE-02-CE-607-1003 | CERES | RIO DAS ALMAS | ESQUINA DA RUA 06 C/ RUA FELIX FURGÊNCIA | ETA | ETA | 11100010 | 2020-07-06 | 1 | 4 | VALVULA | REGISTRO |  |  |  | 150 MM |  | 6 | UN | SIM | NAO | SIM | - | MANUAL
| 12357 | 13970 | CERES | AE-02-CE-707-1010 | CERES | RIO DAS ALMAS | AV, INDUSTRIAL S/N ZONA RURAL | EEE II MAGRIL | EEE | 11100001 | 2020-07-07 | 3 | 1 | ESTRUTURA | CAIXA DE ENTRADA - POCO SUCCAO - PULMAO |  |  |  | 5,00 M X 6,50 M |  | 1 | UN | SIM | NAO | SIM | -
| 12358 | 13971 | CERES | AE-02-CE-707-1011 | CERES | RIO DAS ALMAS | AV, INDUSTRIAL S/N ZONA RURAL | EEE II MAGRIL | EEE | 11100001 | 2020-07-07 | 3 | 1 | BOMBA | SUBMERSA | [5 empty] | 2 | UN | SIM | NAO | SIM | -
| 12359 | 13972 | CERES | AE-02-CE-707-1012 | CERES | RIO DAS ALMAS | AV, INDUSTRIAL S/N ZONA RURAL | EEE II MAGRIL | EEE | 11100001 | 2020-07-07 | 3 | 1 | VALVULA | REGISTRO |  |  |  | 75 MM |  | 3 | UN | SIM | NAO | SIM | - | MANUAL
| 12360 | 13973 | CERES | AE-02-CE-707-1013 | CERES | RIO DAS ALMAS | AV, INDUSTRIAL S/N ZONA RURAL | EEE II MAGRIL | EEE | 11100001 | 2020-07-07 | 3 | 1 | VALVULA | RETENCAO |  |  |  | 75 MM |  | 3 | UN | SIM | NAO | SIM | - | AUTOMATICO
| 12361 | 13974 | CERES | AE-02-CE-707-1014 | CERES | RIO DAS ALMAS | AV, INDUSTRIAL S/N ZONA RURAL | EEE II MAGRIL | EEE | 11100001 | 2020-07-07 | 3 | 1 | GRUPO MOTO GERADOR | GERADOR DE ENERGIA | [5 empty] | 1 | UN | SIM | NAO | SIM | - |  |  |  |  | STEMAC | 4040-226 | GN65733N
| 12362 | 13985 | CERES | AE-02-CE-707-1025 | CERES | RIO DAS ALMAS | RUA 64, QD 08, ACIMA DO LAGO - SETOR BOA VISTA | EEE DO LAGO | EEE | 11100020 | 2020-07-07 | 4 | 2 | ESTRUTURA | CAIXA DE ENTRADA - POCO SUCCAO - PULMAO |  |  |  | 6,00 M X 2,50 M |  | 1 | UN | SIM | NAO | SIM | -
| 12363 | 13986 | CERES | AE-02-CE-707-1026 | CERES | RIO DAS ALMAS | RUA 64, QD 08, ACIMA DO LAGO - SETOR BOA VISTA | EEE DO LAGO | EEE | 11100020 | 2020-07-07 | 4 | 2 | COMPORTA | COMPORTA MANUAL | METALICO |  |  | 1,0 M X 1,0 M |  | 1 | UN | SIM | NAO | SIM | -
| 12364 | 13987 | CERES | AE-02-CE-707-1027 | CERES | RIO DAS ALMAS | RUA 64, QD 08, ACIMA DO LAGO - SETOR BOA VISTA | EEE DO LAGO | EEE | 11100020 | 2020-07-07 | 4 | 2 | VALVULA | REGISTRO |  |  |  | 100 MM |  | 2 | UN | SIM | NAO | SIM | - | MANUAL
| 12365 | 13988 | CERES | AE-02-CE-707-1028 | CERES | RIO DAS ALMAS | RUA 64, QD 08, ACIMA DO LAGO - SETOR BOA VISTA | EEE DO LAGO | EEE | 11100020 | 2020-07-07 | 4 | 2 | VALVULA | RETENCAO |  |  |  | 100 MM |  | 2 | UN | SIM | NAO | SIM | - | MANUAL
| 12366 | 13990 | CERES | AE-02-CE-707-1030 | CERES | RIO DAS ALMAS | RUA 64, QD 08, ACIMA DO LAGO - SETOR BOA VISTA | EEE DO LAGO | EEE | 11100020 | 2020-07-07 | 4 | 2 | MOTOR | COMBUSTAO | [5 empty] | 1 | UN | SIM | NAO | SIM | - |  | 25 KW |  |  | PERIONS | 4040-22G | GN65733N
| 12367 | 13993 | CERES | AE-02-CE-707-1033 | CERES | RIO DAS ALMAS | FAZENDA CÓRREGO SÃO PEDRO | ETE | ETE | 11100015 | 2020-07-07 | 1 | 3 | EDIFICACAO | LABORATORIO | COBERTURA DE TELHA DE FIBROCIMENTO | ALVENARIA | CASA | 6,00 M x 6,00 M x 3,00 M |  | 1 | UN | SIM | NAO | SIM | - | [7 empty] | 36 M²
| 12368 | 13994 | CERES | AE-02-CE-707-1034 | CERES | RIO DAS ALMAS | FAZENDA CÓRREGO SÃO PEDRO | ETE | ETE | 11100015 | 2020-07-07 | 1 | 3 | ESTRUTURA | REATOR ANAEROBICO | CAIXA EM ALVENARIA, ESTRUTURA PARA ESGOTO | CONCRETO | TANQUE | 14,30 M X 14,30 M |  | 1 | UN | SIM | NAO | SIM | - | [7 empty] | 204,49 M²
| 12369 | 13995 | CERES | AE-02-CE-707-1035 | CERES | RIO DAS ALMAS | FAZENDA CÓRREGO SÃO PEDRO | ETE | ETE | 11100015 | 2020-07-07 | 1 | 3 | ESTRUTURA | LEITO DE SECAGEM | CAIXA EM ALVENARIA, ESTRUTURA PARA ESGOTO | CONCRETO | ABERTO | 11,00 M X 15,00 M |  | 1 | UN | SIM | NAO | SIM | - | [7 empty] | 165 M²
| 12370 | 14001 | CERES | AE-02-CE-707-1041 | CERES | RIO DAS ALMAS | FAZENDA CÓRREGO SÃO PEDRO | ETE | ETE | 11100015 | 2020-07-07 | 1 | 3 | VALVULA | REGISTRO |  |  |  | 200 MM |  | 2 | UN | SIM | NAO | SIM | - | MANUAL
| 12371 | 14002 | CERES | AE-02-CE-707-1042 | CERES | RIO DAS ALMAS | FAZENDA CÓRREGO SÃO PEDRO | ETE | ETE | 11100015 | 2020-07-07 | 1 | 3 | VALVULA | REGISTRO |  |  |  | 300 MM |  | 1 | UN | SIM | NAO | SIM | - | MANUAL
| 12372 | 14003 | CERES | AE-02-CE-707-1043 | CERES | RIO DAS ALMAS | FAZENDA CÓRREGO SÃO PEDRO | ETE | ETE | 11100015 | 2020-07-07 | 1 | 3 | VALVULA | REGISTRO |  |  |  | 150 MM |  | 1 | UN | SIM | NAO | SIM | - | MANUAL
| 12373 | 14007 | CERES | AE-02-CE-707-1047 | CERES | RIO DAS ALMAS | FAZENDA CÓRREGO SÃO PEDRO | ETE | ETE | 11100015 | 2020-07-07 | 1 | 3 | CALHA | CALHA PARSHALL | COMPRIMENTO: 4M |  |  | - |  | 1 | UN | SIM | NAO | SIM | -
| 12374 | 14008 | CERES | AE-02-CE-707-1048 | CERES | RIO DAS ALMAS | FAZENDA CÓRREGO SÃO PEDRO | ETE | ETE | 11100015 | 2020-07-07 | 1 | 3 | LAGOA | LAGOA ANAEROBICA |  |  |  | 43,00 M X 196,00 M |  | 1 | UN | SIM | NAO | SIM | -
| 12375 | 14009 | CERES | AE-02-CE-707-1049 | CERES | RIO DAS ALMAS | FAZENDA CÓRREGO SÃO PEDRO | ETE | ETE | 11100015 | 2020-07-07 | 1 | 3 | LAGOA | LAGOA ANAEROBICA |  |  |  | 43,00 M X 196,00 M |  | 1 | UN | SIM | NAO | SIM | -
| 12376 | 14016 | CERES | AE-02-CE-707-1056 | CERES | RIO DAS ALMAS | FAZENDA CÓRREGO SÃO PEDRO - SETOR ALDEIA DO VALE | EEE IV - FINAL ( PEDROSA ) | EEE | 11100016 | 2020-07-07 | 2 | 4 | ESTRUTURA | CAIXA DE ENTRADA - POCO SUCCAO - PULMAO |  |  |  | 9,00 M X 3,00 M |  | 1 | UN | SIM | NAO | SIM | -
| 12377 | 14018 | CERES | AE-02-CE-707-1058 | CERES | RIO DAS ALMAS | FAZENDA CÓRREGO SÃO PEDRO - SETOR ALDEIA DO VALE | EEE IV - FINAL ( PEDROSA ) | EEE | 11100016 | 2020-07-07 | 2 | 4 | VALVULA | REGISTRO |  |  |  | 200 MM |  | 3 | UN | SIM | NAO | SIM | - | MANUAL
| 12378 | 14019 | CERES | AE-02-CE-707-1059 | CERES | RIO DAS ALMAS | FAZENDA CÓRREGO SÃO PEDRO - SETOR ALDEIA DO VALE | EEE IV - FINAL ( PEDROSA ) | EEE | 11100016 | 2020-07-07 | 2 | 4 | VALVULA | RETENCAO |  |  |  | 200 MM |  | 3 | UN | SIM | NAO | SIM | - | AUTOMATICO
| 12379 | 14022 | CERES | AE-02-CE-707-1062 | CERES | RIO DAS ALMAS | FAZENDA CÓRREGO SÃO PEDRO - SETOR ALDEIA DO VALE | EEE IV - FINAL ( PEDROSA ) | EEE | 11100016 | 2020-07-07 | 2 | 4 | CALHA | CALHA PARSHALL | COMPRIMENTO: 4M |  |  | - |  | 1 | UN | SIM | NAO | SIM | -
| 12380 | 14140 | CERES | AE-10-CE-607-1180 | CERES | RIO DAS ALMAS | ESQUINA DA AV. GOIAS C/ RUA DURVAL MARTINS S/N - CENTRO - CERES | R2 - RAP CRUZEIRO I / R3 - RAP CRUZEIRO II | RAP - EEAT | 11100008 | 2020-07-06 | 1 | 1 | RESERVATORIO | RESERVATORIO APOIADO DE CONCRETO | DIAMETRO 12,00 M; ALTURA 5,00 M |  |  | 12,00 M X 12,00 M | 500 M³ | 1 | UN | SIM | NAO | SIM | -
| 12381 | 14141 | CERES | AE-10-CE-607-1181 | CERES | RIO DAS ALMAS | ESQUINA DA AV. GOIAS C/ RUA DURVAL MARTINS S/N - CENTRO - CERES | R2 - RAP CRUZEIRO I / R3 - RAP CRUZEIRO II | RAP - EEAT | 11100008 | 2020-07-06 | 1 | 1 | RESERVATORIO | RESERVATORIO APOIADO DE CONCRETO | DIAMETRO 12,00 M; ALTURA 5,00 M |  |  | 12,00 M X 12,00 M | 500 M³ | 1 | UN | SIM | NAO | SIM | -
| 12382 | 14142 | CERES | AE-10-CE-607-1182 | CERES | RIO DAS ALMAS | ESQUINA DA AV. GOIAS C/ RUA DURVAL MARTINS S/N - CENTRO - CERES | R2 - RAP CRUZEIRO I / R3 - RAP CRUZEIRO II | RAP - EEAT | 11100008 | 2020-07-06 | 1 | 1 | VALVULA | REGISTRO |  |  |  | 100 MM |  | 3 | UN | SIM | NAO | SIM | - | MANUAL
| 12383 | 14143 | CERES | AE-10-CE-607-1183 | CERES | RIO DAS ALMAS | ESQUINA DA AV. GOIAS C/ RUA DURVAL MARTINS S/N - CENTRO - CERES | R2 - RAP CRUZEIRO I / R3 - RAP CRUZEIRO II | RAP - EEAT | 11100008 | 2020-07-06 | 1 | 1 | VALVULA | REGISTRO |  |  |  | 150 MM |  | 4 | UN | SIM | NAO | SIM | - | MANUAL
| 12384 | 14144 | CERES | AE-10-CE-607-1184 | CERES | RIO DAS ALMAS | ESQUINA DA AV. GOIAS C/ RUA DURVAL MARTINS S/N - CENTRO - CERES | R2 - RAP CRUZEIRO I / R3 - RAP CRUZEIRO II | RAP - EEAT | 11100008 | 2020-07-06 | 1 | 1 | VALVULA | REGISTRO |  |  |  | 50 MM |  | 1 | UN | SIM | NAO | SIM | - | MANUAL
| 12385 | 14145 | CERES | AE-10-CE-607-1185 | CERES | RIO DAS ALMAS | ESQUINA DA AV. GOIAS C/ RUA DURVAL MARTINS S/N - CENTRO - CERES | R2 - RAP CRUZEIRO I / R3 - RAP CRUZEIRO II | RAP - EEAT | 11100008 | 2020-07-06 | 1 | 1 | VALVULA | REGISTRO |  |  |  | 200 MM |  | 2 | UN | SIM | NAO | SIM | - | MANUAL
| 12386 | 14146 | CERES | AE-10-CE-607-1186 | CERES | RIO DAS ALMAS | ESQUINA DA AV. GOIAS C/ RUA DURVAL MARTINS S/N - CENTRO - CERES | R2 - RAP CRUZEIRO I / R3 - RAP CRUZEIRO II | RAP - EEAT | 11100008 | 2020-07-06 | 1 | 1 | VALVULA | REGISTRO |  |  |  | 250 MM |  | 2 | UN | SIM | NAO | SIM | - | MANUAL
| 12387 | 14148 | CERES | AE-10-CE-607-1188 | CERES | RIO DAS ALMAS | ESQUINA DA AV. GOIAS C/ RUA DURVAL MARTINS S/N - CENTRO - CERES | R2 - RAP CRUZEIRO I / R3 - RAP CRUZEIRO II | RAP - EEAT | 11100008 | 2020-07-06 | 1 | 1 | BOMBA | CENTRIFUGA | [5 empty] | 1 | UN | SIM | NAO | SIM | -
| 12388 | 14160 | CERES | AE-10-CE-607-1201 | CERES | RIO DAS ALMAS | ESQUINA DA AV. GOIAS C/ RUA DURVAL MARTINS S/N - CENTRO - CERES | R2 - RAP CRUZEIRO I / R3 - RAP CRUZEIRO II | RAP - EEAT | 11100008 | 2020-07-06 | 1 | 1 | VALVULA | REGISTRO |  |  |  | 3 POL |  | 4 | UN | SIM | NAO | SIM | - | MANUAL
| 12389 | 14161 | CERES | AE-10-CE-607-1202 | CERES | RIO DAS ALMAS | ESQUINA DA AV. GOIAS C/ RUA DURVAL MARTINS S/N - CENTRO - CERES | R2 - RAP CRUZEIRO I / R3 - RAP CRUZEIRO II | RAP - EEAT | 11100008 | 2020-07-06 | 1 | 1 | VALVULA | RETENCAO |  |  |  | 3 POL |  | 3 | UN | SIM | NAO | SIM | - | MANUAL
| 12390 | 14167 | CERES | AE-10-CE-607-1209 | CERES | RIO DAS ALMAS | RUA 105 QD.01 - JARDIM SARA RIBEIRO - CERES | R11 - RESERVATÓRIO SARA RIBEIRO | REL | 11100017 | 2020-07-06 | 2 | 2 | RESERVATORIO | RESERVATORIO ELEVADO DE CONCRETO | DIAMETRO 4,50 M; ALTURA 6,00 M |  |  | 4,50 M X 4,50 M | 100 M³ | 1 | UN | SIM | NAO | SIM | -
| 12391 | 14168 | CERES | AE-10-CE-607-1210 | CERES | RIO DAS ALMAS | RUA 105 QD.01 - JARDIM SARA RIBEIRO - CERES | R11 - RESERVATÓRIO SARA RIBEIRO | REL | 11100017 | 2020-07-06 | 2 | 2 | PAINEL | AUTOMACAO | [5 empty] | 1 | UN | SIM | NAO | SIM | - | [8 empty] | SEM ACESSO - INSTALADO NO TOPO DO RESERVATÓRIO
| 12392 | 14169 | CERES | AE-10-CE-607-1211 | CERES | RIO DAS ALMAS | RUA 105 QD.01 - JARDIM SARA RIBEIRO - CERES | R11 - RESERVATÓRIO SARA RIBEIRO | REL | 11100017 | 2020-07-06 | 2 | 2 | VALVULA | REGISTRO |  |  |  | 100 MM |  | 2 | UN | SIM | NAO | SIM | - | MANUAL
| 12393 | 14175 | CERES | AE-10-CE-607-1217 | CERES | RIO DAS ALMAS | ESQUINA DA RUA 257 COM A RUA 264 QD.15 - SETOR TROPICAL - CERES | R12 - RESERVATÓRIO TROPICAL I | RAP - EEAT | 11100011 | 2020-07-06 | 3 | 3 | VALVULA | REGISTRO |  |  |  | 50 MM |  | 2 | UN | SIM | NAO | SIM | - | MANUAL
| 12394 | 14176 | CERES | AE-10-CE-607-1218 | CERES | RIO DAS ALMAS | ESQUINA DA RUA 257 COM A RUA 264 QD.15 - SETOR TROPICAL - CERES | R12 - RESERVATÓRIO TROPICAL I | RAP - EEAT | 11100011 | 2020-07-06 | 3 | 3 | MEDIDOR | MACROMEDIDOR |  |  |  | 50 MM |  | 1 | UN | SIM | NAO | SIM | - |  |  |  | 30 M³/H | ACTARIS |  | G07SV00117
| 12395 | 14177 | CERES | AE-10-CE-607-1219 | CERES | RIO DAS ALMAS | ESQUINA DA RUA 257 COM A RUA 264 QD.15 - SETOR TROPICAL - CERES | R12 - RESERVATÓRIO TROPICAL I | RAP - EEAT | 11100011 | 2020-07-06 | 3 | 3 | VALVULA | CONTROLADORA DE NIVEL |  |  |  | 50 MM |  | 1 | UN | SIM | NAO | SIM | - | AUTOMATICO
| 12396 | 14178 | CERES | AE-10-CE-607-1220 | CERES | RIO DAS ALMAS | ESQUINA DA RUA 257 COM A RUA 264 QD.15 - SETOR TROPICAL - CERES | R12 - RESERVATÓRIO TROPICAL I | RAP - EEAT | 11100011 | 2020-07-06 | 3 | 3 | VALVULA | REGISTRO |  |  |  | 100 MM |  | 4 | UN | SIM | NAO | SIM | - | MANUAL
| 12397 | 14179 | CERES | AE-10-CE-607-1221 | CERES | RIO DAS ALMAS | ESQUINA DA RUA 257 COM A RUA 264 QD.15 - SETOR TROPICAL - CERES | R12 - RESERVATÓRIO TROPICAL I | RAP - EEAT | 11100011 | 2020-07-06 | 3 | 3 | VALVULA | REGISTRO |  |  |  | 80 MM |  | 3 | UN | SIM | NAO | SIM | - | MANUAL
| 12398 | 14193 | CERES | AE-10-CE-607-1236 | CERES | RIO DAS ALMAS | ESQUINA DA AV. GILBERTO BORGES C/ RUA 274 QD.24 - CERES | R13 - RAP TROPICAL I / R14 - REL TROPICAL II | REL - RAP | 11100007 | 2020-07-06 | 4 | 4 | RESERVATORIO | RESERVATORIO ELEVADO METALICO | DIAMETRO 3,00 M; ALTURA 5,00 M |  |  | 3,00 X 3,00 M | 30 M³ | 1 | UN | SIM | NAO | SIM | - | [8 empty] | FOI SOLDADO E ESTÁ INSTALADO ACIMA DO RAP
| 12399 | 14194 | CERES | AE-10-CE-607-1237 | CERES | RIO DAS ALMAS | ESQUINA DA AV. GILBERTO BORGES C/ RUA 274 QD.24 - CERES | R13 - RAP TROPICAL I / R14 - REL TROPICAL II | REL - RAP | 11100007 | 2020-07-06 | 4 | 4 | VALVULA | REGISTRO |  |  |  | 100 MM |  | 2 | UN | SIM | NAO | SIM | - | MANUAL
| 12400 | 14195 | CERES | AE-10-CE-607-1238 | CERES | RIO DAS ALMAS | ESQUINA DA AV. GILBERTO BORGES C/ RUA 274 QD.24 - CERES | R13 - RAP TROPICAL I / R14 - REL TROPICAL II | REL - RAP | 11100007 | 2020-07-06 | 4 | 4 | VALVULA | REGISTRO |  |  |  | 80 MM |  | 3 | UN | SIM | NAO | SIM | - | MANUAL
| 12401 | 14196 | CERES | AE-10-CE-607-1239 | CERES | RIO DAS ALMAS | ESQUINA DA AV. GILBERTO BORGES C/ RUA 274 QD.24 - CERES | R13 - RAP TROPICAL I / R14 - REL TROPICAL II | REL - RAP | 11100007 | 2020-07-06 | 4 | 4 | VALVULA | CONTROLADORA DE NIVEL |  |  |  | 100 MM |  | 1 | UN | SIM | NAO | SIM | - | AUTOMATICO
| 12402 | 14208 | CERES | AE-10-CE-607-1251 | CERES | RIO DAS ALMAS | RUA JOÃO ALVES DOS REIS S/N - SETOR BOUGANVILLE - CERES | EEAT 8 - BOUGANVILLE | EEAT | 11100021 | 2020-07-06 | 5 | 5 | VALVULA | REGISTRO |  |  |  | 75 MM |  | 5 | UN | SIM | NAO | SIM | - | MANUAL
| 12403 | 14209 | CERES | AE-10-CE-607-1252 | CERES | RIO DAS ALMAS | RUA JOÃO ALVES DOS REIS S/N - SETOR BOUGANVILLE - CERES | EEAT 8 - BOUGANVILLE | EEAT | 11100021 | 2020-07-06 | 5 | 5 | VALVULA | REGISTRO |  |  |  | 3 POL |  | 3 | UN | SIM | NAO | SIM | - | MANUAL
| 12404 | 14210 | CERES | AE-10-CE-607-1253 | CERES | RIO DAS ALMAS | RUA JOÃO ALVES DOS REIS S/N - SETOR BOUGANVILLE - CERES | EEAT 8 - BOUGANVILLE | EEAT | 11100021 | 2020-07-06 | 5 | 5 | VALVULA | RETENCAO |  |  |  | 3 POL |  | 1 | UN | SIM | NAO | SIM | - | MANUAL
| 12405 | 14211 | CERES | AE-10-CE-607-1254 | CERES | RIO DAS ALMAS | RUA JOÃO ALVES DOS REIS S/N - SETOR BOUGANVILLE - CERES | EEAT 8 - BOUGANVILLE | EEAT | 11100021 | 2020-07-06 | 5 | 5 | VALVULA | CONTROLADORA DE NIVEL |  |  |  | 2 POL |  | 1 | UN | SIM | NAO | SIM | - | AUTOMATICO |  |  |  | BERMAD | WW-705-ES
| 12406 | 14212 | CERES | AE-10-CE-607-1255 | CERES | RIO DAS ALMAS | RUA JOÃO ALVES DOS REIS S/N - SETOR BOUGANVILLE - CERES | EEAT 8 - BOUGANVILLE | EEAT | 11100021 | 2020-07-06 | 5 | 5 | ESTRUTURA | TANQUE DE CONTATO |  | CONCRETO |  | 2,30 M X 3,30 M X 2,20 M |  | 1 | UN | SIM | NAO | SIM | - | [7 empty] | 7,59 M²
| 12407 | 14215 | CERES | AE-10-CE-607-1258 | CERES | RIO DAS ALMAS | RUA JOÃO ALVES DOS REIS S/N - SETOR BOUGANVILLE - CERES | R10 - RESERVATÓRIO BOUGANVILLE | REL | 11100022 | 2020-07-06 | 6 | 6 | RESERVATORIO | RESERVATORIO ELEVADO METALICO | DIAMETRO 3,30 M; ALTURA 6,00 M |  |  | 3,30 M X 3,30 M | 50 M³ | 1 | UN | SIM | NAO | SIM | -
| 12408 | 14216 | CERES | AE-10-CE-607-1259 | CERES | RIO DAS ALMAS | RUA JOÃO ALVES DOS REIS S/N - SETOR BOUGANVILLE - CERES | R10 - RESERVATÓRIO BOUGANVILLE | REL | 11100022 | 2020-07-06 | 6 | 6 | VALVULA | REGISTRO |  |  |  | 100 MM |  | 1 | UN | SIM | NAO | SIM | - | MANUAL
| 12409 | 14217 | CERES | AE-10-CE-607-1260 | CERES | RIO DAS ALMAS | RUA JOÃO ALVES DOS REIS S/N - SETOR BOUGANVILLE - CERES | R10 - RESERVATÓRIO BOUGANVILLE | REL | 11100022 | 2020-07-06 | 6 | 6 | VALVULA | REGISTRO |  |  |  | 50 MM |  | 1 | UN | SIM | NAO | SIM | - | MANUAL
| 12410 | 14222 | CERES | AE-10-CE-607-1265 | CERES | RIO DAS ALMAS | ESQUINA DA RUA AV. 15 C/ RUA AV. 02 QD.03 - SETOR ALDEIA DO VALE - CERES | R15 - RESERVATÓRIO ALDEIA | RAP - EEAT | 11100013 | 2020-07-06 | 7 | 7 | RESERVATORIO | RESERVATORIO APOIADO METALICO | DIAMETRO 6,00 M; ALTURA 4,00 M |  |  | 6,00 M X 6,00 M | 100 M³ | 1 | UN | SIM | NAO | SIM | -
| 12411 | 14223 | CERES | AE-10-CE-607-1266 | CERES | RIO DAS ALMAS | ESQUINA DA RUA AV. 15 C/ RUA AV. 02 QD.03 - SETOR ALDEIA DO VALE - CERES | R15 - RESERVATÓRIO ALDEIA | RAP - EEAT | 11100013 | 2020-07-06 | 7 | 7 | VALVULA | REGISTRO |  |  |  | 100 MM |  | 6 | UN | SIM | NAO | SIM | - | MANUAL
| 12412 | 14224 | CERES | AE-10-CE-607-1267 | CERES | RIO DAS ALMAS | ESQUINA DA RUA AV. 15 C/ RUA AV. 02 QD.03 - SETOR ALDEIA DO VALE - CERES | R15 - RESERVATÓRIO ALDEIA | RAP - EEAT | 11100013 | 2020-07-06 | 7 | 7 | MEDIDOR | MACROMEDIDOR |  |  |  | 50 MM |  | 1 | UN | SIM | NAO | SIM | - |  |  |  | 30 M³/H | ELSTER |  | G10NV0016
| 12413 | 14225 | CERES | AE-10-CE-607-1268 | CERES | RIO DAS ALMAS | ESQUINA DA RUA AV. 15 C/ RUA AV. 02 QD.03 - SETOR ALDEIA DO VALE - CERES | R15 - RESERVATÓRIO ALDEIA | RAP - EEAT | 11100013 | 2020-07-06 | 7 | 7 | VALVULA | REGISTRO |  |  |  | 80 MM |  | 3 | UN | SIM | NAO | SIM | - | MANUAL
| 12414 | 14229 | CERES | AE-10-CE-607-1273 | CERES | RIO DAS ALMAS | ESQUINA DA RUA AV. 15 C/ RUA AV. 02 QD.03 - SETOR ALDEIA DO VALE - CERES | R15 - RESERVATÓRIO ALDEIA | RAP - EEAT | 11100013 | 2020-07-06 | 7 | 7 | VALVULA | CONTROLADORA DE NIVEL |  |  |  | 2 POL |  | 1 | UN | SIM | NAO | SIM | - | AUTOMATICO |  |  |  | VALLOY | 621 | 12310
| 12415 | 14231 | CERES | AE-10-CE-607-1275 | CERES | RIO DAS ALMAS | ESQUINA DA RUA AV. 15 C/ RUA AV. 02 QD.03 - SETOR ALDEIA DO VALE - CERES | R15 - RESERVATÓRIO ALDEIA | RAP - EEAT | 11100013 | 2020-07-06 | 7 | 7 | EDIFICACAO | EDIFICACAO | COBERTURA DE LAJE | ALVENARIA | CASA | 4,00 M x 3,50 M x 3,00 M |  | 1 | UN | SIM | NAO | SIM | - | [7 empty] | 14 M²
| 12416 | 14242 | CERES | AE-10-CE-607-1286 | CERES | RIO DAS ALMAS | AV. INDUSTRIAL S/N - ZONA RURAL - CERES | EEE II MAGRIL | EEE | 11100004 | 2020-07-06 | 8 | 8 | ESTRUTURA | CANAL DE ENTRADA | TRATAMENTO PRELIMINAR | CONCRETO | CANAL | 2,00 M X 1,10 M |  | 1 | UN | SIM | NAO | SIM | -
| 12417 | 14243 | CERES | AE-10-CE-607-1287 | CERES | RIO DAS ALMAS | AV. INDUSTRIAL S/N - ZONA RURAL - CERES | EEE II MAGRIL | EEE | 11100004 | 2020-07-06 | 8 | 8 | COMPORTA | COMPORTA MANUAL | METALICO |  |  | 1,0 M X 1,0 M |  | 1 | UN | SIM | NAO | SIM | -
| 12418 | 14244 | CERES | AE-10-CE-607-1288 | CERES | RIO DAS ALMAS | AV. INDUSTRIAL S/N - ZONA RURAL - CERES | EEE II MAGRIL | EEE | 11100004 | 2020-07-06 | 8 | 8 | ESTRUTURA | GRADE DE RESIDUOS | METALICO |  |  | 0,50 M X 1,00 M |  | 1 | UN | SIM | NAO | SIM | -
| 12419 | 14245 | CERES | AE-10-CE-607-1289 | CERES | RIO DAS ALMAS | AV. INDUSTRIAL S/N - ZONA RURAL - CERES | EEE II MAGRIL | EEE | 11100004 | 2020-07-06 | 8 | 8 | ESTRUTURA | CESTO DE RESIDUOS | METALICO |  |  | 1,50 M X 1,50 M |  | 1 | UN | SIM | NAO | SIM | -
| 12420 | 14246 | CERES | AE-10-CE-607-1290 | CERES | RIO DAS ALMAS | AV. INDUSTRIAL S/N - ZONA RURAL - CERES | EEE II MAGRIL | EEE | 11100004 | 2020-07-06 | 8 | 8 | POCO | POCO DE SUCCAO - PULMAO | ESTRUTURA EM ALVENARIA ; TRATAMENTO DE ESGOTO | ALVENARIA |  | 3,00 M X 3,00 M X 6,00 M |  | 1 | UN | SIM | NAO | SIM | -
| 12421 | 14249 | CERES | AE-10-CE-607-1293 | CERES | RIO DAS ALMAS | AV. INDUSTRIAL S/N - ZONA RURAL - CERES | EEE II MAGRIL | EEE | 11100004 | 2020-07-06 | 8 | 8 | VALVULA | REGISTRO |  |  |  | 250 MM |  | 2 | UN | SIM | NAO | SIM | - | MANUAL
| 12422 | 14250 | CERES | AE-10-CE-607-1294 | CERES | RIO DAS ALMAS | AV. INDUSTRIAL S/N - ZONA RURAL - CERES | EEE II MAGRIL | EEE | 11100004 | 2020-07-06 | 8 | 8 | VALVULA | RETENCAO |  |  |  | 250 MM |  | 2 | UN | SIM | NAO | SIM | - | MANUAL
| 12423 | 14251 | CERES | AE-10-CE-607-1295 | CERES | RIO DAS ALMAS | AV. INDUSTRIAL S/N - ZONA RURAL - CERES | EEE II MAGRIL | EEE | 11100004 | 2020-07-06 | 8 | 8 | VALVULA | REGISTRO |  |  |  | 100 MM |  | 1 | UN | SIM | NAO | SIM | - | MANUAL
| 12424 | 14253 | CERES | AE-10-CE-607-1297 | CERES | RIO DAS ALMAS | AV. INDUSTRIAL S/N - ZONA RURAL - CERES | EEE II MAGRIL | EEE | 11100004 | 2020-07-06 | 8 | 8 | EDIFICACAO | EDIFICACAO | COBERTURA DE LAJE | ALVENARIA | CASA | 4,80 M x 3,80 M x 3,00 M |  | 1 | UN | SIM | NAO | SIM | - | [7 empty] | 18,24 M²
| 12425 | 14263 | CERES | AE-10-CE-607-1307 | CERES | RIO DAS ALMAS | ESQUINA DA RUA AV. 15 C/ AV. DONA MARIA ANTONIA QD.10 - SETOR ALDEIA DO VALE - CERES | R16 - RESERVATÓRIO ALDEIA | REL | 11100012 | 2020-07-06 | 9 | 9 | RESERVATORIO | RESERVATORIO ELEVADO METALICO | DIAMETRO 3,30 M; ALTURA 6,00 M |  |  | 3,30 M X 3,30 M | 50 M³ | 1 | UN | SIM | NAO | SIM | -
| 12426 | 14264 | CERES | AE-10-CE-607-1308 | CERES | RIO DAS ALMAS | ESQUINA DA RUA AV. 15 C/ AV. DONA MARIA ANTONIA QD.10 - SETOR ALDEIA DO VALE - CERES | R16 - RESERVATÓRIO ALDEIA | REL | 11100012 | 2020-07-06 | 9 | 9 | VALVULA | REGISTRO |  |  |  | 100 MM |  | 1 | UN | SIM | NAO | SIM | - | MANUAL
| 12427 | 14265 | CERES | AE-10-CE-607-1309 | CERES | RIO DAS ALMAS | ESQUINA DA RUA AV. 15 C/ AV. DONA MARIA ANTONIA QD.10 - SETOR ALDEIA DO VALE - CERES | R16 - RESERVATÓRIO ALDEIA | REL | 11100012 | 2020-07-06 | 9 | 9 | VALVULA | REGISTRO |  |  |  | 80 MM |  | 4 | UN | SIM | NAO | SIM | - | MANUAL
| 12428 | 14266 | CERES | AE-10-CE-607-1310 | CERES | RIO DAS ALMAS | ESQUINA DA RUA AV. 15 C/ AV. DONA MARIA ANTONIA QD.10 - SETOR ALDEIA DO VALE - CERES | R16 - RESERVATÓRIO ALDEIA | REL | 11100012 | 2020-07-06 | 9 | 9 | MEDIDOR | MACROMEDIDOR |  |  |  | 50 MM |  | 1 | UN | SIM | NAO | SIM | - |  |  |  | 30 M³/H | WOLTMAG
| 12429 | 14276 | CERES | AE-10-CE-707-1320 | CERES | RIO DAS ALMAS | AV. NORTE SUL S/N - JARDIM SORRISO II - CERES | R5 - RESERVATÓRIO SORRISO III | RAP | 11100005 | 2020-07-07 | 1 | 1 | RESERVATORIO | RESERVATORIO APOIADO DE CONCRETO | DIAMETRO 6,50 M; ALTURA 3,00 M |  |  | 6,50 M X 6,50 M | 100 M³ | 1 | UN | SIM | NAO | SIM | -
| 12430 | 14277 | CERES | AE-10-CE-707-1321 | CERES | RIO DAS ALMAS | AV. NORTE SUL S/N - JARDIM SORRISO II - CERES | R5 - RESERVATÓRIO SORRISO III | RAP | 11100005 | 2020-07-07 | 1 | 1 | VALVULA | REGISTRO |  |  |  | 150 MM |  | 1 | UN | SIM | NAO | SIM | - | MANUAL
| 12431 | 14283 | CERES | AE-10-CE-707-1327 | CERES | RIO DAS ALMAS | ESQUINA DA AV. ESPATÓDIAS C/ AV. OESTE QD.223 LT.07 - JARDIM SORRISO II - CERES | R5 - RESERVATÓRIO SORRISO II | RAP - EEAT | 11100006 | 2020-07-07 | 2 | 2 | RESERVATORIO | RESERVATORIO APOIADO DE CONCRETO | DIAMETRO 7,00 M; ALTURA 3,00 M |  |  | 7,00 M X 7,00 M | 100 M³ | 1 | UN | SIM | NAO | SIM | -
| 12432 | 14284 | CERES | AE-10-CE-707-1328 | CERES | RIO DAS ALMAS | ESQUINA DA AV. ESPATÓDIAS C/ AV. OESTE QD.223 LT.07 - JARDIM SORRISO II - CERES | R5 - RESERVATÓRIO SORRISO II | RAP - EEAT | 11100006 | 2020-07-07 | 2 | 2 | VALVULA | REGISTRO |  |  |  | 100 MM |  | 3 | UN | SIM | NAO | SIM | - | MANUAL
| 12433 | 14285 | CERES | AE-10-CE-707-1329 | CERES | RIO DAS ALMAS | ESQUINA DA AV. ESPATÓDIAS C/ AV. OESTE QD.223 LT.07 - JARDIM SORRISO II - CERES | R5 - RESERVATÓRIO SORRISO II | RAP - EEAT | 11100006 | 2020-07-07 | 2 | 2 | VALVULA | REGISTRO |  |  |  | 75 MM |  | 4 | UN | SIM | NAO | SIM | - | MANUAL
| 12434 | 14286 | CERES | AE-10-CE-707-1331 | CERES | RIO DAS ALMAS | ESQUINA DA AV. ESPATÓDIAS C/ AV. OESTE QD.223 LT.07 - JARDIM SORRISO II - CERES | R5 - RESERVATÓRIO SORRISO II | RAP - EEAT | 11100006 | 2020-07-07 | 2 | 2 | VALVULA | REGULADORA DE PRESSAO |  |  |  | 75 MM |  | 1 | UN | SIM | NAO | SIM | - | AUTOMATICO
| 12435 | 14287 | CERES | AE-10-CE-707-1332 | CERES | RIO DAS ALMAS | ESQUINA DA AV. ESPATÓDIAS C/ AV. OESTE QD.223 LT.07 - JARDIM SORRISO II - CERES | R5 - RESERVATÓRIO SORRISO II | RAP - EEAT | 11100006 | 2020-07-07 | 2 | 2 | VALVULA | REGISTRO |  |  |  | 150 MM |  | 1 | UN | SIM | NAO | SIM | - | MANUAL
| 12436 | 14299 | CERES | AE-10-CE-707-1344 | CERES | RIO DAS ALMAS | AV. ESPATÓDIAS QD.01 LT.01 - JARDIM SORRISO I - CERES | R4 - RESERVATÓRIO SORRISO I | RAP - EEAT | 11100003 | 2020-07-07 | 3 | 3 | RESERVATORIO | RESERVATORIO APOIADO METALICO | DIAMETRO 3,20 M; ALTURA 6,00 M |  |  | 3,20 M X 3,20 M | 50 M³ | 1 | UN | SIM | NAO | SIM | -
| 12437 | 14300 | CERES | AE-10-CE-707-1345 | CERES | RIO DAS ALMAS | AV. ESPATÓDIAS QD.01 LT.01 - JARDIM SORRISO I - CERES | R4 - RESERVATÓRIO SORRISO I | RAP - EEAT | 11100003 | 2020-07-07 | 3 | 3 | VALVULA | REGISTRO |  |  |  | 100 MM |  | 1 | UN | SIM | NAO | SIM | - | MANUAL
| 12438 | 14301 | CERES | AE-10-CE-707-1346 | CERES | RIO DAS ALMAS | AV. ESPATÓDIAS QD.01 LT.01 - JARDIM SORRISO I - CERES | R4 - RESERVATÓRIO SORRISO I | RAP - EEAT | 11100003 | 2020-07-07 | 3 | 3 | VALVULA | REGISTRO |  |  |  | 4 POL |  | 1 | UN | SIM | NAO | SIM | - | MANUAL
| 12439 | 14302 | CERES | AE-10-CE-707-1347 | CERES | RIO DAS ALMAS | AV. ESPATÓDIAS QD.01 LT.01 - JARDIM SORRISO I - CERES | R4 - RESERVATÓRIO SORRISO I | RAP - EEAT | 11100003 | 2020-07-07 | 3 | 3 | VALVULA | REGISTRO |  |  |  | 3 POL |  | 1 | UN | SIM | NAO | SIM | - | MANUAL
| 12440 | 14303 | CERES | AE-10-CE-707-1348 | CERES | RIO DAS ALMAS | AV. ESPATÓDIAS QD.01 LT.01 - JARDIM SORRISO I - CERES | R4 - RESERVATÓRIO SORRISO I | RAP - EEAT | 11100003 | 2020-07-07 | 3 | 3 | VALVULA | REGISTRO |  |  |  | 150 MM |  | 1 | UN | SIM | NAO | SIM | - | MANUAL
| 12441 | 14304 | CERES | AE-10-CE-707-1349 | CERES | RIO DAS ALMAS | AV. ESPATÓDIAS QD.01 LT.01 - JARDIM SORRISO I - CERES | R4 - RESERVATÓRIO SORRISO I | RAP - EEAT | 11100003 | 2020-07-07 | 3 | 3 | VALVULA | CONTROLADORA DE NIVEL |  |  |  | 100 MM |  | 5 | UN | SIM | NAO | SIM | - | AUTOMATICO |  |  |  | VALLOY | VA622 | 14219
| 12442 | 14305 | CERES | AE-10-CE-707-1351 | CERES | RIO DAS ALMAS | AV. ESPATÓDIAS QD.01 LT.01 - JARDIM SORRISO I - CERES | R4 - RESERVATÓRIO SORRISO I | RAP - EEAT | 11100003 | 2020-07-07 | 3 | 3 | VALVULA | REGISTRO |  |  |  | 50 MM |  | 2 | UN | SIM | NAO | SIM | - | MANUAL
| 12443 | 14328 | CERES | AE-10-CE-707-1374 | CERES | RIO DAS ALMAS | ESQUINA DA AV. JUSCELINO KUBITSCHECK C/ RUA MARIA LOPES - JARDIM PETRÓPOLIS - CERES | EEAT 6 - PETRÓPOLIS | EEAT | 11100009 | 2020-07-07 | 4 | 4 | VALVULA | REGISTRO |  |  |  | 150 MM |  | 4 | UN | SIM | NAO | SIM | - | MANUAL
| 12444 | 14329 | CERES | AE-10-CE-707-1376 | CERES | RIO DAS ALMAS | ESQUINA DA AV. JUSCELINO KUBITSCHECK C/ RUA MARIA LOPES - JARDIM PETRÓPOLIS - CERES | EEAT 6 - PETRÓPOLIS | EEAT | 11100009 | 2020-07-07 | 4 | 4 | VALVULA | RETENCAO |  |  |  | 3/4 POL |  | 1 | UN | SIM | NAO | SIM | - | MANUAL
| 12445 | 14336 | CERES | AE-10-CE-707-1383 | CERES | RIO DAS ALMAS | AV. BERNARDO SAYÃO - MARGEM RIO DAS ALMAS - CERES | EEAB 1 - RIO DAS ALMAS | CAPTAÇÃO | 11100002 | 2020-07-07 | 5 | 5 | COMPORTA | COMPORTA MANUAL | METALICO |  |  | 1,0 M X 1,0 M |  | 6 | UN | SIM | NAO | SIM | -
| 12446 | 14337 | CERES | AE-10-CE-707-1384 | CERES | RIO DAS ALMAS | AV. BERNARDO SAYÃO - MARGEM RIO DAS ALMAS - CERES | EEAB 1 - RIO DAS ALMAS | CAPTAÇÃO | 11100002 | 2020-07-07 | 5 | 5 | VALVULA | REGISTRO |  |  |  | 200 MM |  | 2 | UN | SIM | NAO | SIM | - | MANUAL
| 12447 | 14338 | CERES | AE-10-CE-707-1385 | CERES | RIO DAS ALMAS | AV. BERNARDO SAYÃO - MARGEM RIO DAS ALMAS - CERES | EEAB 1 - RIO DAS ALMAS | CAPTAÇÃO | 11100002 | 2020-07-07 | 5 | 5 | VALVULA | REGISTRO |  |  |  | 150 MM |  | 2 | UN | SIM | NAO | SIM | - | MANUAL
| 12448 | 14342 | CERES | AE-10-CE-707-1389 | CERES | RIO DAS ALMAS | AV. BERNARDO SAYÃO - MARGEM RIO DAS ALMAS - CERES | EEAB 1 - RIO DAS ALMAS | CAPTAÇÃO | 11100002 | 2020-07-07 | 5 | 5 | ESTRUTURA | TANQUE DE CONTATO |  | CONCRETO |  | 10,00 M X 2,50 M X 2,00 M |  | 1 | UN | SIM | NAO | SIM | -
| 12449 | 14350 | CERES | AE-10-CE-707-1397 | CERES | RIO DAS ALMAS | AV. BERNARDO SAYÃO - MARGEM RIO DAS ALMAS - CERES | EEAB 1 - RIO DAS ALMAS | CAPTAÇÃO | 11100002 | 2020-07-07 | 5 | 5 | VALVULA | REGISTRO |  |  |  | 200 MM |  | 2 | UN | SIM | NAO | SIM | - | MANUAL
| 12450 | 14355 | CERES | AE-10-CE-707-1402 | CERES | RIO DAS ALMAS | AV. BERNARDO SAYÃO - MARGEM RIO DAS ALMAS - CERES | EEAB 1 - RIO DAS ALMAS | CAPTAÇÃO | 11100002 | 2020-07-07 | 5 | 5 | VALVULA | REGISTRO |  |  |  | 250 MM |  | 1 | UN | NAO | SIM | SIM | - | MANUAL
| 12451 | 14356 | CERES | AE-10-CE-707-1403 | CERES | RIO DAS ALMAS | AV. BERNARDO SAYÃO - MARGEM RIO DAS ALMAS - CERES | EEAB 1 - RIO DAS ALMAS | CAPTAÇÃO | 11100002 | 2020-07-07 | 5 | 5 | EDIFICACAO | EDIFICACAO |  | ALVENARIA | CASA | 4,70 M x 4,50 M x 6,00 M |  | 1 | UN | NAO | SIM | SIM | - | [7 empty] | 21,15 M²
| 12452 | 14357 | CERES | AE-10-CE-707-1404 | CERES | RIO DAS ALMAS | AV. BERNARDO SAYÃO - MARGEM RIO DAS ALMAS - CERES | EEAB 1 - RIO DAS ALMAS | CAPTAÇÃO | 11100002 | 2020-07-07 | 5 | 5 | EDIFICACAO | EDIFICACAO | COBERTURA TELHA DE FIBROCIMENTO | ALVENARIA | CASA | 13,00 M x 6,00 M x 6,00 M |  | 1 | UN | SIM | NAO | SIM | - | [7 empty] | 78 M² | 2 ANDARES
| 12453 | 14360 | CERES | AE-10-CE-707-1407 | CERES | RIO DAS ALMAS | ESQUINA DA RUA CONDE DOS ARCOS C/ RUA 01 S/N - JARDIM PETRÓPOLIS - CERES | RESERVATÓRIO | RAP - REL - EEAT | 11100014 | 2020-07-07 | 6 | 6 | RESERVATORIO | RESERVATORIO APOIADO METALICO | DIAMETRO 4,50 M; ALTURA 6,00 M |  |  | 4,50 M X 4,50 M | 100 M³ | 1 | UN | SIM | NAO | SIM | -
| 12454 | 14361 | CERES | AE-10-CE-707-1408 | CERES | RIO DAS ALMAS | ESQUINA DA RUA CONDE DOS ARCOS C/ RUA 01 S/N - JARDIM PETRÓPOLIS - CERES | RESERVATÓRIO | RAP - REL - EEAT | 11100014 | 2020-07-07 | 6 | 6 | RESERVATORIO | RESERVATORIO APOIADO METALICO | DIAMETRO 6,00 M; ALTURA 7,00 M |  |  | 6,00 M X 6,00 M | 200 M³ | 1 | UN | SIM | NAO | SIM | -
| 12455 | 14362 | CERES | AE-10-CE-707-1409 | CERES | RIO DAS ALMAS | ESQUINA DA RUA CONDE DOS ARCOS C/ RUA 01 S/N - JARDIM PETRÓPOLIS - CERES | RESERVATÓRIO | RAP - REL - EEAT | 11100014 | 2020-07-07 | 6 | 6 | RESERVATORIO | RESERVATORIO ELEVADO METALICO | DIAMETRO 3,30 M; ALTURA 6,00 M |  |  | 3,30 M X 3,30 M | 50 M³ | 1 | UN | SIM | NAO | SIM | -
| 12456 | 14363 | CERES | AE-10-CE-707-1410 | CERES | RIO DAS ALMAS | ESQUINA DA RUA CONDE DOS ARCOS C/ RUA 01 S/N - JARDIM PETRÓPOLIS - CERES | RESERVATÓRIO | RAP - REL - EEAT | 11100014 | 2020-07-07 | 6 | 6 | VALVULA | REGISTRO |  |  |  | 150 MM |  | 5 | UN | SIM | NAO | SIM | - | MANUAL
| 12457 | 14364 | CERES | AE-10-CE-707-1411 | CERES | RIO DAS ALMAS | ESQUINA DA RUA CONDE DOS ARCOS C/ RUA 01 S/N - JARDIM PETRÓPOLIS - CERES | RESERVATÓRIO | RAP - REL - EEAT | 11100014 | 2020-07-07 | 6 | 6 | VALVULA | REGISTRO |  |  |  | 200 MM |  | 2 | UN | SIM | NAO | SIM | - | MANUAL
| 12458 | 14365 | CERES | AE-10-CE-707-1412 | CERES | RIO DAS ALMAS | ESQUINA DA RUA CONDE DOS ARCOS C/ RUA 01 S/N - JARDIM PETRÓPOLIS - CERES | RESERVATÓRIO | RAP - REL - EEAT | 11100014 | 2020-07-07 | 6 | 6 | VALVULA | REGISTRO |  |  |  | 100 MM |  | 7 | UN | SIM | NAO | SIM | - | MANUAL
| 12459 | 14366 | CERES | AE-10-CE-707-1413 | CERES | RIO DAS ALMAS | ESQUINA DA RUA CONDE DOS ARCOS C/ RUA 01 S/N - JARDIM PETRÓPOLIS - CERES | RESERVATÓRIO | RAP - REL - EEAT | 11100014 | 2020-07-07 | 6 | 6 | MEDIDOR | MACROMEDIDOR |  |  |  | 50 MM |  | 1 | UN | SIM | NAO | SIM | - |  |  |  | 30 M³/H | TURBOBAR
| 12460 | 14367 | CERES | AE-10-CE-707-1414 | CERES | RIO DAS ALMAS | ESQUINA DA RUA CONDE DOS ARCOS C/ RUA 01 S/N - JARDIM PETRÓPOLIS - CERES | RESERVATÓRIO | RAP - REL - EEAT | 11100014 | 2020-07-07 | 6 | 6 | VALVULA | REGISTRO |  |  |  | 80 MM |  | 4 | UN | SIM | NAO | SIM | - | MANUAL
| 12461 | 14368 | CERES | AE-10-CE-707-1415 | CERES | RIO DAS ALMAS | ESQUINA DA RUA CONDE DOS ARCOS C/ RUA 01 S/N - JARDIM PETRÓPOLIS - CERES | RESERVATÓRIO | RAP - REL - EEAT | 11100014 | 2020-07-07 | 6 | 6 | MEDIDOR | MACROMEDIDOR |  |  |  | 80 MM |  | 1 | UN | SIM | NAO | SIM | - |  |  |  | 40 M³/H | ZENNER
| 12462 | 14379 | CERES | AE-10-CE-707-1426 | CERES | RIO DAS ALMAS | ESQUINA DA RUA CONDE DOS ARCOS C/ RUA 01 S/N - JARDIM PETRÓPOLIS - CERES | RESERVATÓRIO | RAP - REL - EEAT | 11100014 | 2020-07-07 | 6 | 6 | RESERVATORIO | RESERVATORIO APOIADO METALICO | DIAMETRO 6,00 M; ALTURA 7,00 M |  |  | 6,00 M X 6,00 M | 200 M³ | 1 | UN | SIM | NAO | SIM | -
| 12463 | 14380 | CERES | AE-10-CE-707-1427 | CERES | RIO DAS ALMAS | ESQUINA DA RUA CONDE DOS ARCOS C/ RUA 01 S/N - JARDIM PETRÓPOLIS - CERES | RESERVATÓRIO | RAP - REL - EEAT | 11100014 | 2020-07-07 | 6 | 6 | VALVULA | REGISTRO |  |  |  | 150 MM |  | 3 | UN | SIM | NAO | SIM | - | MANUAL
| 12464 | 14738 | CERES | AE-14-CE-807-1785 | GOIANÉSIA | GOIANÉSIA | RUA 07, ESQ. COM RUA CERES - SETOR GRANVILLE - GOINÉSIA - GO | RESERVATÓRIO GRANVILLE | RAP - EEAT | 11120016 | 2020-07-08 | 10 | 10 | RESERVATORIO | RESERVATORIO APOIADO METALICO | DIAMETRO 14,60 M; ALTURA 6,00 M |  |  | 14,60 M X 14,60 M | 1000 M³ | 1 | UN | SIM | NAO | SIM | -
| 12465 | 14739 | CERES | AE-14-CE-807-1786 | GOIANÉSIA | GOIANÉSIA | RUA 07, ESQ. COM RUA CERES - SETOR GRANVILLE - GOINÉSIA - GO | RESERVATÓRIO GRANVILLE | RAP - EEAT | 11120016 | 2020-07-08 | 10 | 10 | VALVULA | REGISTRO |  |  |  | 200 MM |  | 3 | UN | SIM | NAO | SIM | - | MANUAL
| 12466 | 14740 | CERES | AE-14-CE-807-1787 | GOIANÉSIA | GOIANÉSIA | RUA 07, ESQ. COM RUA CERES - SETOR GRANVILLE - GOINÉSIA - GO | RESERVATÓRIO GRANVILLE | RAP - EEAT | 11120016 | 2020-07-08 | 10 | 10 | VALVULA | REGISTRO |  |  |  | 100 MM |  | 1 | UN | SIM | NAO | SIM | - | MANUAL
| 12467 | 14741 | CERES | AE-14-CE-807-1788 | GOIANÉSIA | GOIANÉSIA | RUA 07, ESQ. COM RUA CERES - SETOR GRANVILLE - GOINÉSIA - GO | RESERVATÓRIO GRANVILLE | RAP - EEAT | 11120016 | 2020-07-08 | 10 | 10 | VALVULA | REGISTRO |  |  |  | 150 MM |  | 1 | UN | SIM | NAO | SIM | - | MANUAL
| 12468 | 14742 | CERES | AE-14-CE-807-1789 | GOIANÉSIA | GOIANÉSIA | RUA 07, ESQ. COM RUA CERES - SETOR GRANVILLE - GOINÉSIA - GO | RESERVATÓRIO GRANVILLE | RAP - EEAT | 11120016 | 2020-07-08 | 10 | 10 | VALVULA | REGULADORA DE PRESSAO |  |  |  | 250 MM |  | 1 | UN | SIM | NAO | SIM | - | AUTOMATICO
| 12469 | 14743 | CERES | AE-14-CE-807-1790 | GOIANÉSIA | GOIANÉSIA | RUA 07, ESQ. COM RUA CERES - SETOR GRANVILLE - GOINÉSIA - GO | RESERVATÓRIO GRANVILLE | RAP - EEAT | 11120016 | 2020-07-08 | 10 | 10 | VALVULA | REGISTRO |  |  |  | 250 MM |  | 2 | UN | SIM | NAO | SIM | - | MANUAL
| 12470 | 14745 | CERES | AE-14-CE-807-1792 | GOIANÉSIA | GOIANÉSIA | RUA 07, ESQ. COM RUA CERES - SETOR GRANVILLE - GOINÉSIA - GO | RESERVATÓRIO GRANVILLE | RAP - EEAT | 11120016 | 2020-07-08 | 10 | 10 | MEDIDOR | MACROMEDIDOR |  |  |  | 100 MM |  | 1 | UN | SIM | NAO | SIM | - |  |  |  | 100 M³/H | ITRON | HF10-L | K14SA00149
| 12471 | 14747 | CERES | AE-14-CE-807-1794 | GOIANÉSIA | GOIANÉSIA | RUA 07, ESQ. COM RUA CERES - SETOR GRANVILLE - GOINÉSIA - GO | EEAT GRANVILLE | RAP - EEAT | 11120017 | 2020-07-08 | 11 | 11 | MOTOR | INDUCAO | [5 empty] | 1 | UN | SIM | NAO | SIM | - |  | 50 CV
| 12472 | 14748 | CERES | AE-14-CE-807-1795 | GOIANÉSIA | GOIANÉSIA | RUA 07, ESQ. COM RUA CERES - SETOR GRANVILLE - GOINÉSIA - GO | EEAT GRANVILLE | RAP - EEAT | 11120017 | 2020-07-08 | 11 | 11 | BOMBA | CENTRIFUGA | [5 empty] | 1 | UN | SIM | NAO | SIM | -
| 12473 | 14749 | CERES | AE-14-CE-807-1796 | GOIANÉSIA | GOIANÉSIA | RUA 07, ESQ. COM RUA CERES - SETOR GRANVILLE - GOINÉSIA - GO | EEAT GRANVILLE | RAP - EEAT | 11120017 | 2020-07-08 | 11 | 11 | MOTOR | INDUCAO | [5 empty] | 1 | UN | SIM | NAO | SIM | - |  | 50 CV
| 12474 | 14750 | CERES | AE-14-CE-807-1797 | GOIANÉSIA | GOIANÉSIA | RUA 07, ESQ. COM RUA CERES - SETOR GRANVILLE - GOINÉSIA - GO | EEAT GRANVILLE | RAP - EEAT | 11120017 | 2020-07-08 | 11 | 11 | BOMBA | CENTRIFUGA | [5 empty] | 1 | UN | SIM | NAO | SIM | -
| 12475 | 14751 | CERES | AE-14-CE-807-1798 | GOIANÉSIA | GOIANÉSIA | RUA 07, ESQ. COM RUA CERES - SETOR GRANVILLE - GOINÉSIA - GO | EEAT GRANVILLE | RAP - EEAT | 11120017 | 2020-07-08 | 11 | 11 | VALVULA | REGISTRO |  |  |  | 150 MM |  | 4 | UN | SIM | NAO | SIM | - | MANUAL
| 12476 | 14752 | CERES | AE-14-CE-807-1799 | GOIANÉSIA | GOIANÉSIA | RUA 07, ESQ. COM RUA CERES - SETOR GRANVILLE - GOINÉSIA - GO | EEAT GRANVILLE | RAP - EEAT | 11120017 | 2020-07-08 | 11 | 11 | VALVULA | RETENCAO |  |  |  | 150 MM |  | 2 | UN | SIM | NAO | SIM | - | MANUAL
| 12477 | 14760 | CERES | AE-14-CE-907-1807 | GOIANÉSIA | GOIANÉSIA | RUA 03 C/ RIALMA QD. 87, LOTE 01 - SETOR GRANVILLE - GOIANÉSIA - GO | RESERVATÓRIO GRANVILLE | REL | 11120015 | 2020-07-09 | 1 | 1 | RESERVATORIO | RESERVATORIO ELEVADO DE CONCRETO | DIAMETRO 7,20 M; ALTURA 6,00 M |  |  | 7,20 M X 7,20 M | 250 M³ | 1 | UN | SIM | NAO | SIM | -
| 12478 | 14761 | CERES | AE-14-CE-907-1808 | GOIANÉSIA | GOIANÉSIA | RUA 03 C/ RIALMA QD. 87, LOTE 01 - SETOR GRANVILLE - GOIANÉSIA - GO | RESERVATÓRIO GRANVILLE | REL | 11120015 | 2020-07-09 | 1 | 1 | VALVULA | REGISTRO |  |  |  | 150 MM |  | 3 | UN | SIM | NAO | SIM | - | MANUAL
| 12479 | 14763 | CERES | AE-14-CE-907-1810 | GOIANÉSIA | GOIANÉSIA | RUA 03 C/ RIALMA QD. 87, LOTE 01 - SETOR GRANVILLE - GOIANÉSIA - GO | RESERVATÓRIO GRANVILLE | REL | 11120015 | 2020-07-09 | 1 | 1 | PAINEL | AUTOMACAO | [5 empty] | 1 | UN | SIM | NAO | SIM | -
| 12480 | 14764 | CERES | AE-14-CE-907-1811 | GOIANÉSIA | GOIANÉSIA | RUA 03 C/ RIALMA QD. 87, LOTE 01 - SETOR GRANVILLE - GOIANÉSIA - GO | RESERVATÓRIO GRANVILLE | REL | 11120015 | 2020-07-09 | 1 | 1 | MEDIDOR | MACROMEDIDOR |  |  |  | 80 MM |  | 1 | UN | SIM | NAO | SIM | - |  |  |  | 40 M³/H
| 12481 | 14769 | CERES | AE-14-CE-907-1816 | GOIANÉSIA | GOIANÉSIA | RUA 37, QD 371 LT 12 - SETOR SUL - MORRO DO CRUZEIRO - GOIANÉSIA - GO | RESERVATÓRIO CRUZEIRO | RAP | 11120026 | 2020-07-09 | 2 | 2 | RESERVATORIO | RESERVATORIO APOIADO METALICO | DIAMETRO 12,00 M; ALTURA 4,40 M |  |  | 12,00 M X 12,00 M | 500 M³ | 1 | UN | SIM | NAO | SIM | -
| 12482 | 14770 | CERES | AE-14-CE-907-1817 | GOIANÉSIA | GOIANÉSIA | RUA 37, QD 371 LT 12 - SETOR SUL - MORRO DO CRUZEIRO - GOIANÉSIA - GO | RESERVATÓRIO CRUZEIRO | RAP | 11120026 | 2020-07-09 | 2 | 2 | RESERVATORIO | RESERVATORIO APOIADO DE CONCRETO | DIAMETRO 12,00 M; ALTURA 4,40 M |  |  | 12,00 M X 12,00 M | 500 M³ | 1 | UN | SIM | NAO | SIM | -
| 12483 | 14771 | CERES | AE-14-CE-907-1818 | GOIANÉSIA | GOIANÉSIA | RUA 37, QD 371 LT 12 - SETOR SUL - MORRO DO CRUZEIRO - GOIANÉSIA - GO | RESERVATÓRIO CRUZEIRO | RAP | 11120026 | 2020-07-09 | 2 | 2 | RESERVATORIO | RESERVATORIO APOIADO DE CONCRETO | DIAMETRO 12,00 M; ALTURA 4,40 M |  |  | 12,00 M X 12,00 M | 500 M³ | 1 | UN | SIM | NAO | SIM | -
| 12484 | 14772 | CERES | AE-14-CE-907-1819 | GOIANÉSIA | GOIANÉSIA | RUA 37, QD 371 LT 12 - SETOR SUL - MORRO DO CRUZEIRO - GOIANÉSIA - GO | RESERVATÓRIO CRUZEIRO | RAP | 11120026 | 2020-07-09 | 2 | 2 | VALVULA | REGISTRO |  |  |  | 200 MM |  | 6 | UN | SIM | NAO | SIM | - | MANUAL
| 12485 | 14773 | CERES | AE-14-CE-907-1820 | GOIANÉSIA | GOIANÉSIA | RUA 37, QD 371 LT 12 - SETOR SUL - MORRO DO CRUZEIRO - GOIANÉSIA - GO | RESERVATÓRIO CRUZEIRO | RAP | 11120026 | 2020-07-09 | 2 | 2 | VALVULA | REGISTRO |  |  |  | 300 MM |  | 2 | UN | SIM | NAO | SIM | - | MANUAL
| 12486 | 14774 | CERES | AE-14-CE-907-1821 | GOIANÉSIA | GOIANÉSIA | RUA 37, QD 371 LT 12 - SETOR SUL - MORRO DO CRUZEIRO - GOIANÉSIA - GO | RESERVATÓRIO CRUZEIRO | RAP | 11120026 | 2020-07-09 | 2 | 2 | VALVULA | REGISTRO |  |  |  | 150 MM |  | 1 | UN | SIM | NAO | SIM | - | MANUAL
| 12487 | 14775 | CERES | AE-14-CE-907-1822 | GOIANÉSIA | GOIANÉSIA | RUA 37, QD 371 LT 12 - SETOR SUL - MORRO DO CRUZEIRO - GOIANÉSIA - GO | RESERVATÓRIO CRUZEIRO | RAP | 11120026 | 2020-07-09 | 2 | 2 | VALVULA | REGISTRO |  |  |  | 250 MM |  | 1 | UN | SIM | NAO | SIM | - | MANUAL
| 12488 | 14783 | CERES | AE-14-CE-907-1830 | GOIANÉSIA | GOIANÉSIA | RUA MARGARIDA – SAIDA PARA CAPTAÇÃO – VIDA NOVA - GOIANÉSIA - GO | EEE MARIANA | EEE | 11120029 | 2020-07-09 | 3 | 3 | ESTRUTURA | CAIXA DE ENTRADA - POCO SUCCAO - PULMAO |  |  |  | 6,00 M X 3,00 M |  | 1 | UN | SIM | NAO | SIM | -
| 12489 | 14784 | CERES | AE-14-CE-907-1831 | GOIANÉSIA | GOIANÉSIA | RUA MARGARIDA – SAIDA PARA CAPTAÇÃO – VIDA NOVA - GOIANÉSIA - GO | EEE MARIANA | EEE | 11120029 | 2020-07-09 | 3 | 3 | BOMBA | SUBMERSA | [5 empty] | 1 | UN | SIM | NAO | SIM | -
| 12490 | 14785 | CERES | AE-14-CE-907-1832 | GOIANÉSIA | GOIANÉSIA | RUA MARGARIDA – SAIDA PARA CAPTAÇÃO – VIDA NOVA - GOIANÉSIA - GO | EEE MARIANA | EEE | 11120029 | 2020-07-09 | 3 | 3 | VALVULA | REGISTRO |  |  |  | 150 MM |  | 2 | UN | SIM | NAO | SIM | - | MANUAL
| 12491 | 14786 | CERES | AE-14-CE-907-1833 | GOIANÉSIA | GOIANÉSIA | RUA MARGARIDA – SAIDA PARA CAPTAÇÃO – VIDA NOVA - GOIANÉSIA - GO | EEE MARIANA | EEE | 11120029 | 2020-07-09 | 3 | 3 | VALVULA | RETENCAO |  |  |  | 150 MM |  | 2 | UN | SIM | NAO | SIM | - | MANUAL
| 12492 | 14791 | CERES | AE-14-CE-907-1838 | GOIANÉSIA | GOIANÉSIA | ÀS MARGENS DO RIBEIRÃO "ANDA SÓ" - GOIANÉSIA - GO | EEAB I/CAPTAÇÃO CÓRREGO "ANDA SÓ" | CAPTAÇÃO - EEAB | 11120004 | 2020-07-09 | 4 | 4 | BARRAGEM | BARRAGEM DE NIVEL DE CONCRETO COM VERTEDOURO |  |  |  | 4,00 M X 1,50 M |  | 1 | UN | SIM | NAO | SIM | -
| 12493 | 14792 | CERES | AE-14-CE-907-1839 | GOIANÉSIA | GOIANÉSIA | ÀS MARGENS DO RIBEIRÃO "ANDA SÓ" - GOIANÉSIA - GO | EEAB I/CAPTAÇÃO CÓRREGO "ANDA SÓ" | CAPTAÇÃO - EEAB | 11120004 | 2020-07-09 | 4 | 4 | ESTRUTURA | CANA DE ENTRADA DA CAPTCAO DE AGUA |  | CONCRETO |  | 3,00 M X 1,50 M X 2,50 M |  | 1 | UN | SIM | NAO | SIM | -
| 12494 | 14802 | CERES | AE-14-CE-907-1849 | GOIANÉSIA | GOIANÉSIA | ÀS MARGENS DO RIBEIRÃO "ANDA SÓ" - GOIANÉSIA - GO | EEAB I/CAPTAÇÃO CÓRREGO "ANDA SÓ" | CAPTAÇÃO - EEAB | 11120004 | 2020-07-09 | 4 | 4 | VALVULA | REGISTRO |  |  |  | 200 MM |  | 2 | UN | SIM | NAO | SIM | - | MANUAL
| 12495 | 14803 | CERES | AE-14-CE-907-1850 | GOIANÉSIA | GOIANÉSIA | ÀS MARGENS DO RIBEIRÃO "ANDA SÓ" - GOIANÉSIA - GO | EEAB I/CAPTAÇÃO CÓRREGO "ANDA SÓ" | CAPTAÇÃO - EEAB | 11120004 | 2020-07-09 | 4 | 4 | VALVULA | REGISTRO |  |  |  | 300 MM |  | 2 | UN | SIM | NAO | SIM | - | MANUAL
| 12496 | 14815 | CERES | AE-14-CE-907-1862 | GOIANÉSIA | GOIANÉSIA | ÀS MARGENS DO RIBEIRÃO "ANDA SÓ" - GOIANÉSIA - GO | EEAB II | CAPTAÇÃO - EEAB | 11120005 | 2020-07-09 | 5 | 5 | VALVULA | REGISTRO |  |  |  | 100 MM |  | 8 | UN | SIM | NAO | SIM | - | MANUAL
| 12497 | 14816 | CERES | AE-14-CE-907-1863 | GOIANÉSIA | GOIANÉSIA | ÀS MARGENS DO RIBEIRÃO "ANDA SÓ" - GOIANÉSIA - GO | EEAB II | CAPTAÇÃO - EEAB | 11120005 | 2020-07-09 | 5 | 5 | VALVULA | REGISTRO |  |  |  | 300 MM |  | 7 | UN | SIM | NAO | SIM | - | MANUAL
| 12498 | 14817 | CERES | AE-14-CE-907-1864 | GOIANÉSIA | GOIANÉSIA | ÀS MARGENS DO RIBEIRÃO "ANDA SÓ" - GOIANÉSIA - GO | EEAB II | CAPTAÇÃO - EEAB | 11120005 | 2020-07-09 | 5 | 5 | VALVULA | REGISTRO |  |  |  | 400 MM |  | 1 | UN | SIM | NAO | SIM | - | MANUAL
| 12499 | 14821 | CERES | AE-14-CE-907-1868 | GOIANÉSIA | GOIANÉSIA | ÀS MARGENS DO RIBEIRÃO "ANDA SÓ" - GOIANÉSIA - GO | EEAB II | CAPTAÇÃO - EEAB | 11120005 | 2020-07-09 | 5 | 5 | ESTRUTURA | TANQUE DE CONTATO |  | CONCRETO |  | 13,90 M X 3,80 X 2,80 M | 148 M³ | 2 | UN | SIM | NAO | SIM | -
| 12500 | 14829 | CERES | AE-14-CE-907-1876 | GOIANÉSIA | GOIANÉSIA | AV. GOIAS B, ESQUINA COM RUA BROMELIA – DONA FIICA I - GOIANÉSIA - GO | EEE LARANJEIRAS | EEE | 11120006 | 2020-07-09 | 6 | 6 | ESTRUTURA | CAIXA DE ENTRADA - POCO SUCCAO - PULMAO |  |  |  | 2,40 M X 4,00 M |  | 1 | UN | SIM | NAO | SIM | -
| 12501 | 14830 | CERES | AE-14-CE-907-1877 | GOIANÉSIA | GOIANÉSIA | AV. GOIAS B, ESQUINA COM RUA BROMELIA – DONA FIICA I - GOIANÉSIA - GO | EEE LARANJEIRAS | EEE | 11120006 | 2020-07-09 | 6 | 6 | BOMBA | SUBMERSA | [5 empty] | 1 | UN | SIM | NAO | SIM | -
| 12502 | 14831 | CERES | AE-14-CE-907-1878 | GOIANÉSIA | GOIANÉSIA | AV. GOIAS B, ESQUINA COM RUA BROMELIA – DONA FIICA I - GOIANÉSIA - GO | EEE LARANJEIRAS | EEE | 11120006 | 2020-07-09 | 6 | 6 | VALVULA | REGISTRO |  |  |  | 150 MM |  | 2 | UN | SIM | NAO | SIM | - | MANUAL
| 12503 | 14832 | CERES | AE-14-CE-907-1879 | GOIANÉSIA | GOIANÉSIA | AV. GOIAS B, ESQUINA COM RUA BROMELIA – DONA FIICA I - GOIANÉSIA - GO | EEE LARANJEIRAS | EEE | 11120006 | 2020-07-09 | 6 | 6 | VALVULA | REGISTRO |  |  |  | 100 MM |  | 1 | UN | SIM | NAO | SIM | - | MANUAL
| 12504 | 14833 | CERES | AE-14-CE-907-1880 | GOIANÉSIA | GOIANÉSIA | AV. GOIAS B, ESQUINA COM RUA BROMELIA – DONA FIICA I - GOIANÉSIA - GO | EEE LARANJEIRAS | EEE | 11120006 | 2020-07-09 | 6 | 6 | VALVULA | RETENCAO |  |  |  | 150 MM |  | 2 | UN | SIM | NAO | SIM | - | MANUAL
| 12505 | 14838 | CERES | AE-14-CE-907-1885 | GOIANÉSIA | GOIANÉSIA | RUA ZICO FRAGA QD. 12, LOTE 03 – MORADA DO IPÊ - GOIANÉSIA - GO | EEE IPÊ | EEE | 11120030 | 2020-07-09 | 7 | 7 | EDIFICACAO | EDIFICACAO | COBERTURA DE TELHA DE FIBROCIMENTO | ALVENARIA | CASA | 8,40 M x 2,50 M x 3,20 M |  | 1 | UN | SIM | NAO | SIM | - | [7 empty] | 21 M²
| 12506 | 14844 | CERES | AE-14-CE-907-1891 | GOIANÉSIA | GOIANÉSIA | RUA ZICO FRAGA QD. 12, LOTE 03 – MORADA DO IPÊ - GOIANÉSIA - GO | EEE IPÊ | EEE | 11120030 | 2020-07-09 | 7 | 7 | PAINEL | QUADRO DE COMANDO | [5 empty] | 1 | UN | SIM | NAO | SIM | -
| 12507 | 14845 | CERES | AE-14-CE-907-1892 | GOIANÉSIA | GOIANÉSIA | RUA ZICO FRAGA QD. 12, LOTE 03 – MORADA DO IPÊ - GOIANÉSIA - GO | EEE IPÊ | EEE | 11120030 | 2020-07-09 | 7 | 7 | ESTRUTURA | CAIXA DE ENTRADA - POCO SUCCAO - PULMAO |  |  |  | 4,00 M X 2,00 M |  | 1 | UN | SIM | NAO | SIM | -
| 12508 | 14846 | CERES | AE-14-CE-907-1893 | GOIANÉSIA | GOIANÉSIA | RUA ZICO FRAGA QD. 12, LOTE 03 – MORADA DO IPÊ - GOIANÉSIA - GO | EEE IPÊ | EEE | 11120030 | 2020-07-09 | 7 | 7 | BOMBA | SUBMERSA | [5 empty] | 1 | UN | SIM | NAO | SIM | -
| 12509 | 14847 | CERES | AE-14-CE-907-1894 | GOIANÉSIA | GOIANÉSIA | RUA ZICO FRAGA QD. 12, LOTE 03 – MORADA DO IPÊ - GOIANÉSIA - GO | EEE IPÊ | EEE | 11120030 | 2020-07-09 | 7 | 7 | VALVULA | REGISTRO |  |  |  | 100 MM |  | 2 | UN | SIM | NAO | SIM | - | MANUAL
| 12510 | 14848 | CERES | AE-14-CE-907-1895 | GOIANÉSIA | GOIANÉSIA | RUA ZICO FRAGA QD. 12, LOTE 03 – MORADA DO IPÊ - GOIANÉSIA - GO | EEE IPÊ | EEE | 11120030 | 2020-07-09 | 7 | 7 | VALVULA | RETENCAO |  |  |  | 100 MM |  | 2 | UN | SIM | NAO | SIM | - | MANUAL
| 12511 | 14849 | CERES | AE-14-CE-907-1896 | GOIANÉSIA | GOIANÉSIA | RUA ZICO FRAGA QD. 12, LOTE 03 – MORADA DO IPÊ - GOIANÉSIA - GO | EEE IPÊ | EEE | 11120030 | 2020-07-09 | 7 | 7 | VALVULA | REGISTRO |  |  |  | 75 MM |  | 1 | UN | SIM | NAO | SIM | - | MANUAL
| 12512 | 14857 | CERES | AE-14-CE-907-1904 | GOIANÉSIA | GOIANÉSIA | AVENIDA AVENIDA PARÁ QD.56 LT04 - S. OESTE, QD. 56, LT. 4, SETOR OESTE - GOIANÉSIA - GO | RESERVATÓRIO PARÁ | REL | 11120007 | 2020-07-09 | 8 | 8 | RESERVATORIO | RESERVATORIO ELEVADO DE CONCRETO | DIAMETRO 6,50 M; ALTURA 6,00 M |  |  | 6,50 M X 6,50 M | 200 M³ | 1 | UN | SIM | NAO | SIM | -
| 12513 | 14858 | CERES | AE-14-CE-907-1905 | GOIANÉSIA | GOIANÉSIA | AVENIDA AVENIDA PARÁ QD.56 LT04 - S. OESTE, QD. 56, LT. 4, SETOR OESTE - GOIANÉSIA - GO | RESERVATÓRIO PARÁ | REL | 11120007 | 2020-07-09 | 8 | 8 | RESERVATORIO | RESERVATORIO ELEVADO DE CONCRETO | DIAMETRO 6,50 M; ALTURA 6,00 M |  |  | 6,50 M X 6,50 M | 200 M³ | 1 | UN | SIM | NAO | SIM | -
| 12514 | 14859 | CERES | AE-14-CE-907-1906 | GOIANÉSIA | GOIANÉSIA | AVENIDA AVENIDA PARÁ QD.56 LT04 - S. OESTE, QD. 56, LT. 4, SETOR OESTE - GOIANÉSIA - GO | RESERVATÓRIO PARÁ | REL | 11120007 | 2020-07-09 | 8 | 8 | VALVULA | REGISTRO |  |  |  | 250 MM |  | 1 | UN | SIM | NAO | SIM | - | MANUAL
| 12515 | 14860 | CERES | AE-14-CE-907-1907 | GOIANÉSIA | GOIANÉSIA | AVENIDA AVENIDA PARÁ QD.56 LT04 - S. OESTE, QD. 56, LT. 4, SETOR OESTE - GOIANÉSIA - GO | RESERVATÓRIO PARÁ | REL | 11120007 | 2020-07-09 | 8 | 8 | VALVULA | REGISTRO |  |  |  | 200 MM |  | 2 | UN | SIM | NAO | SIM | - | MANUAL
| 12516 | 14861 | CERES | AE-14-CE-907-1908 | GOIANÉSIA | GOIANÉSIA | AVENIDA AVENIDA PARÁ QD.56 LT04 - S. OESTE, QD. 56, LT. 4, SETOR OESTE - GOIANÉSIA - GO | RESERVATÓRIO PARÁ | REL | 11120007 | 2020-07-09 | 8 | 8 | VALVULA | REGISTRO |  |  |  | 150 MM |  | 2 | UN | SIM | NAO | SIM | - | MANUAL
| 12517 | 14862 | CERES | AE-14-CE-907-1909 | GOIANÉSIA | GOIANÉSIA | AVENIDA AVENIDA PARÁ QD.56 LT04 - S. OESTE, QD. 56, LT. 4, SETOR OESTE - GOIANÉSIA - GO | RESERVATÓRIO PARÁ | REL | 11120007 | 2020-07-09 | 8 | 8 | VALVULA | REGISTRO |  |  |  | 100 MM |  | 1 | UN | SIM | NAO | SIM | - | MANUAL
| 12518 | 14865 | CERES | AE-14-CE-907-1912 | GOIANÉSIA | GOIANÉSIA | AVENIDA AVENIDA PARÁ QD.56 LT04 - S. OESTE, QD. 56, LT. 4, SETOR OESTE - GOIANÉSIA - GO | RESERVATÓRIO PARÁ | REL | 11120007 | 2020-07-09 | 8 | 8 | MEDIDOR | MACROMEDIDOR |  |  |  | 100 MM |  | 1 | UN | SIM | NAO | SIM | - |  |  |  | 100 M³/H | ITRON | HF10L
| 12519 | 14875 | CERES | AE-14-CE-907-1922 | GOIANÉSIA | GOIANÉSIA | RUA 28 ESQ. C/ RUA 29-B CARRILLHO - GOIANÉSIA - GO | BOOSTER CARRILHO | RAP - BOOSTER | 11120025 | 2020-07-09 | 9 | 9 | VALVULA | REGISTRO |  |  |  | 150 MM |  | 2 | UN | SIM | NAO | SIM | - | MANUAL
| 12520 | 14876 | CERES | AE-14-CE-907-1923 | GOIANÉSIA | GOIANÉSIA | RUA 28 ESQ. C/ RUA 29-B CARRILLHO - GOIANÉSIA - GO | BOOSTER CARRILHO | RAP - BOOSTER | 11120025 | 2020-07-09 | 9 | 9 | VALVULA | REGISTRO |  |  |  | 200 MM |  | 2 | UN | SIM | NAO | SIM | - | MANUAL
| 12521 | 14879 | CERES | AE-14-CE-907-1926 | GOIANÉSIA | GOIANÉSIA | RUA 28 ESQ. C/ RUA 29-B CARRILLHO - GOIANESIA - GO | RESERVATÓRIO CARRILHO | RAP - BOOSTER | 11120024 | 2020-07-09 | 10 | 10 | RESERVATORIO | RESERVATORIO APOIADO DE CONCRETO | DIAMETRO 9,70 M; ALTURA 5,00 M |  |  | 9,70 M X 16,00 M | 700 M³ | 1 | UN | SIM | NAO | SIM | -
| 12522 | 14880 | CERES | AE-14-CE-907-1927 | GOIANÉSIA | GOIANÉSIA | RUA 28 ESQ. C/ RUA 29-B CARRILLHO - GOIANESIA - GO | RESERVATÓRIO CARRILHO | RAP - BOOSTER | 11120024 | 2020-07-09 | 10 | 10 | VALVULA | REGISTRO |  |  |  | 150 MM |  | 2 | UN | SIM | NAO | SIM | - | MANUAL
| 12523 | 14881 | CERES | AE-14-CE-907-1928 | GOIANÉSIA | GOIANÉSIA | RUA 28 ESQ. C/ RUA 29-B CARRILLHO - GOIANESIA - GO | RESERVATÓRIO CARRILHO | RAP - BOOSTER | 11120024 | 2020-07-09 | 10 | 10 | VALVULA | REGISTRO |  |  |  | 200 MM |  | 2 | UN | SIM | NAO | SIM | - | MANUAL
| 12524 | 14882 | CERES | AE-14-CE-907-1929 | GOIANÉSIA | GOIANÉSIA | RUA 28 ESQ. C/ RUA 29-B CARRILLHO - GOIANESIA - GO | RESERVATÓRIO CARRILHO | RAP - BOOSTER | 11120024 | 2020-07-09 | 10 | 10 | VALVULA | REGISTRO |  |  |  | 250 MM |  | 2 | UN | SIM | NAO | SIM | - | MANUAL
| 12525 | 14883 | CERES | AE-14-CE-907-1930 | GOIANÉSIA | GOIANÉSIA | RUA 28 ESQ. C/ RUA 29-B CARRILLHO - GOIANESIA - GO | RESERVATÓRIO CARRILHO | RAP - BOOSTER | 11120024 | 2020-07-09 | 10 | 10 | VALVULA | RETENCAO |  |  |  | 150 MM |  | 1 | UN | SIM | NAO | SIM | - | MANUAL
| 12526 | 14885 | CERES | AE-14-CE-1007-1932 | GOIANÉSIA | GOIANÉSIA | RUA 10 ENTRE AS RUAS 35 E 37, QD. 371, LT. 1 A 12 E 31 A 36, SUL - GOIANÉSIA - GO | ETA GOIANÉSIA | ETA | 11120019 | 2020-07-10 | 1 | 1 | EDIFICACAO | LABORATORIO | COBERTURA DE TELHA DE FIBROCIMENTO | ALVENARIA | CASA | 17,20 M x 6,50 M x 5,70 M |  | 1 | UN | SIM | NAO | SIM | - | [7 empty] | 111,8 M²
| 12527 | 14893 | CERES | AE-14-CE-1007-1940 | GOIANÉSIA | GOIANÉSIA | RUA 10 ENTRE AS RUAS 35 E 37, QD. 371, LT. 1 A 12 E 31 A 36, SUL - GOIANÉSIA - GO | ETA GOIANÉSIA | ETA | 11120019 | 2020-07-10 | 1 | 1 | VALVULA | REGISTRO |  |  |  | 150 MM |  | 1 | UN | SIM | NAO | SIM | - | MANUAL
| 12528 | 14894 | CERES | AE-14-CE-1007-1941 | GOIANÉSIA | GOIANÉSIA | RUA 10 ENTRE AS RUAS 35 E 37, QD. 371, LT. 1 A 12 E 31 A 36, SUL - GOIANÉSIA - GO | ETA GOIANÉSIA | ETA | 11120019 | 2020-07-10 | 1 | 1 | VALVULA | REGISTRO |  |  |  | 200 MM |  | 3 | UN | SIM | NAO | SIM | - | MANUAL
| 12529 | 14895 | CERES | AE-14-CE-1007-1942 | GOIANÉSIA | GOIANÉSIA | RUA 10 ENTRE AS RUAS 35 E 37, QD. 371, LT. 1 A 12 E 31 A 36, SUL - GOIANÉSIA - GO | ETA GOIANÉSIA | ETA | 11120019 | 2020-07-10 | 1 | 1 | VALVULA | REGISTRO |  |  |  | 250 MM |  | 16 | UN | SIM | NAO | SIM | - | MANUAL
| 12530 | 14896 | CERES | AE-14-CE-1007-1943 | GOIANÉSIA | GOIANÉSIA | RUA 10 ENTRE AS RUAS 35 E 37, QD. 371, LT. 1 A 12 E 31 A 36, SUL - GOIANÉSIA - GO | ETA GOIANÉSIA | ETA | 11120019 | 2020-07-10 | 1 | 1 | VALVULA | REGISTRO |  |  |  | 300 MM |  | 7 | UN | SIM | NAO | SIM | - | MANUAL
| 12531 | 14897 | CERES | AE-14-CE-1007-1944 | GOIANÉSIA | GOIANÉSIA | RUA 10 ENTRE AS RUAS 35 E 37, QD. 371, LT. 1 A 12 E 31 A 36, SUL - GOIANÉSIA - GO | ETA GOIANÉSIA | ETA | 11120019 | 2020-07-10 | 1 | 1 | VALVULA | REGISTRO |  |  |  | 400 MM |  | 2 | UN | SIM | NAO | SIM | - | MANUAL
| 12532 | 14898 | CERES | AE-14-CE-1007-1945 | GOIANÉSIA | GOIANÉSIA | RUA 10 ENTRE AS RUAS 35 E 37, QD. 371, LT. 1 A 12 E 31 A 36, SUL - GOIANÉSIA - GO | ETA GOIANÉSIA | ETA | 11120019 | 2020-07-10 | 1 | 1 | VALVULA | REGISTRO |  |  |  | 500 MM |  | 5 | UN | SIM | NAO | SIM | - | MANUAL
| 12533 | 14899 | CERES | AE-14-CE-1007-1946 | GOIANÉSIA | GOIANÉSIA | RUA 10 ENTRE AS RUAS 35 E 37, QD. 371, LT. 1 A 12 E 31 A 36, SUL - GOIANÉSIA - GO | ETA GOIANÉSIA | ETA | 11120019 | 2020-07-10 | 1 | 1 | VALVULA | REGISTRO |  |  |  | 300 MM |  | 2 | UN | SIM | NAO | SIM | - | MANUAL
| 12534 | 14900 | CERES | AE-14-CE-1007-1947 | GOIANÉSIA | GOIANÉSIA | RUA 10 ENTRE AS RUAS 35 E 37, QD. 371, LT. 1 A 12 E 31 A 36, SUL - GOIANÉSIA - GO | ETA GOIANÉSIA | ETA | 11120019 | 2020-07-10 | 1 | 1 | VALVULA | REGISTRO |  |  |  | 200 MM |  | 1 | UN | SIM | NAO | SIM | - | MANUAL
| 12535 | 14902 | CERES | AE-14-CE-1007-1949 | GOIANÉSIA | GOIANÉSIA | RUA 10 ENTRE AS RUAS 35 E 37, QD. 371, LT. 1 A 12 E 31 A 36, SUL - GOIANÉSIA - GO | ETA GOIANÉSIA | ETA | 11120019 | 2020-07-10 | 1 | 1 | MOTOR | INDUCAO | AGITADOR |  |  |  |  | 1 | UN | SIM | NAO | SIM | - |  | 0,75 CV | 1690 |  | WEG | 71
| 12536 | 14914 | CERES | AE-14-CE-1007-1961 | GOIANÉSIA | GOIANÉSIA | RUA 10 ENTRE AS RUAS 35 E 37, QD. 371, LT. 1 A 12 E 31 A 36, SUL - GOIANÉSIA - GO | ETA GOIANÉSIA | ETA | 11120019 | 2020-07-10 | 1 | 1 | MOTOR | INDUCAO | MOTOR DO FLOCULADOR |  |  |  |  | 1 | UN | SIM | NAO | SIM | - |  | 0,75 KW | 1718 |  | NORD |  |  |  | MOTOR DO FLOCULADOR
| 12537 | 14923 | CERES | AE-14-CE-1007-1970 | GOIANÉSIA | GOIANÉSIA | RUA 10 ENTRE AS RUAS 35 E 37, QD. 371, LT. 1 A 12 E 31 A 36, SUL - GOIANÉSIA - GO | ETA GOIANÉSIA | ETA | 11120019 | 2020-07-10 | 1 | 1 | BOMBA | DOSADORA | [5 empty] | 1 | UN | SIM | NAO | SIM | - |  |  |  |  | WATSON MARLOW | QDOS 30
| 12538 | 14924 | CERES | AE-14-CE-1007-1971 | GOIANÉSIA | GOIANÉSIA | RUA 10 ENTRE AS RUAS 35 E 37, QD. 371, LT. 1 A 12 E 31 A 36, SUL - GOIANÉSIA - GO | ETA GOIANÉSIA | ETA | 11120019 | 2020-07-10 | 1 | 1 | MEDIDOR | MACROMEDIDOR |  |  |  | 200 MM |  | 1 | UN | SIM | NAO | SIM | - |  |  |  | 500 M³/H | HIDROMETER | WP-AXIAL | M19HA00040
| 12539 | 14925 | CERES | AE-14-CE-1007-1972 | GOIANÉSIA | GOIANÉSIA | RUA 10 ENTRE AS RUAS 35 E 37, QD. 371, LT. 1 A 12 E 31 A 36, SUL - GOIANÉSIA - GO | ETA GOIANÉSIA | ETA | 11120019 | 2020-07-10 | 1 | 1 | MEDIDOR | MACROMEDIDOR |  |  |  | 200 MM |  | 1 | UN | SIM | NAO | SIM | - |  |  |  | 500 M³/H | HIDROMETER | WP-AXIAL | M16HA00009
| 12540 | 14937 | CERES | AE-14-CE-1007-1984 | GOIANÉSIA | GOIANÉSIA | RUA 10 ENTRE AS RUAS 35 E 37, QD. 371, LT. 1 A 12 E 31 A 36, SUL - GOIANÉSIA - GO | ETA GOIANÉSIA | ETA | 11120019 | 2020-07-10 | 1 | 1 | ESTRUTURA | FILTRO | CAIXA EM ALVENARIA; ESTRUTURA PARA AGUA | CONCRETO | TANQUE | 2,60 M X 2,30 M X 2,90 M | 18 M³ | 8 | UN | SIM | NAO | SIM | -
| 12541 | 14938 | CERES | AE-14-CE-1007-1985 | GOIANÉSIA | GOIANÉSIA | RUA 10 ENTRE AS RUAS 35 E 37, QD. 371, LT. 1 A 12 E 31 A 36, SUL - GOIANÉSIA - GO | ETA GOIANÉSIA | ETA | 11120019 | 2020-07-10 | 1 | 1 | ESTRUTURA | DECANTADOR | CAIXA EM ALVENARIA; ESTRUTURA PARA AGUA | CONCRETO | TANQUE | 2,60 M X 4,70 M X 8,00 M | 98 M³ | 4 | UN | SIM | NAO | SIM | -
| 12542 | 14939 | CERES | AE-14-CE-1007-1986 | GOIANÉSIA | GOIANÉSIA | RUA 10 ENTRE AS RUAS 35 E 37, QD. 371, LT. 1 A 12 E 31 A 36, SUL - GOIANÉSIA - GO | ETA GOIANÉSIA | ETA | 11120019 | 2020-07-10 | 1 | 1 | ESTRUTURA | DECANTADOR | CAIXA EM ALVENARIA; ESTRUTURA PARA AGUA | CONCRETO | TANQUE | 2,60 M X 4,70 M X 6,10 M | 75 M³ | 4 | UN | SIM | NAO | SIM | -
| 12543 | 14940 | CERES | AE-14-CE-1007-1987 | GOIANÉSIA | GOIANÉSIA | RUA 10 ENTRE AS RUAS 35 E 37, QD. 371, LT. 1 A 12 E 31 A 36, SUL - GOIANÉSIA - GO | ETA GOIANÉSIA | ETA | 11120019 | 2020-07-10 | 1 | 1 | ESTRUTURA | FLOCULADOR | CAIXA EM ALVENARIA; ESTRUTURA PARA AGUA | CONCRETO | TANQUE | 3,45 M X 3,35 M X 2,60 M | 30 M³ | 12 | UN | SIM | NAO | SIM | -
| 12544 | 14941 | CERES | AE-14-CE-1007-1988 | GOIANÉSIA | GOIANÉSIA | RUA 10 ENTRE AS RUAS 35 E 37, QD. 371, LT. 1 A 12 E 31 A 36, SUL - GOIANÉSIA - GO | ETA GOIANÉSIA | ETA | 11120019 | 2020-07-10 | 1 | 1 | ESTRUTURA | FLOCULADOR | CAIXA EM ALVENARIA; ESTRUTURA PARA AGUA | CONCRETO | TANQUE | 0,90 M X 10,60 M X 2,60 M | 25 M³ | 2 | UN | SIM | NAO | SIM | -
| 12545 | 14942 | CERES | AE-14-CE-1007-1989 | GOIANÉSIA | GOIANÉSIA | RUA 10 ENTRE AS RUAS 35 E 37, QD. 371, LT. 1 A 12 E 31 A 36, SUL - GOIANÉSIA - GO | ETA GOIANÉSIA | ETA | 11120019 | 2020-07-10 | 1 | 1 | ESTRUTURA | FLOCULADOR | CAIXA EM ALVENARIA; ESTRUTURA PARA AGUA | CONCRETO | TANQUE | 2,60 M X 2,70 M X 13,90 M | 98 M³ | 2 | UN | SIM | NAO | SIM | -
| 12546 | 14943 | CERES | AE-14-CE-1007-1990 | GOIANÉSIA | GOIANÉSIA | RUA 10 ENTRE AS RUAS 35 E 37, QD. 371, LT. 1 A 12 E 31 A 36, SUL - GOIANÉSIA - GO | ETA GOIANÉSIA | ETA | 11120019 | 2020-07-10 | 1 | 1 | ESTRUTURA | FLOCULADOR | CAIXA EM ALVENARIA; ESTRUTURA PARA AGUA | CONCRETO | TANQUE | 2,60 M X 13,90 M X 0,90 M | 32,5 M³ | 1 | UN | SIM | NAO | SIM | -
| 12547 | 14944 | CERES | AE-14-CE-1007-1991 | GOIANÉSIA | GOIANÉSIA | RUA 10 ENTRE AS RUAS 35 E 37, QD. 371, LT. 1 A 12 E 31 A 36, SUL - GOIANÉSIA - GO | ETA GOIANÉSIA | ETA | 11120019 | 2020-07-10 | 1 | 1 | ESTRUTURA | FILTRO | CAIXA EM ALVENARIA; ESTRUTURA PARA AGUA | CONCRETO | TANQUE | 2,60 M X 2,70 M X 7,00 M | 50 M³ | 2 | UN | SIM | NAO | SIM | -
| 12548 | 14945 | CERES | AE-14-CE-1007-1992 | GOIANÉSIA | GOIANÉSIA | RUA 10 ENTRE AS RUAS 35 E 37, QD. 371, LT. 1 A 12 E 31 A 36, SUL - GOIANÉSIA - GO | ETA GOIANÉSIA | ETA | 11120019 | 2020-07-10 | 1 | 1 | TANQUE | TANQUE DE FIBRA |  |  |  |  | 1500L | 1 | UN | NAO | SIM | SIM | -
| 12549 | 14946 | CERES | AE-14-CE-1007-1993 | GOIANÉSIA | GOIANÉSIA | RUA 10 ENTRE AS RUAS 35 E 37, QD. 371, LT. 1 A 12 E 31 A 36, SUL - GOIANÉSIA - GO | ETA GOIANÉSIA | ETA | 11120019 | 2020-07-10 | 1 | 1 | TANQUE | TANQUE DE FIBRA |  |  |  |  | 1500L | 1 | UN | NAO | SIM | SIM | -
| 12550 | 14947 | CERES | AE-14-CE-1007-1994 | GOIANÉSIA | GOIANÉSIA | RUA 10 ENTRE AS RUAS 35 E 37, QD. 371, LT. 1 A 12 E 31 A 36, SUL - GOIANÉSIA - GO | ETA GOIANÉSIA | ETA | 11120019 | 2020-07-10 | 1 | 1 | TANQUE | TANQUE DE PLASTICO |  |  |  |  | 1000L | 1 | UN | SIM | NAO | SIM | - |  |  |  |  | TIGRE
| 12551 | 14948 | CERES | AE-14-CE-1007-1995 | GOIANÉSIA | GOIANÉSIA | RUA 10 ENTRE AS RUAS 35 E 37, QD. 371, LT. 1 A 12 E 31 A 36, SUL - GOIANÉSIA - GO | ETA GOIANÉSIA | ETA | 11120019 | 2020-07-10 | 1 | 1 | TANQUE | TANQUE DE PLASTICO |  |  |  |  | 1000L | 1 | UN | SIM | NAO | SIM | - |  |  |  |  | TIGRE
| 12552 | 14949 | CERES | AE-14-CE-1007-1996 | GOIANÉSIA | GOIANÉSIA | RUA 10 ENTRE AS RUAS 35 E 37, QD. 371, LT. 1 A 12 E 31 A 36, SUL - GOIANÉSIA - GO | ETA GOIANÉSIA | ETA | 11120019 | 2020-07-10 | 1 | 1 | CALHA | CALHA PARSHALL | COMPRIMENTO: 9M |  |  | 9,00 M X 1,50 M |  | 1 | UN | SIM | NAO | SIM | -
| 12553 | 14950 | CERES | AE-14-CE-1007-1997 | GOIANÉSIA | GOIANÉSIA | RUA 10 ENTRE AS RUAS 35 E 37, QD. 371, LT. 1 A 12 E 31 A 36, SUL - GOIANÉSIA - GO | ETA GOIANÉSIA | ETA | 11120019 | 2020-07-10 | 1 | 1 | TANQUE | TANQUE DE FIBRA |  |  |  |  | 1500L | 1 | UN | SIM | NAO | SIM | - | [8 empty] | AGITADOR
| 12554 | 14951 | CERES | AE-14-CE-1007-1998 | GOIANÉSIA | GOIANÉSIA | RUA 10 ENTRE AS RUAS 35 E 37, QD. 371, LT. 1 A 12 E 31 A 36, SUL - GOIANÉSIA - GO | ETA GOIANÉSIA | ETA | 11120019 | 2020-07-10 | 1 | 1 | TANQUE | TANQUE DE FIBRA |  |  |  |  | 1500L | 1 | UN | SIM | NAO | SIM | - | [8 empty] | AGITADOR
| 12555 | 14952 | CERES | AE-14-CE-1007-1999 | GOIANÉSIA | GOIANÉSIA | RUA 10 ENTRE AS RUAS 35 E 37, QD. 371, LT. 1 A 12 E 31 A 36, SUL - GOIANÉSIA - GO | ETA GOIANÉSIA | ETA | 11120019 | 2020-07-10 | 1 | 1 | TANQUE | TANQUE DE FIBRA |  |  |  |  | 1500L | 1 | UN | SIM | NAO | SIM | - | [8 empty] | AGITADOR
| 12556 | 14953 | CERES | AE-14-CE-1007-2000 | GOIANÉSIA | GOIANÉSIA | RUA 10 ENTRE AS RUAS 35 E 37, QD. 371, LT. 1 A 12 E 31 A 36, SUL - GOIANÉSIA - GO | ETA GOIANÉSIA | ETA | 11120019 | 2020-07-10 | 1 | 1 | TANQUE | TANQUE DE FIBRA |  |  |  |  | 1500L | 1 | UN | SIM | NAO | SIM | - | [8 empty] | AGITADOR
| 12557 | 14959 | CERES | AE-14-CE-1007-2006 | GOIANÉSIA | GOIANÉSIA | RUA 10 ENTRE AS RUAS 35 E 37, QD. 371, LT. 1 A 12 E 31 A 36, SUL - GOIANÉSIA - GO | ETA GOIANÉSIA | ETA | 11120019 | 2020-07-10 | 1 | 1 | BOMBA | REDUTORA | [5 empty] | 1 | UN | SIM | NAO | SIM | - | [8 empty] | BOMBA DO FLOCULADOR
| 12558 | 14963 | CERES | AE-14-CE-1007-2010 | GOIANÉSIA | GOIANÉSIA | RUA 10 ENTRE AS RUAS 35 E 37, QD. 371, LT. 1 A 12 E 31 A 36, SUL - GOIANÉSIA - GO | ETA GOIANÉSIA | ETA | 11120019 | 2020-07-10 | 1 | 1 | BOMBA | REDUTORA | [5 empty] | 1 | UN | SIM | NAO | SIM | - | [8 empty] | BOMBA DO FLOCULADOR
| 12559 | 14968 | CERES | AE-14-CE-1007-2015 | GOIANÉSIA | GOIANÉSIA | RUA 10 ENTRE AS RUAS 35 E 37, QD. 371, LT. 1 A 12 E 31 A 36, SUL - GOIANÉSIA - GO | ETA GOIANÉSIA | ETA | 11120019 | 2020-07-10 | 1 | 1 | BOMBA | REDUTORA | [5 empty] | 1 | UN | SIM | NAO | SIM | - | [8 empty] | BOMBA DO FLOCULADOR
| 12560 | 14985 | CERES | AE-14-CE-1007-2032 | GOIANÉSIA | GOIANÉSIA | RUA 10 ENTRE AS RUAS 35 E 37, QD. 371, LT. 1 A 12 E 31 A 36, SUL - GOIANÉSIA - GO | EEAT ETA GOIANÉSIA | ETA | 11120020 | 2020-07-10 | 2 | 2 | VALVULA | REGISTRO |  |  |  | 200 MM |  | 2 | UN | NAO | SIM | SIM | - | MANUAL
| 12561 | 14986 | CERES | AE-14-CE-1007-2033 | GOIANÉSIA | GOIANÉSIA | RUA 10 ENTRE AS RUAS 35 E 37, QD. 371, LT. 1 A 12 E 31 A 36, SUL - GOIANÉSIA - GO | EEAT ETA GOIANÉSIA | ETA | 11120020 | 2020-07-10 | 2 | 2 | VALVULA | REGISTRO |  |  |  | 200 MM |  | 8 | UN | SIM | NAO | SIM | - | MANUAL
| 12562 | 14987 | CERES | AE-14-CE-1007-2034 | GOIANÉSIA | GOIANÉSIA | RUA 10 ENTRE AS RUAS 35 E 37, QD. 371, LT. 1 A 12 E 31 A 36, SUL - GOIANÉSIA - GO | EEAT ETA GOIANÉSIA | ETA | 11120020 | 2020-07-10 | 2 | 2 | VALVULA | REGISTRO |  |  |  | 250 MM |  | 4 | UN | SIM | NAO | SIM | - | MANUAL
| 12563 | 15000 | CERES | AE-14-CE-1007-2047 | GOIANÉSIA | GOIANÉSIA | RUA 10 ENTRE AS RUAS 35 E 37, QD. 371, LT. 1 A 12 E 31 A 36, SUL - GOIANÉSIA - GO | ALMOXARIFADO ETA GOIANÉSIA | ETA | 11120021 | 2020-07-10 | 3 | 3 | BOMBA | SUBMERSA | [5 empty] | 1 | UN | NAO | SIM | SIM | - |  | 40 CV | 1750 | 447 M³/H | HELIBOMBAS | HAM402301 |  |  | 15 MCA
| 12564 | 15001 | CERES | AE-14-CE-1007-2048 | GOIANÉSIA | GOIANÉSIA | RUA 10 ENTRE AS RUAS 35 E 37, QD. 371, LT. 1 A 12 E 31 A 36, SUL - GOIANÉSIA - GO | REL ETA GOIANÉSIA | ETA | 11120022 | 2020-07-10 | 4 | 4 | RESERVATORIO | RESERVATORIO ELEVADO DE CONCRETO | DIAMETRO 8,00 M; ALTURA 6,00 M |  |  | 8,00 M X 8,00 M | 300 M³ | 1 | UN | SIM | NAO | SIM | -
| 12565 | 15002 | CERES | AE-14-CE-1007-2049 | GOIANÉSIA | GOIANÉSIA | RUA 10 ENTRE AS RUAS 35 E 37, QD. 371, LT. 1 A 12 E 31 A 36, SUL - GOIANÉSIA - GO | RET ETA GOIANÉSIA | ETA | 11120023 | 2020-07-10 | 5 | 5 | RESERVATORIO | RESERVATORIO ENTERRADO DE CONCRETO | LARGURA 22 M; COMPRIMENTO 20 M |  |  | 22,0 M X 20,0 M X 4,0 M | 1700 M³ | 2 | UN | SIM | NAO | SIM | -
| 12566 | 15016 | CERES | AE-14-CE-1007-2063 | GOIANÉSIA | GOIANÉSIA | RUA FILGUEIRAS COM AV. BRASIL, QD.S. AREA VERDE- PARQUE DAS PALMEIRAS - GOIANÉSIA - GO | EEE PALMEIRAS | EEE | 11120028 | 2020-07-10 | 8 | 8 | ESTRUTURA | CAIXA DE ENTRADA - POCO SUCCAO - PULMAO |  |  |  | 10,00 M X 6,00 M |  | 1 | UN | SIM | NAO | SIM | -
| 12567 | 15017 | CERES | AE-14-CE-1007-2064 | GOIANÉSIA | GOIANÉSIA | RUA FILGUEIRAS COM AV. BRASIL, QD.S. AREA VERDE- PARQUE DAS PALMEIRAS - GOIANÉSIA - GO | EEE PALMEIRAS | EEE | 11120028 | 2020-07-10 | 8 | 8 | MOTOR | INDUCAO | [5 empty] | 1 | UN | SIM | NAO | SIM | - |  | 22 KW | 1770 |  | SEW EURODRIVE
| 12568 | 15018 | CERES | AE-14-CE-1007-2065 | GOIANÉSIA | GOIANÉSIA | RUA FILGUEIRAS COM AV. BRASIL, QD.S. AREA VERDE- PARQUE DAS PALMEIRAS - GOIANÉSIA - GO | EEE PALMEIRAS | EEE | 11120028 | 2020-07-10 | 8 | 8 | MOTOR | INDUCAO | [5 empty] | 1 | UN | SIM | NAO | SIM | - |  | 22 KW | 1770 |  | SEW EURODRIVE
| 12569 | 15019 | CERES | AE-14-CE-1007-2066 | GOIANÉSIA | GOIANÉSIA | RUA FILGUEIRAS COM AV. BRASIL, QD.S. AREA VERDE- PARQUE DAS PALMEIRAS - GOIANÉSIA - GO | EEE PALMEIRAS | EEE | 11120028 | 2020-07-10 | 8 | 8 | MOTOR | INDUCAO | [5 empty] | 1 | UN | SIM | NAO | SIM | - |  | 22 KW | 1770 |  | SEW EURODRIVE
| 12570 | 15020 | CERES | AE-14-CE-1007-2067 | GOIANÉSIA | GOIANÉSIA | RUA FILGUEIRAS COM AV. BRASIL, QD.S. AREA VERDE- PARQUE DAS PALMEIRAS - GOIANÉSIA - GO | EEE PALMEIRAS | EEE | 11120028 | 2020-07-10 | 8 | 8 | VALVULA | RETENCAO |  |  |  | 200 MM |  | 3 | UN | SIM | NAO | SIM | - | MANUAL
| 12571 | 15021 | CERES | AE-14-CE-1007-2068 | GOIANÉSIA | GOIANÉSIA | RUA FILGUEIRAS COM AV. BRASIL, QD.S. AREA VERDE- PARQUE DAS PALMEIRAS - GOIANÉSIA - GO | EEE PALMEIRAS | EEE | 11120028 | 2020-07-10 | 8 | 8 | VALVULA | REGISTRO |  |  |  | 200 MM |  | 3 | UN | SIM | NAO | SIM | - | MANUAL
| 12572 | 15022 | CERES | AE-14-CE-1007-2069 | GOIANÉSIA | GOIANÉSIA | RUA FILGUEIRAS COM AV. BRASIL, QD.S. AREA VERDE- PARQUE DAS PALMEIRAS - GOIANÉSIA - GO | EEE PALMEIRAS | EEE | 11120028 | 2020-07-10 | 8 | 8 | VALVULA | REGISTRO |  |  |  | 75 MM |  | 1 | UN | SIM | NAO | SIM | - | MANUAL
| 12573 | 15023 | CERES | AE-14-CE-1007-2070 | GOIANÉSIA | GOIANÉSIA | RUA FILGUEIRAS COM AV. BRASIL, QD.S. AREA VERDE- PARQUE DAS PALMEIRAS - GOIANÉSIA - GO | EEE PALMEIRAS | EEE | 11120028 | 2020-07-10 | 8 | 8 | BOMBA | CENTRIFUGA | HELICOIDAL |  |  |  |  | 1 | UN | SIM | NAO | SIM | - |  |  |  |  | NETZSCH DO BRASIL
| 12574 | 15024 | CERES | AE-14-CE-1007-2071 | GOIANÉSIA | GOIANÉSIA | RUA FILGUEIRAS COM AV. BRASIL, QD.S. AREA VERDE- PARQUE DAS PALMEIRAS - GOIANÉSIA - GO | EEE PALMEIRAS | EEE | 11120028 | 2020-07-10 | 8 | 8 | BOMBA | CENTRIFUGA | HELICOIDAL |  |  |  |  | 1 | UN | SIM | NAO | SIM | - |  |  |  |  | NETZSCH DO BRASIL
| 12575 | 15025 | CERES | AE-14-CE-1007-2072 | GOIANÉSIA | GOIANÉSIA | RUA FILGUEIRAS COM AV. BRASIL, QD.S. AREA VERDE- PARQUE DAS PALMEIRAS - GOIANÉSIA - GO | EEE PALMEIRAS | EEE | 11120028 | 2020-07-10 | 8 | 8 | BOMBA | CENTRIFUGA | HELICOIDAL |  |  |  |  | 1 | UN | SIM | NAO | SIM | - |  |  |  |  | NETZSCH DO BRASIL
| 12576 | 15026 | CERES | AE-14-CE-1007-2073 | GOIANÉSIA | GOIANÉSIA | RUA FILGUEIRAS COM AV. BRASIL, QD.S. AREA VERDE- PARQUE DAS PALMEIRAS - GOIANÉSIA - GO | EEE PALMEIRAS | EEE | 11120028 | 2020-07-10 | 8 | 8 | PAINEL | QUADRO DE COMANDO | [5 empty] | 1 | UN | SIM | NAO | SIM | -
| 12577 | 15027 | CERES | AE-14-CE-1007-2074 | GOIANÉSIA | GOIANÉSIA | RUA FILGUEIRAS COM AV. BRASIL, QD.S. AREA VERDE- PARQUE DAS PALMEIRAS - GOIANÉSIA - GO | EEE PALMEIRAS | EEE | 11120028 | 2020-07-10 | 8 | 8 | GRUPO MOTO GERADOR | GERADOR DE ENERGIA | [5 empty] | 1 | UN | SIM | NAO | SIM | - |  | 83 KVA | 1800 |  | HEIMER
| 12578 | 15028 | CERES | AE-14-CE-1007-2075 | GOIANÉSIA | GOIANÉSIA | RUA FILGUEIRAS COM AV. BRASIL, QD.S. AREA VERDE- PARQUE DAS PALMEIRAS - GOIANÉSIA - GO | EEE PALMEIRAS | EEE | 11120028 | 2020-07-10 | 8 | 8 | PAINEL | QUADRO DE COMANDO | [5 empty] | 1 | UN | SIM | NAO | SIM | - | [8 empty] | DO GERADOR
| 12579 | 15030 | CERES | AE-14-CE-1307-2077 | GOIANÉSIA | GOIANÉSIA | FAZENDA CALÇÃO DE COURO, QD. 1, LT. 389 - GOIANÉSIA - GO | ETE GOIANÉSIA | ETE | 11120013 | 2020-07-13 | 4 | 4 | ESTRUTURA | ESTRUTURA DO REATOR | CAIXA EM ALVENARIA, ESTRUTURA PARA ESGOTO | CONCRETO | TANQUE | 24,50 M X 30,90 M X 3,20 M |  | 1 | UN | SIM | NAO | SIM | - | [7 empty] | 757,05 M²
| 12580 | 15040 | CERES | AE-14-CE-1307-2087 | GOIANÉSIA | GOIANÉSIA | FAZENDA CALÇÃO DE COURO, QD. 1, LT. 389 - GOIANÉSIA - GO | ETE GOIANÉSIA | ETE | 11120013 | 2020-07-13 | 4 | 4 | VALVULA | REGISTRO |  |  |  | 500 MM |  | 6 | UN | SIM | NAO | SIM | - | MANUAL
| 12581 | 15041 | CERES | AE-14-CE-1307-2088 | GOIANÉSIA | GOIANÉSIA | FAZENDA CALÇÃO DE COURO, QD. 1, LT. 389 - GOIANÉSIA - GO | ETE GOIANÉSIA | ETE | 11120013 | 2020-07-13 | 4 | 4 | BOMBA | SUBMERSA | [5 empty] | 1 | UN | SIM | NAO | SIM | -
| 12582 | 15042 | CERES | AE-14-CE-1307-2089 | GOIANÉSIA | GOIANÉSIA | FAZENDA CALÇÃO DE COURO, QD. 1, LT. 389 - GOIANÉSIA - GO | ETE GOIANÉSIA | ETE | 11120013 | 2020-07-13 | 4 | 4 | ESTRUTURA | ESTRUTURA DO REATOR | CAIXA EM ALVENARIA, ESTRUTURA PARA ESGOTO | CONCRETO | TANQUE | 10,50 M X 2,50 M X 3,20 M | 85 M³ | 12 | UN | SIM | NAO | SIM | -
| 12583 | 15043 | CERES | AE-14-CE-1307-2090 | GOIANÉSIA | GOIANÉSIA | FAZENDA CALÇÃO DE COURO, QD. 1, LT. 389 - GOIANÉSIA - GO | ETE GOIANÉSIA | ETE | 11120013 | 2020-07-13 | 4 | 4 | ESTRUTURA | LEITO DE SECAGEM | CAIXA EM ALVENARIA, ESTRUTURA PARA ESGOTO | CONCRETO | ABERTO | 10,30 M X 35,30 M |  | 1 | UN | SIM | NAO | SIM | -
| 12584 | 15044 | CERES | AE-14-CE-1307-2091 | GOIANÉSIA | GOIANÉSIA | FAZENDA CALÇÃO DE COURO, QD. 1, LT. 389 - GOIANÉSIA - GO | ETE GOIANÉSIA | ETE | 11120013 | 2020-07-13 | 4 | 4 | ESTRUTURA | LEITO DE SECAGEM | CAIXA EM ALVENARIA, ESTRUTURA PARA ESGOTO | CONCRETO | ABERTO | 10,30 M X 34,90 M |  | 1 | UN | SIM | NAO | SIM | -
| 12585 | 15045 | CERES | AE-14-CE-1307-2092 | GOIANÉSIA | GOIANÉSIA | FAZENDA CALÇÃO DE COURO, QD. 1, LT. 389 - GOIANÉSIA - GO | ETE GOIANÉSIA | ETE | 11120013 | 2020-07-13 | 4 | 4 | ESTRUTURA | LEITO DE SECAGEM | CAIXA EM ALVENARIA, ESTRUTURA PARA ESGOTO | CONCRETO | ABERTO | 10,20 M X 35,30 M |  | 3 | UN | SIM | NAO | SIM | -
| 12586 | 15046 | CERES | AE-14-CE-1307-2093 | GOIANÉSIA | GOIANÉSIA | FAZENDA CALÇÃO DE COURO, QD. 1, LT. 389 - GOIANÉSIA - GO | ETE GOIANÉSIA | ETE | 11120013 | 2020-07-13 | 4 | 4 | ESTRUTURA | LEITO DE SECAGEM | CAIXA EM ALVENARIA, ESTRUTURA PARA ESGOTO | CONCRETO | ABERTO | 10,20 M X 34,90 M |  | 3 | UN | SIM | NAO | SIM | -
| 12587 | 15047 | CERES | AE-14-CE-1307-2094 | GOIANÉSIA | GOIANÉSIA | FAZENDA CALÇÃO DE COURO, QD. 1, LT. 389 - GOIANÉSIA - GO | ETE GOIANÉSIA | ETE | 11120013 | 2020-07-13 | 4 | 4 | COMPORTA | COMPORTA MANUAL | PLASTICO |  |  | 0,70 M X 0,45 M |  | 1 | UN | SIM | NAO | SIM | -
| 12588 | 15048 | CERES | AE-14-CE-1307-2095 | GOIANÉSIA | GOIANÉSIA | FAZENDA CALÇÃO DE COURO, QD. 1, LT. 389 - GOIANÉSIA - GO | ETE GOIANÉSIA | ETE | 11120013 | 2020-07-13 | 4 | 4 | COMPORTA | COMPORTA MANUAL | PLASTICO |  |  | 0,65 M X 3,00 M |  | 4 | UN | SIM | NAO | SIM | -
| 12589 | 15049 | CERES | AE-14-CE-1307-2096 | GOIANÉSIA | GOIANÉSIA | FAZENDA CALÇÃO DE COURO, QD. 1, LT. 389 - GOIANÉSIA - GO | ETE GOIANÉSIA | ETE | 11120013 | 2020-07-13 | 4 | 4 | COMPORTA | COMPORTA STOP-LOG | CONCRETO |  |  | 0,65 M X 3,00 M |  | 4 | UN | SIM | NAO | SIM | -
| 12590 | 15050 | CERES | AE-14-CE-1307-2097 | GOIANÉSIA | GOIANÉSIA | FAZENDA CALÇÃO DE COURO, QD. 1, LT. 389 - GOIANÉSIA - GO | ETE GOIANÉSIA | ETE | 11120013 | 2020-07-13 | 4 | 4 | COMPORTA | COMPORTA MANUAL | PLASTICO |  |  | 0,65 M X 3,00 M |  | 8 | UN | SIM | NAO | SIM | -
| 12591 | 15051 | CERES | AE-14-CE-1307-2098 | GOIANÉSIA | GOIANÉSIA | FAZENDA CALÇÃO DE COURO, QD. 1, LT. 389 - GOIANÉSIA - GO | ETE GOIANÉSIA | ETE | 11120013 | 2020-07-13 | 4 | 4 | COMPORTA | COMPORTA MANUAL | PLASTICO |  |  | 0,65 M X 3,00 M |  | 3 | UN | SIM | NAO | SIM | -
| 12592 | 15052 | CERES | AE-14-CE-1307-2099 | GOIANÉSIA | GOIANÉSIA | FAZENDA CALÇÃO DE COURO, QD. 1, LT. 389 - GOIANÉSIA - GO | ETE GOIANÉSIA | ETE | 11120013 | 2020-07-13 | 4 | 4 | COMPORTA | COMPORTA STOP-LOG | CONCRETO |  |  | 0,65 M X 3,00 M |  | 3 | UN | SIM | NAO | SIM | -
| 12593 | 15053 | CERES | AE-14-CE-1307-2100 | GOIANÉSIA | GOIANÉSIA | FAZENDA CALÇÃO DE COURO, QD. 1, LT. 389 - GOIANÉSIA - GO | ETE GOIANÉSIA | ETE | 11120013 | 2020-07-13 | 4 | 4 | COMPORTA | COMPORTA MANUAL | PLASTICO |  |  | 0,65 M X 3,00 M |  | 6 | UN | SIM | NAO | SIM | -
| 12594 | 15054 | CERES | AE-14-CE-1307-2101 | GOIANÉSIA | GOIANÉSIA | FAZENDA CALÇÃO DE COURO, QD. 1, LT. 389 - GOIANÉSIA - GO | ETE GOIANÉSIA | ETE | 11120013 | 2020-07-13 | 4 | 4 | COMPORTA | COMPORTA STOP-LOG | CONCRETO |  |  | 0,65 M X 3,00 M |  | 6 | UN | SIM | NAO | SIM | -
| 12595 | 15055 | CERES | AE-14-CE-1307-2102 | GOIANÉSIA | GOIANÉSIA | FAZENDA CALÇÃO DE COURO, QD. 1, LT. 389 - GOIANÉSIA - GO | ETE GOIANÉSIA | ETE | 11120013 | 2020-07-13 | 4 | 4 | LAGOA | LAGOA ANAEROBICA |  |  |  | 89,32 M X 248,99 M X 3,00 M | 66719,36 M³ | 1 | UN | SIM | NAO | SIM | -
| 12596 | 15056 | CERES | AE-14-CE-1307-2103 | GOIANÉSIA | GOIANÉSIA | FAZENDA CALÇÃO DE COURO, QD. 1, LT. 389 - GOIANÉSIA - GO | ETE GOIANÉSIA | ETE | 11120013 | 2020-07-13 | 4 | 4 | LAGOA | LAGOA ANAEROBICA |  |  |  | 255,46 M X 98,46 M X 3,00 M | 78457,77 M³ | 1 | UN | SIM | NAO | SIM | -
| 12597 | 15057 | CERES | AE-14-CE-1307-2104 | GOIANÉSIA | GOIANÉSIA | FAZENDA CALÇÃO DE COURO, QD. 1, LT. 389 - GOIANÉSIA - GO | ETE GOIANÉSIA | ETE | 11120013 | 2020-07-13 | 4 | 4 | LAGOA | LAGOA ANAEROBICA |  |  |  | 268,67 M X 98,99 M X 3,00 M | 79,786,93 M³ | 1 | UN | SIM | NAO | SIM | -
| 12598 | 15058 | CERES | AE-14-CE-1307-2105 | GOIANÉSIA | GOIANÉSIA | FAZENDA CALÇÃO DE COURO, QD. 1, LT. 389 - GOIANÉSIA - GO | ETE GOIANÉSIA | ETE | 11120013 | 2020-07-13 | 4 | 4 | LAGOA | LAGOA ANAEROBICA |  |  |  | 221,10 M X 134,36 M X 3,00 M | 89,120,99 M³ | 1 | UN | SIM | NAO | SIM | -
| 12599 | 15064 | CERES | AE-14-CE-1307-2111 | GOIANÉSIA | GOIANÉSIA | FAZ. CALÇÃO DE COURO, MORRO DA EMA - GOIANÉSIA - GO | CENTRO DE RESERVAÇÃO MORRO DA EMA | RAP | 11120008 | 2020-07-13 | 5 | 5 | RESERVATORIO | RESERVATORIO APOIADO DE CONCRETO | DIAMETRO 11,50 M; ALTURA 5,00 M |  |  | 11,50 M X 11,50 M | 500 M³ | 1 | UN | SIM | NAO | SIM | -
| 12600 | 15065 | CERES | AE-14-CE-1307-2112 | GOIANÉSIA | GOIANÉSIA | FAZ. CALÇÃO DE COURO, MORRO DA EMA - GOIANÉSIA - GO | CENTRO DE RESERVAÇÃO MORRO DA EMA | RAP | 11120008 | 2020-07-13 | 5 | 5 | RESERVATORIO | RESERVATORIO APOIADO METALICO | DIAMETRO 9,00 M; ALTURA 4,00 M |  |  | 9,00 M X 9,00 M | 250 M³ | 1 | UN | SIM | NAO | SIM | -
| 12601 | 15066 | CERES | AE-14-CE-1307-2113 | GOIANÉSIA | GOIANÉSIA | FAZ. CALÇÃO DE COURO, MORRO DA EMA - GOIANÉSIA - GO | CENTRO DE RESERVAÇÃO MORRO DA EMA | RAP | 11120008 | 2020-07-13 | 5 | 5 | RESERVATORIO | RESERVATORIO APOIADO METALICO | DIAMETRO 15,00 M; ALTURA 3,00 M |  |  | 15,00 M X 15,00 M | 500 M³ | 1 | UN | SIM | NAO | SIM | -
| 12602 | 15067 | CERES | AE-14-CE-1307-2114 | GOIANÉSIA | GOIANÉSIA | FAZ. CALÇÃO DE COURO, MORRO DA EMA - GOIANÉSIA - GO | CENTRO DE RESERVAÇÃO MORRO DA EMA | RAP | 11120008 | 2020-07-13 | 5 | 5 | RESERVATORIO | RESERVATORIO APOIADO DE CONCRETO | DIAMETRO 14,00 M; ALTURA 4,00 M |  |  | 14,00 M X 14,00 M | 661 M³ | 1 | UN | SIM | NAO | SIM | -
| 12603 | 15068 | CERES | AE-14-CE-1307-2115 | GOIANÉSIA | GOIANÉSIA | FAZ. CALÇÃO DE COURO, MORRO DA EMA - GOIANÉSIA - GO | CENTRO DE RESERVAÇÃO MORRO DA EMA | RAP | 11120008 | 2020-07-13 | 5 | 5 | RESERVATORIO | RESERVATORIO APOIADO METALICO | DIAMETRO 10,00 M; ALTURA 4,00 M |  |  | 10,00 M X 10,00 M | 350 M³ | 1 | UN | SIM | NAO | SIM | -
| 12604 | 15069 | CERES | AE-14-CE-1307-2116 | GOIANÉSIA | GOIANÉSIA | FAZ. CALÇÃO DE COURO, MORRO DA EMA - GOIANÉSIA - GO | CENTRO DE RESERVAÇÃO MORRO DA EMA | RAP | 11120008 | 2020-07-13 | 5 | 5 | VALVULA | REGISTRO |  |  |  | 250 MM |  | 10 | UN | SIM | NAO | SIM | - | MANUAL
| 12605 | 15070 | CERES | AE-14-CE-1307-2117 | GOIANÉSIA | GOIANÉSIA | FAZ. CALÇÃO DE COURO, MORRO DA EMA - GOIANÉSIA - GO | CENTRO DE RESERVAÇÃO MORRO DA EMA | RAP | 11120008 | 2020-07-13 | 5 | 5 | VALVULA | REGISTRO |  |  |  | 150 MM |  | 1 | UN | SIM | NAO | SIM | - | MANUAL
| 12606 | 15071 | CERES | AE-14-CE-1307-2118 | GOIANÉSIA | GOIANÉSIA | FAZ. CALÇÃO DE COURO, MORRO DA EMA - GOIANÉSIA - GO | CENTRO DE RESERVAÇÃO MORRO DA EMA | RAP | 11120008 | 2020-07-13 | 5 | 5 | VALVULA | REGISTRO |  |  |  | 200 MM |  | 3 | UN | SIM | NAO | SIM | - | MANUAL
| 12607 | 15072 | CERES | AE-14-CE-1307-2119 | GOIANÉSIA | GOIANÉSIA | FAZ. CALÇÃO DE COURO, MORRO DA EMA - GOIANÉSIA - GO | CENTRO DE RESERVAÇÃO MORRO DA EMA | RAP | 11120008 | 2020-07-13 | 5 | 5 | VALVULA | REGULADORA DE PRESSAO |  |  |  | 200 MM |  | 1 | UN | SIM | NAO | SIM | - | AUTOMATICO
| 12608 | 15082 | CERES | AE-14-CE-1307-2129 | GOIANÉSIA | GOIANÉSIA | FAZENDA CALÇÃO DE COURO - GOIANÉSIA - GO | EEE FINAL | EEE | 11120009 | 2020-07-13 | 6 | 6 | BOMBA | SUBMERSA | [5 empty] | 1 | UN | SIM | NAO | SIM | -
| 12609 | 15083 | CERES | AE-14-CE-1307-2130 | GOIANÉSIA | GOIANÉSIA | FAZENDA CALÇÃO DE COURO - GOIANÉSIA - GO | EEE FINAL | EEE | 11120009 | 2020-07-13 | 6 | 6 | VALVULA | REGISTRO |  |  |  | 300 MM |  | 3 | UN | SIM | NAO | SIM | - | MANUAL
| 12610 | 15084 | CERES | AE-14-CE-1307-2131 | GOIANÉSIA | GOIANÉSIA | FAZENDA CALÇÃO DE COURO - GOIANÉSIA - GO | EEE FINAL | EEE | 11120009 | 2020-07-13 | 6 | 6 | VALVULA | REGISTRO |  |  |  | 250 MM |  | 1 | UN | SIM | NAO | SIM | - | MANUAL
| 12611 | 15085 | CERES | AE-14-CE-1307-2132 | GOIANÉSIA | GOIANÉSIA | FAZENDA CALÇÃO DE COURO - GOIANÉSIA - GO | EEE FINAL | EEE | 11120009 | 2020-07-13 | 6 | 6 | VALVULA | RETENCAO |  |  |  | 300 MM |  | 3 | UN | SIM | NAO | SIM | - | MANUAL
| 12612 | 15086 | CERES | AE-14-CE-1307-2133 | GOIANÉSIA | GOIANÉSIA | FAZENDA CALÇÃO DE COURO - GOIANÉSIA - GO | EEE FINAL | EEE | 11120009 | 2020-07-13 | 6 | 6 | VALVULA | REGISTRO |  |  |  | 100 MM |  | 1 | UN | SIM | NAO | SIM | - | MANUAL
| 12613 | 15094 | CERES | AE-14-CE-1307-2141 | GOIANÉSIA | GOIANÉSIA | FAZENDA CALÇÃO DE COURO - GOIANÉSIA - GO | EEE FINAL | EEE | 11120009 | 2020-07-13 | 6 | 6 | ESTRUTURA | CANAL DE ENTRADA | TRATAMENTO PRELIMINAR | CONCRETO | CANAL | 1,30 M X 2,15M X 1,00 M + 1,30 M X 2,45 M X 1,00 M |  | 1 | UN | SIM | NAO | SIM | -
| 12614 | 15095 | CERES | AE-14-CE-1307-2142 | GOIANÉSIA | GOIANÉSIA | FAZENDA CALÇÃO DE COURO - GOIANÉSIA - GO | EEE FINAL | EEE | 11120009 | 2020-07-13 | 6 | 6 | POCO | POCO DE SUCCAO | ESTRUTURA EM ALVENARIA ; TRATAMENTO DE ESGOTO | ALVENARIA |  | 1,30 M X 2,80 M X 3,10 M |  | 1 | UN | SIM | NAO | SIM | -
| 12615 | 15096 | CERES | AE-14-CE-1307-2143 | GOIANÉSIA | GOIANÉSIA | FAZENDA CALÇÃO DE COURO - GOIANÉSIA - GO | EEE FINAL | EEE | 11120009 | 2020-07-13 | 6 | 6 | ESTRUTURA | POCO PULMAO |  | CONCRETO | CONE | 4,80 M X 4,80 M X 8,00 M |  | 1 | UN | SIM | NAO | SIM | -
| 12616 | 15097 | CERES | AE-14-CE-1307-2144 | GOIANÉSIA | GOIANÉSIA | FAZENDA CALÇÃO DE COURO - GOIANÉSIA - GO | EEE FINAL | EEE | 11120009 | 2020-07-13 | 6 | 6 | ESTRUTURA | CANAL DE ENTRADA | TRATAMENTO PRELIMINAR | CONCRETO | CANAL | 0,90 M X 7,00 M X 2,50 M |  | 1 | UN | SIM | NAO | SIM | -
| 12617 | 15098 | CERES | AE-14-CE-1307-2145 | GOIANÉSIA | GOIANÉSIA | FAZENDA CALÇÃO DE COURO - GOIANÉSIA - GO | EEE FINAL | EEE | 11120009 | 2020-07-13 | 6 | 6 | CALHA | CALHA PARSHALL | COMPRIMENTO: 4M |  |  | - |  | 1 | UN | SIM | NAO | SIM | -
| 12618 | 15099 | CERES | AE-14-CE-1307-2146 | GOIANÉSIA | GOIANÉSIA | FAZENDA CALÇÃO DE COURO - GOIANÉSIA - GO | EEE FINAL | EEE | 11120009 | 2020-07-13 | 6 | 6 | ESTRUTURA | TANQUE | RETANGULAR |  |  | 4,00 M X 2,70 M X 2,50 M |  | 1 | UN | SIM | NAO | SIM | -
| 12619 | 15101 | CERES | AE-14-CE-1307-2148 | GOIANÉSIA | GOIANÉSIA | FAZENDA CALÇÃO DE COURO - GOIANÉSIA - GO | EEE FINAL | EEE | 11120009 | 2020-07-13 | 6 | 6 | COMPORTA | COMPORTA MANUAL | PLASTICO |  |  | 1,00 M X 1,20 M |  | 1 | UN | SIM | NAO | SIM | -
| 12620 | 15102 | CERES | AE-14-CE-1307-2149 | GOIANÉSIA | GOIANÉSIA | FAZENDA CALÇÃO DE COURO - GOIANÉSIA - GO | EEE FINAL | EEE | 11120009 | 2020-07-13 | 6 | 6 | ESTRUTURA | GRADE DE RESIDUOS | METALICO |  |  | 1,00 M X 1,20 M |  | 1 | UN | SIM | NAO | SIM | -
| 12621 | 15103 | CERES | AE-14-CE-1307-2150 | GOIANÉSIA | GOIANÉSIA | FAZENDA CALÇÃO DE COURO - GOIANÉSIA - GO | EEE FINAL | EEE | 11120009 | 2020-07-13 | 6 | 6 | ESTRUTURA | GRADE DE RESIDUOS | METALICO |  |  | 0,50 M X 1,00 M |  | 1 | UN | SIM | NAO | SIM | -
| 12622 | 15104 | CERES | AE-14-CE-1307-2151 | GOIANÉSIA | GOIANÉSIA | FAZENDA CALÇÃO DE COURO - GOIANÉSIA - GO | EEE FINAL | EEE | 11120009 | 2020-07-13 | 6 | 6 | COMPORTA | COMPORTA HIDRAULICA | METALICO |  |  | 200 MM |  | 1 | UN | SIM | NAO | SIM | -
| 12623 | 15481 | CERES | AE-14-CE-2107-2532 | JARAGUÁ | JARAGUÁ | ZONA RURAL - ACIMA DO PRESIDIO - SAIDA PARA V. APARECIDA - JARAGUÁ - GO | POÇO 1 JARAGUÁ | POÇO | 11160015 | 2020-07-21 | 2 | 2 | POCO | POCO ARTESIANO | [5 empty] | 1 | UN | SIM | NAO | SIM | -
| 12624 | 15482 | CERES | AE-14-CE-2107-2533 | JARAGUÁ | JARAGUÁ | ZONA RURAL - ACIMA DO PRESIDIO - SAIDA PARA V. APARECIDA - JARAGUÁ - GO | POÇO 1 JARAGUÁ | POÇO | 11160015 | 2020-07-21 | 2 | 2 | BOMBA | SUBMERSA | [5 empty] | 1 | UN | SIM | NAO | SIM | -
| 12625 | 15486 | CERES | AE-14-CE-2107-2537 | JARAGUÁ | JARAGUÁ | ZONA RURAL - ACIMA DO PRESIDIO - SAIDA PARA V. APARECIDA - JARAGUÁ - GO | POÇO 1 JARAGUÁ | POÇO | 11160015 | 2020-07-21 | 2 | 2 | VALVULA | REGISTRO |  |  |  | 2 POL |  | 1 | UN | SIM | NAO | SIM | - | MANUAL
| 12626 | 15487 | CERES | AE-14-CE-2107-2538 | JARAGUÁ | JARAGUÁ | ZONA RURAL - ACIMA DO PRESIDIO - SAIDA PARA V. APARECIDA - JARAGUÁ - GO | POÇO 1 JARAGUÁ | POÇO | 11160015 | 2020-07-21 | 2 | 2 | VALVULA | REGISTRO |  |  |  | 3 POL |  | 1 | UN | SIM | NAO | SIM | - | MANUAL
| 12627 | 15488 | CERES | AE-14-CE-2107-2539 | JARAGUÁ | JARAGUÁ | ZONA RURAL - ACIMA DO PRESIDIO - SAIDA PARA V. APARECIDA - JARAGUÁ - GO | POÇO 1 JARAGUÁ | POÇO | 11160015 | 2020-07-21 | 2 | 2 | VALVULA | RETENCAO |  |  |  | 3 POL |  | 1 | UN | SIM | NAO | SIM | - | MANUAL
| 12628 | 15489 | CERES | AE-14-CE-2107-2540 | JARAGUÁ | JARAGUÁ | ZONA RURAL - ACIMA DO PRESIDIO - SAIDA PARA V. APARECIDA - JARAGUÁ - GO | POÇO 1 JARAGUÁ | POÇO | 11160015 | 2020-07-21 | 2 | 2 | VALVULA | ALIVIO |  |  |  | 3/4 POL |  | 1 | UN | SIM | NAO | SIM | - | AUTOMATICO
| 12629 | 15490 | CERES | AE-14-CE-2107-2541 | JARAGUÁ | JARAGUÁ | ZONA RURAL - ACIMA DO PRESIDIO - SAIDA PARA V. APARECIDA - JARAGUÁ - GO | POÇO 1 JARAGUÁ | POÇO | 11160015 | 2020-07-21 | 2 | 2 | MEDIDOR | MACROMEDIDOR |  |  |  | 80 MM |  | 1 | UN | SIM | NAO | SIM | - |  |  |  | 40 M³/H | HIDROMETER | WS14FD233
| 12630 | 15495 | CERES | AE-14-CE-2107-2546 | JARAGUÁ | JARAGUÁ | RUA ALTO DA SERRA– LOT. ALTO DO ROSÁRIO, QD. 2, LT. 69,VILA IZAURA - JARAGUÁ - GO | CENTRO DE RESERVAÇÃO ALTO DO ROSÁRIO - REL | REL - RAP - RSE - EEAT | 11160009 | 2020-07-21 | 3 | 3 | RESERVATORIO | RESERVATORIO ELEVADO METALICO | DIAMETRO 3,30 M; ALTURA 6,00 M |  |  | 3,30 M X 3,30 M | 50 M³ | 1 | UN | SIM | NAO | SIM | -
| 12631 | 15496 | CERES | AE-14-CE-2107-2547 | JARAGUÁ | JARAGUÁ | RUA ALTO DA SERRA– LOT. ALTO DO ROSÁRIO, QD. 2, LT. 69,VILA IZAURA - JARAGUÁ - GO | CENTRO DE RESERVAÇÃO ALTO DO ROSÁRIO - REL | REL - RAP - RSE - EEAT | 11160009 | 2020-07-21 | 3 | 3 | VALVULA | REGISTRO |  |  |  | 75 MM |  | 1 | UN | SIM | NAO | SIM | - | MANUAL
| 12632 | 15497 | CERES | AE-14-CE-2107-2548 | JARAGUÁ | JARAGUÁ | RUA ALTO DA SERRA– LOT. ALTO DO ROSÁRIO, QD. 2, LT. 69,VILA IZAURA - JARAGUÁ - GO | CENTRO DE RESERVAÇÃO ALTO DO ROSÁRIO - RAP | REL - RAP - RSE - EEAT | 11160010 | 2020-07-21 | 4 | 4 | RESERVATORIO | RESERVATORIO APOIADO METALICO | DIAMETRO 13,00 M; ALTURA 4,00 M |  |  | 13,00 M X 13,00 M | 500 M³ | 1 | UN | SIM | NAO | SIM | -
| 12633 | 15498 | CERES | AE-14-CE-2107-2549 | JARAGUÁ | JARAGUÁ | RUA ALTO DA SERRA– LOT. ALTO DO ROSÁRIO, QD. 2, LT. 69,VILA IZAURA - JARAGUÁ - GO | CENTRO DE RESERVAÇÃO ALTO DO ROSÁRIO - RAP | REL - RAP - RSE - EEAT | 11160010 | 2020-07-21 | 4 | 4 | VALVULA | REGISTRO |  |  |  | 300 MM |  | 1 | UN | SIM | NAO | SIM | - | MANUAL
| 12634 | 15501 | CERES | AE-14-CE-2107-2552 | JARAGUÁ | JARAGUÁ | RUA ALTO DA SERRA– LOT. ALTO DO ROSÁRIO, QD. 2, LT. 69,VILA IZAURA - JARAGUÁ - GO | CENTRO DE RESERVAÇÃO ALTO DO ROSÁRIO - RAP | REL - RAP - RSE - EEAT | 11160010 | 2020-07-21 | 3 | 5 | RESERVATORIO | RESERVATORIO SEMI ENTERRADO DE CONCRETO | DIAMETRO 10,00 M; ALTURA 4,00 M |  |  | 10,00 M X 10,00 M | 300 M³ | 1 | UN | SIM | NAO | SIM | -
| 12635 | 15502 | CERES | AE-14-CE-2107-2553 | JARAGUÁ | JARAGUÁ | RUA ALTO DA SERRA– LOT. ALTO DO ROSÁRIO, QD. 2, LT. 69,VILA IZAURA - JARAGUÁ - GO | CENTRO DE RESERVAÇÃO ALTO DO ROSÁRIO - RAP | REL - RAP - RSE - EEAT | 11160010 | 2020-07-21 | 3 | 5 | RESERVATORIO | RESERVATORIO SEMI ENTERRADO DE CONCRETO | DIAMETRO 21,00 M; ALTURA 3,00 M |  |  | 21,00 M X 21,00 M | 1000 M³ | 1 | UN | SIM | NAO | SIM | -
| 12636 | 15503 | CERES | AE-14-CE-2107-2554 | JARAGUÁ | JARAGUÁ | RUA ALTO DA SERRA– LOT. ALTO DO ROSÁRIO, QD. 2, LT. 69,VILA IZAURA - JARAGUÁ - GO | CENTRO DE RESERVAÇÃO ALTO DO ROSÁRIO - RAP | REL - RAP - RSE - EEAT | 11160010 | 2020-07-21 | 3 | 5 | VALVULA | REGISTRO |  |  |  | 200 MM |  | 2 | UN | SIM | NAO | SIM | - | MANUAL
| 12637 | 15504 | CERES | AE-14-CE-2107-2555 | JARAGUÁ | JARAGUÁ | RUA ALTO DA SERRA– LOT. ALTO DO ROSÁRIO, QD. 2, LT. 69,VILA IZAURA - JARAGUÁ - GO | CENTRO DE RESERVAÇÃO ALTO DO ROSÁRIO - RAP | REL - RAP - RSE - EEAT | 11160010 | 2020-07-21 | 3 | 5 | VALVULA | REGISTRO |  |  |  | 100 MM |  | 5 | UN | SIM | NAO | SIM | - | MANUAL
| 12638 | 15505 | CERES | AE-14-CE-2107-2556 | JARAGUÁ | JARAGUÁ | RUA ALTO DA SERRA– LOT. ALTO DO ROSÁRIO, QD. 2, LT. 69,VILA IZAURA - JARAGUÁ - GO | CENTRO DE RESERVAÇÃO ALTO DO ROSÁRIO - RAP | REL - RAP - RSE - EEAT | 11160010 | 2020-07-21 | 3 | 5 | VALVULA | REGISTRO |  |  |  | 150 MM |  | 1 | UN | SIM | NAO | SIM | - | MANUAL
| 12639 | 15506 | CERES | AE-14-CE-2107-2557 | JARAGUÁ | JARAGUÁ | RUA ALTO DA SERRA– LOT. ALTO DO ROSÁRIO, QD. 2, LT. 69,VILA IZAURA - JARAGUÁ - GO | CENTRO DE RESERVAÇÃO ALTO DO ROSÁRIO - RAP | REL - RAP - RSE - EEAT | 11160010 | 2020-07-21 | 3 | 5 | VALVULA | REGISTRO |  |  |  | 300 MM |  | 3 | UN | SIM | NAO | SIM | - | MANUAL
| 12640 | 15513 | CERES | AE-14-CE-2107-2564 | JARAGUÁ | JARAGUÁ | RUA ALTO DA SERRA– LOT. ALTO DO ROSÁRIO, QD. 2, LT. 69,VILA IZAURA - JARAGUÁ - GO | EEAT ALTO DO ROSÁRIO | REL - RAP - RSE - EEAT | 11160011 | 2020-07-21 | 3 | 6 | VALVULA | REGISTRO |  |  |  | 80 MM |  | 4 | UN | SIM | NAO | SIM | - | MANUAL
| 12641 | 15535 | CERES | AE-14-CE-2107-2586 | JARAGUÁ | JARAGUÁ | RUA ORNELO MACHADO, CENTRO POLIESPORTIVO - SETOR AEROPORTO - JARAGUÁ - GO | RESERVATÓRIO AEROPORTO | RAP | 11160014 | 2020-07-21 | 8 | 8 | RESERVATORIO | RESERVATORIO APOIADO METALICO | DIAMETRO 11,00 M; ALTURA 5,00 M |  |  | 11,00 M X 11,00 M | 500 M³ | 1 | UN | SIM | NAO | SIM | -
| 12642 | 15536 | CERES | AE-14-CE-2107-2587 | JARAGUÁ | JARAGUÁ | RUA ORNELO MACHADO, CENTRO POLIESPORTIVO - SETOR AEROPORTO - JARAGUÁ - GO | RESERVATÓRIO AEROPORTO | RAP | 11160014 | 2020-07-21 | 8 | 8 | VALVULA | REGISTRO |  |  |  | 150 MM |  | 3 | UN | SIM | NAO | SIM | - | MANUAL
| 12643 | 15537 | CERES | AE-14-CE-2107-2588 | JARAGUÁ | JARAGUÁ | RUA ORNELO MACHADO, CENTRO POLIESPORTIVO - SETOR AEROPORTO - JARAGUÁ - GO | RESERVATÓRIO AEROPORTO | RAP | 11160014 | 2020-07-21 | 8 | 8 | VALVULA | REGISTRO |  |  |  | 200 MM |  | 2 | UN | SIM | NAO | SIM | - | MANUAL
| 12644 | 15538 | CERES | AE-14-CE-2107-2589 | JARAGUÁ | JARAGUÁ | RUA ORNELO MACHADO, CENTRO POLIESPORTIVO - SETOR AEROPORTO - JARAGUÁ - GO | RESERVATÓRIO AEROPORTO | RAP | 11160014 | 2020-07-21 | 8 | 8 | VALVULA | REGULADORA DE PRESSAO |  |  |  | 100 MM |  | 1 | UN | SIM | NAO | SIM | - | AUTOMATICO
| 12645 | 15539 | CERES | AE-14-CE-2107-2590 | JARAGUÁ | JARAGUÁ | RUA ORNELO MACHADO, CENTRO POLIESPORTIVO - SETOR AEROPORTO - JARAGUÁ - GO | RESERVATÓRIO AEROPORTO | RAP | 11160014 | 2020-07-21 | 8 | 8 | PAINEL | QUADRO DE COMANDO | [5 empty] | 1 | UN | SIM | NAO | SIM | -
| 12646 | 15540 | CERES | AE-14-CE-2107-2591 | JARAGUÁ | JARAGUÁ | RUA ORNELO MACHADO, CENTRO POLIESPORTIVO - SETOR AEROPORTO - JARAGUÁ - GO | RESERVATÓRIO AEROPORTO | RAP | 11160014 | 2020-07-21 | 8 | 8 | MEDIDOR | MACROMEDIDOR |  |  |  | 100 MM |  | 1 | UN | SIM | NAO | SIM | - |  |  |  | 120 M³/H | HIDROMETER | SANEAGO AXIAL | K17HA00071
| 12647 | 15552 | CERES | AE-14-CE-2207-2603 | JARAGUÁ | JARAGUÁ | FAZENDA BOA VISTA ROD.427 - JARAGUÁ - GO | ETA JARAGUÁ | ETA | 11160005 | 2020-07-22 | 1 | 1 | EDIFICACAO | LABORATORIO | COBERTURA DE TELHA DE FIBROCIMENTO | ALVENARIA | CASA | 12,40 M x 8,90 M x 6,00 M |  | 1 | UN | SIM | NAO | SIM | - | [7 empty] | 110,36 M²
| 12648 | 15559 | CERES | AE-14-CE-2207-2610 | JARAGUÁ | JARAGUÁ | FAZENDA BOA VISTA ROD.427 - JARAGUÁ - GO | ETA JARAGUÁ | ETA | 11160005 | 2020-07-22 | 1 | 1 | VALVULA | REGISTRO |  |  |  | 250 MM |  | 8 | UN | SIM | NAO | SIM | - | MANUAL
| 12649 | 15560 | CERES | AE-14-CE-2207-2611 | JARAGUÁ | JARAGUÁ | FAZENDA BOA VISTA ROD.427 - JARAGUÁ - GO | ETA JARAGUÁ | ETA | 11160005 | 2020-07-22 | 1 | 1 | VALVULA | REGISTRO |  |  |  | 75 MM |  | 4 | UN | SIM | NAO | SIM | - | MANUAL
| 12650 | 15561 | CERES | AE-14-CE-2207-2612 | JARAGUÁ | JARAGUÁ | FAZENDA BOA VISTA ROD.427 - JARAGUÁ - GO | ETA JARAGUÁ | ETA | 11160005 | 2020-07-22 | 1 | 1 | VALVULA | REGISTRO |  |  |  | 200 MM |  | 2 | UN | SIM | NAO | SIM | - | MANUAL
| 12651 | 15562 | CERES | AE-14-CE-2207-2613 | JARAGUÁ | JARAGUÁ | FAZENDA BOA VISTA ROD.427 - JARAGUÁ - GO | ETA JARAGUÁ | ETA | 11160005 | 2020-07-22 | 1 | 1 | MOTOR | INDUCAO | AGITADOR |  |  |  |  | 1 | UN | SIM | NAO | SIM | - |  | 0,50 CV |  |  | WEG
| 12652 | 15563 | CERES | AE-14-CE-2207-2614 | JARAGUÁ | JARAGUÁ | FAZENDA BOA VISTA ROD.427 - JARAGUÁ - GO | ETA JARAGUÁ | ETA | 11160005 | 2020-07-22 | 1 | 1 | MOTOR | INDUCAO | AGITADOR |  |  |  |  | 1 | UN | SIM | NAO | SIM | - |  | 0,50 CV |  |  | WEG
| 12653 | 15567 | CERES | AE-14-CE-2207-2618 | JARAGUÁ | JARAGUÁ | FAZENDA BOA VISTA ROD.427 - JARAGUÁ - GO | ETA JARAGUÁ | ETA | 11160005 | 2020-07-22 | 1 | 1 | MOTOR | INDUCAO | [5 empty] | 1 | UN | SIM | NAO | SIM | - |  | 0,50 CV |  |  | WEG |  |  |  | MOTOR DO ELEVADOR DE CARGA
| 12654 | 15568 | CERES | AE-14-CE-2207-2619 | JARAGUÁ | JARAGUÁ | FAZENDA BOA VISTA ROD.427 - JARAGUÁ - GO | ETA JARAGUÁ | ETA | 11160005 | 2020-07-22 | 1 | 1 | MOTOR | INDUCAO | AGITADOR |  |  |  |  | 1 | UN | SIM | NAO | SIM | - |  | 0,50 CV | 1720 |  | WEG
| 12655 | 15569 | CERES | AE-14-CE-2207-2620 | JARAGUÁ | JARAGUÁ | FAZENDA BOA VISTA ROD.427 - JARAGUÁ - GO | ETA JARAGUÁ | ETA | 11160005 | 2020-07-22 | 1 | 1 | MOTOR | INDUCAO | AGITADOR |  |  |  |  | 1 | UN | SIM | NAO | SIM | - |  | 0,50 CV | 1720 |  | WEG
| 12656 | 15581 | CERES | AE-14-CE-2207-2632 | JARAGUÁ | JARAGUÁ | FAZENDA BOA VISTA ROD.427 - JARAGUÁ - GO | ETA JARAGUÁ | ETA | 11160005 | 2020-07-22 | 1 | 1 | TANQUE | TANQUE DE CONCRETO | TANQUE DE SULFATO |  |  | 1,50 M X 1,50 M X 1,10 M |  | 2 | UN | SIM | NAO | SIM | -
| 12657 | 15582 | CERES | AE-14-CE-2207-2633 | JARAGUÁ | JARAGUÁ | FAZENDA BOA VISTA ROD.427 - JARAGUÁ - GO | ETA JARAGUÁ | ETA | 11160005 | 2020-07-22 | 1 | 1 | TANQUE | TANQUE DE CONCRETO | TANQUE DE CAL |  |  | 1,10 M X 1,10 M X 1,10 M |  | 1 | UN | SIM | NAO | SIM | -
| 12658 | 15583 | CERES | AE-14-CE-2207-2634 | JARAGUÁ | JARAGUÁ | FAZENDA BOA VISTA ROD.427 - JARAGUÁ - GO | ETA JARAGUÁ | ETA | 11160005 | 2020-07-22 | 1 | 1 | TANQUE | TANQUE DE CONCRETO | TANQUE DE CARVAO |  |  | 1,10 M X 1,10 M X 1,10 M |  | 1 | UN | SIM | NAO | SIM | -
| 12659 | 15584 | CERES | AE-14-CE-2207-2635 | JARAGUÁ | JARAGUÁ | FAZENDA BOA VISTA ROD.427 - JARAGUÁ - GO | ETA JARAGUÁ | ETA | 11160005 | 2020-07-22 | 1 | 1 | ESTRUTURA | DECANTADOR | CAIXA EM ALVENARIA; ESTRUTURA PARA AGUA | CONCRETO | TANQUE | 13,20 M X 5,10 M X 2,90 M |  | 2 | UN | SIM | NAO | SIM | -
| 12660 | 15585 | CERES | AE-14-CE-2207-2636 | JARAGUÁ | JARAGUÁ | FAZENDA BOA VISTA ROD.427 - JARAGUÁ - GO | ETA JARAGUÁ | ETA | 11160005 | 2020-07-22 | 1 | 1 | CALHA | CALHA DO FLOCULADOR | COMPRIMENTO: 10,90 M |  |  | 2,30 M X 10,70 M X 2,90 M |  | 1 | UN | SIM | NAO | SIM | -
| 12661 | 15586 | CERES | AE-14-CE-2207-2637 | JARAGUÁ | JARAGUÁ | FAZENDA BOA VISTA ROD.427 - JARAGUÁ - GO | ETA JARAGUÁ | ETA | 11160005 | 2020-07-22 | 1 | 1 | ESTRUTURA | FLOCULADOR | CAIXA EM ALVENARIA; ESTRUTURA PARA AGUA | CONCRETO | TANQUE | 4,20 M X 12,90 M X 4,50 M |  | 1 | UN | SIM | NAO | SIM | -
| 12662 | 15587 | CERES | AE-14-CE-2207-2638 | JARAGUÁ | JARAGUÁ | FAZENDA BOA VISTA ROD.427 - JARAGUÁ - GO | ETA JARAGUÁ | ETA | 11160005 | 2020-07-22 | 1 | 1 | ESTRUTURA | FILTRO | CAIXA EM ALVENARIA; ESTRUTURA PARA AGUA | CONCRETO | TANQUE | 2,50 M X 3,90 M X 2,90 M |  | 4 | UN | SIM | NAO | SIM | -
| 12663 | 15588 | CERES | AE-14-CE-2207-2639 | JARAGUÁ | JARAGUÁ | FAZENDA BOA VISTA ROD.427 - JARAGUÁ - GO | ETA JARAGUÁ | ETA | 11160005 | 2020-07-22 | 1 | 1 | ESTRUTURA | CANAL DE CHEGADA AGUA BRUTA | CAIXA EM ALVENARIA; ESTRUTURA PARA AGUA | CONCRETO |  | 0,80 M X 5,50 M X 1,40 M |  | 1 | UN | SIM | NAO | SIM | -
| 12664 | 15589 | CERES | AE-14-CE-2207-2640 | JARAGUÁ | JARAGUÁ | FAZENDA BOA VISTA ROD.427 - JARAGUÁ - GO | ETA JARAGUÁ | ETA | 11160005 | 2020-07-22 | 1 | 1 | ESTRUTURA | CANAL DE CHEGADA AGUA BRUTA | CAIXA EM ALVENARIA; ESTRUTURA PARA AGUA | CONCRETO |  | 2,30 M X 1,90 M X 1,40 M |  | 1 | UN | SIM | NAO | SIM | -
| 12665 | 15590 | CERES | AE-14-CE-2207-2641 | JARAGUÁ | JARAGUÁ | FAZENDA BOA VISTA ROD.427 - JARAGUÁ - GO | ETA JARAGUÁ | ETA | 11160005 | 2020-07-22 | 1 | 1 | CALHA | CALHA PARSHALL | COMPRIMENTO: 4M |  |  | - |  | 1 | UN | SIM | NAO | SIM | -
| 12666 | 15591 | CERES | AE-14-CE-2207-2642 | JARAGUÁ | JARAGUÁ | FAZENDA BOA VISTA ROD.427 - JARAGUÁ - GO | ETA JARAGUÁ | ETA | 11160005 | 2020-07-22 | 1 | 1 | COMPORTA | COMPORTA MANUAL | PLASTICO |  |  | 0,80 M X 0,60 M |  | 6 | UN | SIM | NAO | SIM | -
| 12667 | 15595 | CERES | AE-14-CE-2207-2646 | JARAGUÁ | JARAGUÁ | FAZENDA BOA VISTA ROD.427 - JARAGUÁ - GO | CAPTAÇÃO RIO PARÍ/EEAB | CAPTAÇÃO | 11160006 | 2020-07-22 | 1 | 1 | ESTRUTURA | CANAL DE CHEGADA AGUA BRUTA | CAIXA EM ALVENARIA; ESTRUTURA PARA AGUA | CONCRETO |  | 4,50 M X 2,00 M X 5,50 M |  | 1 | UN | SIM | NAO | SIM | -
| 12668 | 15596 | CERES | AE-14-CE-2207-2647 | JARAGUÁ | JARAGUÁ | FAZENDA BOA VISTA ROD.427 - JARAGUÁ - GO | CAPTAÇÃO RIO PARÍ/EEAB | CAPTAÇÃO | 11160006 | 2020-07-22 | 1 | 1 | ESTRUTURA | TANQUE DE CONTATO |  | CONCRETO |  | 2,50 M X 3,20 M X 5,50 M |  | 1 | UN | SIM | NAO | SIM | -
| 12669 | 15597 | CERES | AE-14-CE-2207-2648 | JARAGUÁ | JARAGUÁ | FAZENDA BOA VISTA ROD.427 - JARAGUÁ - GO | CAPTAÇÃO RIO PARÍ/EEAB | CAPTAÇÃO | 11160006 | 2020-07-22 | 1 | 1 | BARRAGEM | BARRAGEM DE NIVEL DE CONCRETO COM VERTEDOURO |  |  |  | 20,00 M X 2,00 M |  | 1 | UN | SIM | NAO | SIM | -
| 12670 | 15600 | CERES | AE-14-CE-2207-2651 | JARAGUÁ | JARAGUÁ | FAZENDA BOA VISTA ROD.427 - JARAGUÁ - GO | CAPTAÇÃO RIO PARÍ/EEAB | CAPTAÇÃO | 11160006 | 2020-07-22 | 1 | 1 | BOMBA | SUBMERSA | [5 empty] | 1 | UN | SIM | NAO | SIM | -
| 12671 | 15605 | CERES | AE-14-CE-2207-2656 | JARAGUÁ | JARAGUÁ | FAZENDA BOA VISTA ROD.427 - JARAGUÁ - GO | CAPTAÇÃO RIO PARÍ/EEAB | CAPTAÇÃO | 11160006 | 2020-07-22 | 1 | 1 | VALVULA | RETENCAO |  |  |  | 200 MM |  | 1 | UN | SIM | NAO | SIM | - | MANUAL
| 12672 | 15606 | CERES | AE-14-CE-2207-2657 | JARAGUÁ | JARAGUÁ | FAZENDA BOA VISTA ROD.427 - JARAGUÁ - GO | CAPTAÇÃO RIO PARÍ/EEAB | CAPTAÇÃO | 11160006 | 2020-07-22 | 1 | 1 | VALVULA | REGISTRO |  |  |  | 300 MM |  | 2 | UN | SIM | NAO | SIM | - | MANUAL
| 12673 | 15607 | CERES | AE-14-CE-2207-2658 | JARAGUÁ | JARAGUÁ | FAZENDA BOA VISTA ROD.427 - JARAGUÁ - GO | CAPTAÇÃO RIO PARÍ/EEAB | CAPTAÇÃO | 11160006 | 2020-07-22 | 1 | 1 | VALVULA | REGISTRO |  |  |  | 200 MM |  | 2 | UN | SIM | NAO | SIM | - | MANUAL
| 12674 | 15610 | CERES | AE-14-CE-2207-2661 | JARAGUÁ | JARAGUÁ | FAZENDA BOA VISTA ROD.427 - JARAGUÁ - GO | CAPTAÇÃO RIO PARÍ/EEAB | CAPTAÇÃO | 11160006 | 2020-07-22 | 1 | 1 | COMPORTA | COMPORTA MANUAL | METALICO |  |  | 1,0 M X 1,0 M |  | 1 | UN | SIM | NAO | SIM | -
| 12675 | 15618 | CERES | AE-14-CE-2307-2669 | JARAGUÁ | JARAGUÁ | FAZENDA BOA VISTA ROD.427 - JARAGUÁ - GO | EEAT JARAGUÁ | ETA | 11160007 | 2020-07-23 | 2 | 2 | BOMBA | CENTRIFUGA | [5 empty] | 1 | UN | SIM | NAO | SIM | -
| 12676 | 15619 | CERES | AE-14-CE-2307-2670 | JARAGUÁ | JARAGUÁ | FAZENDA BOA VISTA ROD.427 - JARAGUÁ - GO | EEAT JARAGUÁ | ETA | 11160007 | 2020-07-23 | 2 | 2 | VALVULA | REGISTRO |  |  |  | 100 MM |  | 4 | UN | SIM | NAO | SIM | - | MANUAL
| 12677 | 15620 | CERES | AE-14-CE-2307-2671 | JARAGUÁ | JARAGUÁ | FAZENDA BOA VISTA ROD.427 - JARAGUÁ - GO | EEAT JARAGUÁ | ETA | 11160007 | 2020-07-23 | 2 | 2 | VALVULA | REGISTRO |  |  |  | 200 MM |  | 2 | UN | SIM | NAO | SIM | - | MANUAL
| 12678 | 15621 | CERES | AE-14-CE-2307-2672 | JARAGUÁ | JARAGUÁ | FAZENDA BOA VISTA ROD.427 - JARAGUÁ - GO | EEAT JARAGUÁ | ETA | 11160007 | 2020-07-23 | 2 | 2 | VALVULA | REGULADORA DE PRESSAO |  |  |  | 100 MM |  | 2 | UN | SIM | NAO | SIM | - | AUTOMATICO
| 12679 | 15623 | CERES | AE-14-CE-2307-2674 | JARAGUÁ | JARAGUÁ | FAZENDA BOA VISTA ROD.427 - JARAGUÁ - GO | EEAT JARAGUÁ | ETA | 11160007 | 2020-07-23 | 2 | 2 | TANQUE | TANQUE DE PLASTICO | ACIDO FLUOSSILICICO |  |  |  | 1000L | 1 | UN | SIM | NAO | SIM | - |  |  |  |  | FORTLEV
| 12680 | 15624 | CERES | AE-14-CE-2307-2675 | JARAGUÁ | JARAGUÁ | FAZENDA BOA VISTA ROD.427 - JARAGUÁ - GO | EEAT JARAGUÁ | ETA | 11160007 | 2020-07-23 | 2 | 2 | TANQUE | TANQUE DE PLASTICO | ACIDO FLUOSSILICICO |  |  |  | 250L | 1 | UN | SIM | NAO | SIM | - |  |  |  |  | FORTLEV
| 12681 | 15625 | CERES | AE-14-CE-2307-2676 | JARAGUÁ | JARAGUÁ | FAZENDA BOA VISTA ROD.427 - JARAGUÁ - GO | EEAT JARAGUÁ | ETA | 11160007 | 2020-07-23 | 2 | 2 | ESTRUTURA | TANQUE DE CONTATO |  | CONCRETO |  | 8,50 M X 6,30 M X 1,60 M |  | 1 | UN | SIM | NAO | SIM | -
| 12682 | 15626 | CERES | AE-14-CE-2307-2677 | JARAGUÁ | JARAGUÁ | FAZENDA BOA VISTA ROD.427 - JARAGUÁ - GO | RESERVATÓRIO JARAGUÁ | ETA | 11160008 | 2020-07-23 | 3 | 3 | RESERVATORIO | RESERVATORIO ELEVADO DE CONCRETO | DIAMETRO 6,00 M; ALTURA 7,00 M |  |  | 6,00 M X 6,00 M | 200 M³ | 1 | UN | SIM | NAO | SIM | -
| 12683 | 15627 | CERES | AE-14-CE-2307-2678 | JARAGUÁ | JARAGUÁ | FAZENDA BOA VISTA ROD.427 - JARAGUÁ - GO | RESERVATÓRIO JARAGUÁ | ETA | 11160008 | 2020-07-23 | 3 | 3 | VALVULA | REGISTRO |  |  |  | 100 MM |  | 2 | UN | SIM | NAO | SIM | - | MANUAL
| 12684 | 15628 | CERES | AE-14-CE-2307-2679 | JARAGUÁ | JARAGUÁ | FAZENDA BOA VISTA ROD.427 - JARAGUÁ - GO | RESERVATÓRIO JARAGUÁ | ETA | 11160008 | 2020-07-23 | 3 | 3 | VALVULA | REGISTRO |  |  |  | 300 MM |  | 2 | UN | SIM | NAO | SIM | - | MANUAL
| 12685 | 15629 | CERES | AE-14-CE-2307-2680 | JARAGUÁ | JARAGUÁ | FAZENDA BOA VISTA ROD.427 - JARAGUÁ - GO | RESERVATÓRIO JARAGUÁ | ETA | 11160008 | 2020-07-23 | 3 | 3 | VALVULA | REGISTRO |  |  |  | 400 MM |  | 2 | UN | NAO | SIM | SIM | - | MANUAL
| 12686 | 15630 | CERES | AE-14-CE-2307-2681 | JARAGUÁ | JARAGUÁ | FAZENDA BOA VISTA ROD.427 - JARAGUÁ - GO | RESERVATÓRIO JARAGUÁ | ETA | 11160008 | 2020-07-23 | 3 | 3 | VALVULA | REGISTRO |  |  |  | 500 MM |  | 2 | UN | NAO | SIM | SIM | - | MANUAL
| 12687 | 15631 | CERES | AE-14-CE-2307-2682 | JARAGUÁ | JARAGUÁ | FAZENDA BOA VISTA ROD.427 - JARAGUÁ - GO | RESERVATÓRIO JARAGUÁ | ETA | 11160008 | 2020-07-23 | 3 | 3 | VALVULA | REGISTRO |  |  |  | 100 MM |  | 2 | UN | NAO | SIM | SIM | - | MANUAL
| 12688 | 15632 | CERES | AE-14-CE-2307-2683 | JARAGUÁ | JARAGUÁ | FAZENDA BOA VISTA ROD.427 - JARAGUÁ - GO | RESERVATÓRIO JARAGUÁ | ETA | 11160008 | 2020-07-23 | 3 | 3 | MEDIDOR | MACROMEDIDOR |  |  |  | 100 MM |  | 1 | UN | SIM | NAO | SIM | - |  |  |  | 120 M³/H | HIDROMETER | WS | K16HV00018
| 12689 | 15633 | CERES | AE-14-CE-2307-2684 | JARAGUÁ | JARAGUÁ | FAZENDA BOA VISTA ROD.427 - JARAGUÁ - GO | RESERVATÓRIO JARAGUÁ | ETA | 11160008 | 2020-07-23 | 3 | 3 | MEDIDOR | ULTRASSONICO | ULTRASSONICO |  |  | 300 MM |  | 1 | UN | SIM | NAO | SIM | - |  |  |  | 300 M³/H | KROHNE
| 12690 | 15635 | CERES | AE-14-CE-2307-2686 | JARAGUÁ | JARAGUÁ | AVENIDA MARGINAL, RIO DAS ALMAS S/N - JARAGUÁ - GO | EEE DHEMA DA MATA | EEE | 11160002 | 2020-07-23 | 4 | 4 | GRUPO MOTO GERADOR | GERADOR DE ENERGIA | [5 empty] | 1 | UN | SIM | NAO | SIM | -
| 12691 | 15642 | CERES | AE-14-CE-2307-2693 | JARAGUÁ | JARAGUÁ | AVENIDA MARGINAL, RIO DAS ALMAS S/N - JARAGUÁ - GO | EEE DHEMA DA MATA | EEE | 11160002 | 2020-07-23 | 4 | 4 | ESTRUTURA | CAIXA DE ENTRADA - POCO SUCCAO - PULMAO |  |  |  | 6,00 M X 10,00 M |  | 1 | UN | SIM | NAO | SIM | -
| 12692 | 15643 | CERES | AE-14-CE-2307-2694 | JARAGUÁ | JARAGUÁ | AVENIDA MARGINAL, RIO DAS ALMAS S/N - JARAGUÁ - GO | EEE DHEMA DA MATA | EEE | 11160002 | 2020-07-23 | 4 | 4 | ESTRUTURA | GRADE DE RESIDUOS | METALICO |  |  | 1,20 M X 1,00 M |  | 1 | UN | SIM | NAO | SIM | -
| 12693 | 15648 | CERES | AE-14-CE-2307-2699 | JARAGUÁ | JARAGUÁ | AVENIDA MARGINAL, RIO DAS ALMAS S/N - JARAGUÁ - GO | EEE DHEMA DA MATA | EEE | 11160002 | 2020-07-23 | 4 | 4 | VALVULA | REGISTRO |  |  |  | 150 MM |  | 3 | UN | SIM | NAO | SIM | - | MANUAL
| 12694 | 15649 | CERES | AE-14-CE-2307-2700 | JARAGUÁ | JARAGUÁ | AVENIDA MARGINAL, RIO DAS ALMAS S/N - JARAGUÁ - GO | EEE DHEMA DA MATA | EEE | 11160002 | 2020-07-23 | 4 | 4 | VALVULA | REGISTRO |  |  |  | 100 MM |  | 1 | UN | SIM | NAO | SIM | - | MANUAL
| 12695 | 15650 | CERES | AE-14-CE-2307-2701 | JARAGUÁ | JARAGUÁ | AVENIDA MARGINAL, RIO DAS ALMAS S/N - JARAGUÁ - GO | EEE DHEMA DA MATA | EEE | 11160002 | 2020-07-23 | 4 | 4 | VALVULA | RETENCAO |  |  |  | 150 MM |  | 2 | UN | SIM | NAO | SIM | - | MANUAL
| 12696 | 15654 | CERES | AE-14-CE-2307-2705 | JARAGUÁ | JARAGUÁ | CHÁCARA TANQUE, ZONA RURAL - JARAGUÁ - GO | EEE FINAL | EEE | 11160003 | 2020-07-23 | 5 | 5 | EDIFICACAO | EDIFICACAO DO GERADOR | COBERTURA DE TELHA DE FIBROCIMENTO | ALVENARIA | CASA | 4,00 M x 4,00 M x 4,50 M |  | 1 | UN | SIM | NAO | SIM | - | [7 empty] | 16 M²
| 12697 | 15661 | CERES | AE-14-CE-2307-2712 | JARAGUÁ | JARAGUÁ | CHÁCARA TANQUE, ZONA RURAL - JARAGUÁ - GO | EEE FINAL | EEE | 11160003 | 2020-07-23 | 5 | 5 | BOMBA | SUBMERSA | [5 empty] | 1 | UN | SIM | NAO | SIM | -
| 12698 | 15662 | CERES | AE-14-CE-2307-2713 | JARAGUÁ | JARAGUÁ | CHÁCARA TANQUE, ZONA RURAL - JARAGUÁ - GO | EEE FINAL | EEE | 11160003 | 2020-07-23 | 5 | 5 | VALVULA | REGISTRO |  |  |  | 100 MM |  | 1 | UN | SIM | NAO | SIM | - | MANUAL
| 12699 | 15663 | CERES | AE-14-CE-2307-2714 | JARAGUÁ | JARAGUÁ | CHÁCARA TANQUE, ZONA RURAL - JARAGUÁ - GO | EEE FINAL | EEE | 11160003 | 2020-07-23 | 5 | 5 | VALVULA | REGISTRO |  |  |  | 300 MM |  | 2 | UN | SIM | NAO | SIM | - | MANUAL
| 12700 | 15664 | CERES | AE-14-CE-2307-2715 | JARAGUÁ | JARAGUÁ | CHÁCARA TANQUE, ZONA RURAL - JARAGUÁ - GO | EEE FINAL | EEE | 11160003 | 2020-07-23 | 5 | 5 | VALVULA | REGISTRO |  |  |  | 150 MM |  | 2 | UN | SIM | NAO | SIM | - | MANUAL
| 12701 | 15665 | CERES | AE-14-CE-2307-2716 | JARAGUÁ | JARAGUÁ | CHÁCARA TANQUE, ZONA RURAL - JARAGUÁ - GO | EEE FINAL | EEE | 11160003 | 2020-07-23 | 5 | 5 | VALVULA | RETENCAO |  |  |  | 300 MM |  | 2 | UN | SIM | NAO | SIM | - | MANUAL
| 12702 | 15669 | CERES | AE-14-CE-2307-2720 | JARAGUÁ | JARAGUÁ | CHÁCARA TANQUE, ZONA RURAL - JARAGUÁ - GO | EEE FINAL | EEE | 11160003 | 2020-07-23 | 5 | 5 | PAINEL | QUADRO DE COMANDO | [5 empty] | 1 | UN | SIM | NAO | SIM | -
| 12703 | 15673 | CERES | AE-14-CE-2307-2724 | JARAGUÁ | JARAGUÁ | CHÁCARA TANQUE, ZONA RURAL - JARAGUÁ - GO | EEE FINAL | EEE | 11160003 | 2020-07-23 | 5 | 5 | ESTRUTURA | CANAL DE ENTRADA | TRATAMENTO PRELIMINAR | CONCRETO | CANAL | 10,40 M X 3,60 M X 1,00 M |  | 1 | UN | SIM | NAO | SIM | - | [7 empty] | 37,44 M²
| 12704 | 15674 | CERES | AE-14-CE-2307-2725 | JARAGUÁ | JARAGUÁ | CHÁCARA TANQUE, ZONA RURAL - JARAGUÁ - GO | EEE FINAL | EEE | 11160003 | 2020-07-23 | 5 | 5 | ESTRUTURA | CANAL DE ENTRADA | TRATAMENTO PRELIMINAR | CONCRETO | CANAL | 1,20 M X 4,20 M X 1,00 M |  | 1 | UN | SIM | NAO | SIM | - | [7 empty] | 5,04 M²
| 12705 | 15675 | CERES | AE-14-CE-2307-2726 | JARAGUÁ | JARAGUÁ | CHÁCARA TANQUE, ZONA RURAL - JARAGUÁ - GO | EEE FINAL | EEE | 11160003 | 2020-07-23 | 5 | 5 | POCO | POCO DE SUCCAO | ESTRUTURA EM ALVENARIA ; TRATAMENTO DE ESGOTO | ALVENARIA |  | 1,20 M X 2,00 M1,00 M |  | 1 | UN | SIM | NAO | SIM | -
| 12706 | 15676 | CERES | AE-14-CE-2307-2727 | JARAGUÁ | JARAGUÁ | CHÁCARA TANQUE, ZONA RURAL - JARAGUÁ - GO | EEE FINAL | EEE | 11160003 | 2020-07-23 | 5 | 5 | ESTRUTURA | POCO PULMAO |  | CONCRETO | TANQUE | 8,50 M X 3,50 M X 3,00 M |  | 1 | UN | SIM | NAO | SIM | - | [7 empty] | 29,75 M²
| 12707 | 15677 | CERES | AE-14-CE-2307-2728 | JARAGUÁ | JARAGUÁ | CHÁCARA TANQUE, ZONA RURAL - JARAGUÁ - GO | EEE FINAL | EEE | 11160003 | 2020-07-23 | 5 | 5 | COMPORTA | COMPORTA MANUAL | METALICO |  |  | 1,0 M X 1,0 M |  | 1 | UN | SIM | NAO | SIM | -
| 12708 | 15678 | CERES | AE-14-CE-2307-2729 | JARAGUÁ | JARAGUÁ | CHÁCARA TANQUE, ZONA RURAL - JARAGUÁ - GO | EEE FINAL | EEE | 11160003 | 2020-07-23 | 5 | 5 | COMPORTA | COMPORTA MANUAL | PLASTICO |  |  | 1,50 M X 1,50 M |  | 2 | UN | SIM | NAO | SIM | -
| 12709 | 15679 | CERES | AE-14-CE-2307-2730 | JARAGUÁ | JARAGUÁ | CHÁCARA TANQUE, ZONA RURAL - JARAGUÁ - GO | EEE FINAL | EEE | 11160003 | 2020-07-23 | 5 | 5 | COMPORTA | COMPORTA MANUAL | PLASTICO |  |  | 1,00 M X 1,00 M |  | 1 | UN | SIM | NAO | SIM | -
| 12710 | 15680 | CERES | AE-14-CE-2307-2731 | JARAGUÁ | JARAGUÁ | CHÁCARA TANQUE, ZONA RURAL - JARAGUÁ - GO | EEE FINAL | EEE | 11160003 | 2020-07-23 | 5 | 5 | COMPORTA | COMPORTA MANUAL | PLASTICO |  |  | 1,50 M X 1,50 M |  | 2 | UN | SIM | NAO | SIM | -
| 12711 | 15683 | CERES | AE-14-CE-2307-2734 | JARAGUÁ | JARAGUÁ | CHÁCARA TANQUE, ZONA RURAL - JARAGUÁ - GO | EEE FINAL | EEE | 11160003 | 2020-07-23 | 5 | 5 | ESTRUTURA | GRADE DE RESIDUOS | METALICO |  |  | 1,00 M X 1,00 M |  | 1 | UN | SIM | NAO | SIM | -
| 12712 | 15684 | CERES | AE-14-CE-2307-2735 | JARAGUÁ | JARAGUÁ | CHÁCARA TANQUE, ZONA RURAL - JARAGUÁ - GO | ETE JARAGUÁ | ETE | 11160004 | 2020-07-23 | 6 | 6 | EDIFICACAO | EDIFICACAO DA ETE | COBERTURA DE LAJE | ALVENARIA | CASA | 5,90 M x 9,30 M x 2,90 M |  | 1 | UN | SIM | NAO | SIM | - | [7 empty] | 54,87 M²
| 12713 | 15693 | CERES | AE-14-CE-2307-2744 | JARAGUÁ | JARAGUÁ | CHÁCARA TANQUE, ZONA RURAL - JARAGUÁ - GO | ETE JARAGUÁ | ETE | 11160004 | 2020-07-23 | 6 | 6 | COMPORTA | COMPORTA MANUAL | PLASTICO |  |  | 0,70 M X 1,20 M |  | 8 | UN | SIM | NAO | SIM | -
| 12714 | 15694 | CERES | AE-14-CE-2307-2745 | JARAGUÁ | JARAGUÁ | CHÁCARA TANQUE, ZONA RURAL - JARAGUÁ - GO | ETE JARAGUÁ | ETE | 11160004 | 2020-07-23 | 6 | 6 | COMPORTA | COMPORTA MANUAL | PLASTICO |  |  | 0,70 M X 1,00 M |  | 8 | UN | SIM | NAO | SIM | -
| 12715 | 15695 | CERES | AE-14-CE-2307-2746 | JARAGUÁ | JARAGUÁ | CHÁCARA TANQUE, ZONA RURAL - JARAGUÁ - GO | ETE JARAGUÁ | ETE | 11160004 | 2020-07-23 | 6 | 6 | COMPORTA | COMPORTA MANUAL | PLASTICO |  |  | 0,60 M X 1,10 M |  | 6 | UN | SIM | NAO | SIM | -
| 12716 | 15696 | CERES | AE-14-CE-2307-2747 | JARAGUÁ | JARAGUÁ | CHÁCARA TANQUE, ZONA RURAL - JARAGUÁ - GO | ETE JARAGUÁ | ETE | 11160004 | 2020-07-23 | 6 | 6 | COMPORTA | COMPORTA MANUAL | PLASTICO |  |  | 0,60 M X 1,00 M |  | 3 | UN | SIM | NAO | SIM | -
| 12717 | 15697 | CERES | AE-14-CE-2307-2748 | JARAGUÁ | JARAGUÁ | CHÁCARA TANQUE, ZONA RURAL - JARAGUÁ - GO | ETE JARAGUÁ | ETE | 11160004 | 2020-07-23 | 6 | 6 | COMPORTA | COMPORTA MANUAL | PLASTICO |  |  | 0,30 M X 0,50 M |  | 3 | UN | SIM | NAO | SIM | -
| 12718 | 15698 | CERES | AE-14-CE-2307-2749 | JARAGUÁ | JARAGUÁ | CHÁCARA TANQUE, ZONA RURAL - JARAGUÁ - GO | ETE JARAGUÁ | ETE | 11160004 | 2020-07-23 | 6 | 6 | LAGOA | LAGOA ANAEROBICA |  |  |  | 55,60 M X 59,55 M X 4,00 M |  | 1 | UN | SIM | NAO | SIM | -
| 12719 | 15699 | CERES | AE-14-CE-2307-2750 | JARAGUÁ | JARAGUÁ | CHÁCARA TANQUE, ZONA RURAL - JARAGUÁ - GO | ETE JARAGUÁ | ETE | 11160004 | 2020-07-23 | 6 | 6 | LAGOA | LAGOA ANAEROBICA |  |  |  | 55,60 M X 59,55 M X 4,00 M |  | 1 | UN | SIM | NAO | SIM | -
| 12720 | 15700 | CERES | AE-14-CE-2307-2751 | JARAGUÁ | JARAGUÁ | CHÁCARA TANQUE, ZONA RURAL - JARAGUÁ - GO | ETE JARAGUÁ | ETE | 11160004 | 2020-07-23 | 6 | 6 | LAGOA | LAGOA FACULTATIVA |  |  |  | 222,51 M X 90,40 M X 1,70 M |  | 1 | UN | SIM | NAO | SIM | -
| 12721 | 15701 | CERES | AE-14-CE-2307-2752 | JARAGUÁ | JARAGUÁ | CHÁCARA TANQUE, ZONA RURAL - JARAGUÁ - GO | ETE JARAGUÁ | ETE | 11160004 | 2020-07-23 | 6 | 6 | LAGOA | LAGOA FACULTATIVA |  |  |  | 222,51 M X 90,40 M X 1,70 M |  | 1 | UN | SIM | NAO | SIM | -
| 12722 | 15702 | CERES | AE-14-CE-2307-2753 | JARAGUÁ | JARAGUÁ | CHÁCARA TANQUE, ZONA RURAL - JARAGUÁ - GO | ETE JARAGUÁ | ETE | 11160004 | 2020-07-23 | 6 | 6 | LAGOA | LAGOA DE MATURACAO |  |  |  | 183,66 M X 50,48 M X 1,20 M |  | 1 | UN | SIM | NAO | SIM | - | [8 empty] | LAGOA POSSUI 3 ESTRUTURAS DE CONCRETO. DIVISÃO NÚMERO 1: 162,1 M DE COMPRIMENTO COM 1,2 M DE ALTURA. DIVISÃO NÚMERO 2: 168,9M DE COMPRIMENTO COM 1,2 M DE ALTURA. DIVISÃO NÚMERO 3: 169,27M DE COMPRIMENTO COM 1,2 M DE ALTURA.
| 12723 | 15703 | CERES | AE-14-CE-2307-2754 | JARAGUÁ | JARAGUÁ | CHÁCARA TANQUE, ZONA RURAL - JARAGUÁ - GO | ETE JARAGUÁ | ETE | 11160004 | 2020-07-23 | 6 | 6 | LAGOA | LAGOA DE MATURACAO |  |  |  | 183,66 M X 50,48 M X 1,20 M |  | 1 | UN | SIM | NAO | SIM | - | [8 empty] | LAGOA POSSUI 3 ESTRUTURAS DE CONCRETO. DIVISÃO NÚMERO 1: 162,1 M DE COMPRIMENTO COM 1,2 M DE ALTURA. DIVISÃO NÚMERO 2: 168,9M DE COMPRIMENTO COM 1,2 M DE ALTURA. DIVISÃO NÚMERO 3: 169,27M DE COMPRIMENTO COM 1,2 M DE ALTURA.
| 12724 | 16108 | CERES | AE-02-CE-907-3159 | RIALMA | RIO DAS ALMAS | AVENIDA PEDRO FILINTO REGO QD 01 SETOR PLANALTO | RESERVATÓRIO | REL - RAP - EEAT | 11210002 | 2020-07-09 | 1 | 1 | EDIFICACAO | BOMBA/MOTOR | COBERTURA DE TELHA DE FIBROCIMENTO | ALVENARIA | CASA | 4,00 M x 2,00 M x 2,80 M |  | 1 | UN | SIM | NAO | SIM | - | [7 empty] | 8 M²
| 12725 | 16114 | CERES | AE-02-CE-907-3165 | RIALMA | RIO DAS ALMAS | AVENIDA PEDRO FILINTO REGO QD 01 SETOR PLANALTO | RESERVATÓRIO | REL - RAP - EEAT | 11210002 | 2020-07-09 | 1 | 1 | RESERVATORIO | RESERVATORIO ELEVADO DE CONCRETO | DIAMETRO 4,50 M; ALTURA 6,00 M |  |  | 4,50 M X 4,50 M | 100 M³ | 1 | UN | SIM | NAO | SIM | -
| 12726 | 16115 | CERES | AE-02-CE-907-3166 | RIALMA | RIO DAS ALMAS | AVENIDA PEDRO FILINTO REGO QD 01 SETOR PLANALTO | RESERVATÓRIO | REL - RAP - EEAT | 11210002 | 2020-07-09 | 1 | 1 | RESERVATORIO | RESERVATORIO APOIADO METALICO | DIAMETRO 8,00 M; ALTURA 6,00 M |  |  | 8,00 M X 8,00 M | 300 M³ | 1 | UN | SIM | NAO | SIM | -
| 12727 | 16116 | CERES | AE-02-CE-907-3167 | RIALMA | RIO DAS ALMAS | AVENIDA PEDRO FILINTO REGO QD 01 SETOR PLANALTO | RESERVATÓRIO | REL - RAP - EEAT | 11210002 | 2020-07-09 | 1 | 1 | RESERVATORIO | RESERVATORIO APOIADO METALICO | DIAMETRO 8,00 M; ALTURA 6,00 M |  |  | 8,00 M X 8,00 M | 300 M³ | 1 | UN | SIM | NAO | SIM | -
| 12728 | 16117 | CERES | AE-02-CE-907-3168 | RIALMA | RIO DAS ALMAS | AVENIDA PEDRO FILINTO REGO QD 01 SETOR PLANALTO | RESERVATÓRIO | REL - RAP - EEAT | 11210002 | 2020-07-09 | 1 | 1 | VALVULA | REGISTRO |  |  |  | 150 MM |  | 6 | UN | SIM | NAO | SIM | - | MANUAL
| 12729 | 16118 | CERES | AE-02-CE-907-3169 | RIALMA | RIO DAS ALMAS | AVENIDA PEDRO FILINTO REGO QD 01 SETOR PLANALTO | RESERVATÓRIO | REL - RAP - EEAT | 11210002 | 2020-07-09 | 1 | 1 | VALVULA | REGISTRO |  |  |  | 80 MM |  | 4 | UN | SIM | NAO | SIM | - | MANUAL
| 12730 | 16119 | CERES | AE-02-CE-907-3170 | RIALMA | RIO DAS ALMAS | AVENIDA PEDRO FILINTO REGO QD 01 SETOR PLANALTO | RESERVATÓRIO | REL - RAP - EEAT | 11210002 | 2020-07-09 | 1 | 1 | VALVULA | REGISTRO |  |  |  | 200 MM |  | 4 | UN | SIM | NAO | SIM | - | MANUAL
| 12731 | 16128 | CERES | AE-02-CE-907-3179 | RIALMA | RIO DAS ALMAS | AVENIDA PEDRO FILINTO REGO QD 01 SETOR PLANALTO | RESERVATÓRIO | REL - RAP - EEAT | 11210002 | 2020-07-09 | 1 | 1 | PAINEL | QUADRO DE COMANDO | [5 empty] | 1 | UN | SIM | NAO | SIM | -
| 12732 | 16135 | CERES | AE-02-CE-907-3186 | RIALMA | RIO DAS ALMAS | AV 69 C/ RUA 83 QD 9 LT 1 | RESERVATÓRIO PORTAL DO SOL | REL - RAP - EEAT | 11210001 | 2020-07-09 | 2 | 2 | RESERVATORIO | RESERVATORIO ELEVADO METALICO | DIAMETRO 3,30 M; ALTURA 6,00 M |  |  | 3,30 M X 3,30 M | 50 M³ | 1 | UN | SIM | NAO | SIM | -
| 12733 | 16136 | CERES | AE-02-CE-907-3187 | RIALMA | RIO DAS ALMAS | AV 69 C/ RUA 83 QD 9 LT 1 | RESERVATÓRIO PORTAL DO SOL | REL - RAP - EEAT | 11210001 | 2020-07-09 | 2 | 2 | RESERVATORIO | RESERVATORIO APOIADO METALICO | DIAMETRO 5,00 M; ALTURA 5,00 M |  |  | 5,00 M X 5,00 M | 100 M³ | 1 | UN | SIM | NAO | SIM | -
| 12734 | 16137 | CERES | AE-02-CE-907-3188 | RIALMA | RIO DAS ALMAS | AV 69 C/ RUA 83 QD 9 LT 1 | RESERVATÓRIO PORTAL DO SOL | REL - RAP - EEAT | 11210001 | 2020-07-09 | 2 | 2 | RESERVATORIO | RESERVATORIO APOIADO METALICO | DIAMETRO 5,00 M; ALTURA 5,00 M |  |  | 5,00 M X 5,00 M | 100 M³ | 1 | UN | SIM | NAO | SIM | -
| 12735 | 16138 | CERES | AE-02-CE-907-3189 | RIALMA | RIO DAS ALMAS | AV 69 C/ RUA 83 QD 9 LT 1 | RESERVATÓRIO PORTAL DO SOL | REL - RAP - EEAT | 11210001 | 2020-07-09 | 2 | 2 | VALVULA | REGISTRO |  |  |  | 100 MM |  | 10 | UN | SIM | NAO | SIM | - | MANUAL
| 12736 | 16139 | CERES | AE-02-CE-907-3190 | RIALMA | RIO DAS ALMAS | AV 69 C/ RUA 83 QD 9 LT 1 | RESERVATÓRIO PORTAL DO SOL | REL - RAP - EEAT | 11210001 | 2020-07-09 | 2 | 2 | VALVULA | REGISTRO |  |  |  | 150 MM |  | 2 | UN | SIM | NAO | SIM | - | MANUAL
| 12737 | 16140 | CERES | AE-02-CE-907-3191 | RIALMA | RIO DAS ALMAS | AV 69 C/ RUA 83 QD 9 LT 1 | RESERVATÓRIO PORTAL DO SOL | REL - RAP - EEAT | 11210001 | 2020-07-09 | 2 | 2 | VALVULA | REGISTRO |  |  |  | 50 MM |  | 2 | UN | SIM | NAO | SIM | - | MANUAL
| 12738 | 16151 | CERES | AE-02-CE-907-3202 | RIALMA | RIO DAS ALMAS | RUA 93 QD 30 LT 06 - PARQUE REAL | RESERVATÓRIO | REL - RAP - EEAT | 11210007 | 2020-07-09 | 3 | 3 | RESERVATORIO | RESERVATORIO ELEVADO METALICO | DIAMETRO 3,30 M; ALTURA 6,00 M |  |  | 3,30 M X 3,30 M | 50 M³ | 1 | UN | SIM | NAO | SIM | -
| 12739 | 16152 | CERES | AE-02-CE-907-3203 | RIALMA | RIO DAS ALMAS | RUA 93 QD 30 LT 06 - PARQUE REAL | RESERVATÓRIO | REL - RAP - EEAT | 11210007 | 2020-07-09 | 3 | 3 | RESERVATORIO | RESERVATORIO APOIADO METALICO | DIAMETRO 5,50 M; ALTURA 4,00 M |  |  | 5,50 M X 5,50 M | 100 M³ | 1 | UN | SIM | NAO | SIM | -
| 12740 | 16153 | CERES | AE-02-CE-907-3204 | RIALMA | RIO DAS ALMAS | RUA 93 QD 30 LT 06 - PARQUE REAL | RESERVATÓRIO | REL - RAP - EEAT | 11210007 | 2020-07-09 | 3 | 3 | PAINEL | QUADRO DE COMANDO | [5 empty] | 1 | UN | SIM | NAO | SIM | -
| 12741 | 16154 | CERES | AE-02-CE-907-3205 | RIALMA | RIO DAS ALMAS | RUA 93 QD 30 LT 06 - PARQUE REAL | RESERVATÓRIO | REL - RAP - EEAT | 11210007 | 2020-07-09 | 3 | 3 | VALVULA | REGISTRO |  |  |  | 100 MM |  | 9 | UN | SIM | NAO | SIM | - | MANUAL
| 12742 | 16155 | CERES | AE-02-CE-907-3206 | RIALMA | RIO DAS ALMAS | RUA 93 QD 30 LT 06 - PARQUE REAL | RESERVATÓRIO | REL - RAP - EEAT | 11210007 | 2020-07-09 | 3 | 3 | VALVULA | REGISTRO |  |  |  | 150 MM |  | 5 | UN | SIM | NAO | SIM | - | MANUAL
| 12743 | 16156 | CERES | AE-02-CE-907-3207 | RIALMA | RIO DAS ALMAS | RUA 93 QD 30 LT 06 - PARQUE REAL | RESERVATÓRIO | REL - RAP - EEAT | 11210007 | 2020-07-09 | 3 | 3 | VALVULA | REGISTRO |  |  |  | 200 MM |  | 1 | UN | SIM | NAO | SIM | - | MANUAL
| 12744 | 16161 | CERES | AE-10-CE-907-3212 | RIALMA | RIO DAS ALMAS | RUA 03 COM RUA 02 - CENTRO - RIALMA | RSE - RESERVATÓRIO | RAP - RSE - EEAT - ESCRITÓRIO | 11210003 | 2020-07-09 | 1 | 1 | RESERVATORIO | RESERVATORIO SEMI ENTERRADO DE CONCRETO | DIAMETRO 13,00 M; ALTURA 4,00 M |  |  | 13,00 M X 13,00 M | 500 M³ | 1 | UN | SIM | NAO | SIM | -
| 12745 | 16162 | CERES | AE-10-CE-907-3213 | RIALMA | RIO DAS ALMAS | RUA 03 COM RUA 02 - CENTRO - RIALMA | RSE - RESERVATÓRIO | RAP - RSE - EEAT - ESCRITÓRIO | 11210003 | 2020-07-09 | 1 | 1 | VALVULA | REGISTRO |  |  |  | 150 MM |  | 2 | UN | SIM | NAO | SIM | - | MANUAL
| 12746 | 16163 | CERES | AE-10-CE-907-3214 | RIALMA | RIO DAS ALMAS | RUA 03 COM RUA 02 - CENTRO - RIALMA | RSE - RESERVATÓRIO | RAP - RSE - EEAT - ESCRITÓRIO | 11210003 | 2020-07-09 | 1 | 1 | VALVULA | RETENCAO |  |  |  | 150 MM |  | 1 | UN | SIM | NAO | SIM | - | MANUAL
| 12747 | 16164 | CERES | AE-10-CE-907-3215 | RIALMA | RIO DAS ALMAS | RUA 03 COM RUA 02 - CENTRO - RIALMA | RSE - RESERVATÓRIO | RAP - RSE - EEAT - ESCRITÓRIO | 11210003 | 2020-07-09 | 1 | 1 | VALVULA | REGISTRO |  |  |  | 200 MM |  | 1 | UN | SIM | NAO | SIM | - | MANUAL
| 12748 | 16165 | CERES | AE-10-CE-907-3216 | RIALMA | RIO DAS ALMAS | RUA 03 COM RUA 02 - CENTRO - RIALMA | RSE - RESERVATÓRIO | RAP - RSE - EEAT - ESCRITÓRIO | 11210003 | 2020-07-09 | 1 | 1 | VALVULA | REGISTRO |  |  |  | 100 MM |  | 1 | UN | SIM | NAO | SIM | - | MANUAL
| 12749 | 16166 | CERES | AE-10-CE-907-3217 | RIALMA | RIO DAS ALMAS | RUA 03 COM RUA 02 - CENTRO - RIALMA | RAP - RESERVATÓRIO | RAP - RSE - EEAT - ESCRITÓRIO | 11210004 | 2020-07-09 | 1 | 1 | RESERVATORIO | RESERVATORIO APOIADO DE CONCRETO | DIAMETRO 5,00 M; ALTURA 5,00 M |  |  | 5,00 M X 5,00 M | 100 M³ | 1 | UN | SIM | NAO | SIM | -
| 12750 | 16167 | CERES | AE-10-CE-907-3218 | RIALMA | RIO DAS ALMAS | RUA 03 COM RUA 02 - CENTRO - RIALMA | RAP - RESERVATÓRIO | RAP - RSE - EEAT - ESCRITÓRIO | 11210004 | 2020-07-09 | 1 | 1 | VALVULA | REGISTRO |  |  |  | 200 MM |  | 4 | UN | SIM | NAO | SIM | - | MANUAL
| 12751 | 16168 | CERES | AE-10-CE-907-3219 | RIALMA | RIO DAS ALMAS | RUA 03 COM RUA 02 - CENTRO - RIALMA | RAP - RESERVATÓRIO | RAP - RSE - EEAT - ESCRITÓRIO | 11210004 | 2020-07-09 | 1 | 1 | VALVULA | CONTROLADORA DE NIVEL |  |  |  | 200 MM |  | 1 | UN | SIM | NAO | SIM | - | AUTOMATICO |  |  |  | BERMAD | VA-621 | 12905680001
| 12752 | 16169 | CERES | AE-10-CE-907-3220 | RIALMA | RIO DAS ALMAS | RUA 03 COM RUA 02 - CENTRO - RIALMA | RAP - RESERVATÓRIO | RAP - RSE - EEAT - ESCRITÓRIO | 11210004 | 2020-07-09 | 1 | 1 | MEDIDOR | ULTRASSONICO | ULTRASSONICO |  |  | 200 MM |  | 1 | UN | SIM | NAO | SIM | - |  |  |  | 250 M³/H | KROHNE
| 12753 | 16170 | CERES | AE-10-CE-907-3221 | RIALMA | RIO DAS ALMAS | RUA 03 COM RUA 02 - CENTRO - RIALMA | RAP - RESERVATÓRIO | RAP - RSE - EEAT - ESCRITÓRIO | 11210004 | 2020-07-09 | 1 | 1 | VALVULA | REGISTRO |  |  |  | 100 MM |  | 2 | UN | SIM | NAO | SIM | - | MANUAL
| 12754 | 16171 | CERES | AE-10-CE-907-3222 | RIALMA | RIO DAS ALMAS | RUA 03 COM RUA 02 - CENTRO - RIALMA | RAP - RESERVATÓRIO | RAP - RSE - EEAT - ESCRITÓRIO | 11210004 | 2020-07-09 | 1 | 1 | VALVULA | REGISTRO |  |  |  | 150 MM |  | 3 | UN | SIM | NAO | SIM | - | MANUAL
| 12755 | 16172 | CERES | AE-10-CE-907-3223 | RIALMA | RIO DAS ALMAS | RUA 03 COM RUA 02 - CENTRO - RIALMA | RAP - RESERVATÓRIO | RAP - RSE - EEAT - ESCRITÓRIO | 11210004 | 2020-07-09 | 1 | 1 | VALVULA | RETENCAO |  |  |  | 150 MM |  | 1 | UN | SIM | NAO | SIM | - | MANUAL
| 12756 | 16174 | CERES | AE-10-CE-907-3226 | RIALMA | RIO DAS ALMAS | RUA 03 COM RUA 02 - CENTRO - RIALMA | EEAT DO ESCRITÓRIO | RAP - RSE - EEAT - ESCRITÓRIO | 11210005 | 2020-07-09 | 1 | 1 | EDIFICACAO | EDIFICACAO | COBERTURA DE TELHA DE FIBROCIMENTO | ALVENARIA | CASA | 4,00 M x 6,70 M x 2,80 M |  | 1 | UN | SIM | NAO | SIM | - | [7 empty] | 26,8 M²
| 12757 | 16180 | CERES | AE-10-CE-907-3232 | RIALMA | RIO DAS ALMAS | RUA 03 COM RUA 02 - CENTRO - RIALMA | EEAT DO ESCRITÓRIO | RAP - RSE - EEAT - ESCRITÓRIO | 11210005 | 2020-07-09 | 1 | 1 | VALVULA | REGISTRO |  |  |  | 150 MM |  | 2 | UN | SIM | NAO | SIM | - | MANUAL |  |  |  | INGERSOLL-DRESSER PUMPS | 100-80-315
| 12758 | 16187 | CERES | AE-10-CE-907-3239 | RIALMA | RIO DAS ALMAS | RUA 03 COM RUA 02 - CENTRO - RIALMA | ESCRITÓRIO RIALMA | RAP - RSE - EEAT - ESCRITÓRIO | 11210006 | 2020-07-09 | 1 | 1 | EDIFICACAO | EDIFICACAO | COBERTURA LAJE DE CONCRETO | ALVENARIA | CASA | 8,70 M x 10,50 M x 3,00 M |  | 1 | UN | SIM | NAO | SIM | - | [7 empty] | 91,35 M² | AGÊNCIA DE ATENDIMENTO
| 12759 | 16190 | CERES | AE-10-CE-907-3242 | RIALMA | RIO DAS ALMAS | RUA 03 COM RUA 02 - CENTRO - RIALMA | ESCRITÓRIO RIALMA | RAP - RSE - EEAT - ESCRITÓRIO | 11210006 | 2020-07-09 | 1 | 1 | VALVULA | REGISTRO |  |  |  | 150 MM |  | 2 | UN | NAO | SIM | SIM | - | MANUAL
| 12760 | 16191 | CERES | AE-10-CE-907-3243 | RIALMA | RIO DAS ALMAS | RUA 03 COM RUA 02 - CENTRO - RIALMA | ESCRITÓRIO RIALMA | RAP - RSE - EEAT - ESCRITÓRIO | 11210006 | 2020-07-09 | 1 | 1 | VALVULA | REGISTRO |  |  |  | 100 MM |  | 1 | UN | NAO | SIM | SIM | - | MANUAL
| 12761 | 16192 | CERES | AE-10-CE-907-3244 | RIALMA | RIO DAS ALMAS | RUA 03 COM RUA 02 - CENTRO - RIALMA | ESCRITÓRIO RIALMA | RAP - RSE - EEAT - ESCRITÓRIO | 11210006 | 2020-07-09 | 1 | 1 | VALVULA | REGISTRO |  |  |  | 75 MM |  | 3 | UN | NAO | SIM | SIM | - | MANUAL
| 12762 | 16193 | CERES | AE-10-CE-907-3245 | RIALMA | RIO DAS ALMAS | RUA 03 COM RUA 02 - CENTRO - RIALMA | ESCRITÓRIO RIALMA | RAP - RSE - EEAT - ESCRITÓRIO | 11210006 | 2020-07-09 | 1 | 1 | VALVULA | REGULADORA DE PRESSAO |  |  |  | 50 MM |  | 1 | UN | NAO | SIM | SIM | - | AUTOMATICO
| 12763 | 16202 | CERES | AE-10-CE-1307-3254 | RIANÁPOLIS | RIBEIRÃO FORMIGA | RUA IDELBANDO GOMES MACHADO QD. 19 LOTES (1 A 3,6 A 9 E 12) - VILA REDENÇÃO - RIANÁPOLIS | RESERVATÓRIO/ETA/ESCRITÓRIO | ETA | 11220002 | 2020-07-13 | 1 | 1 | RESERVATORIO | RESERVATORIO APOIADO DE CONCRETO | DIAMETRO 8,00 M; ALTURA 3,00 M |  |  | 8,00 M X 8,00 M | 150 M³ | 1 | UN | SIM | NAO | SIM | -
| 12764 | 16203 | CERES | AE-10-CE-1307-3255 | RIANÁPOLIS | RIBEIRÃO FORMIGA | RUA IDELBANDO GOMES MACHADO QD. 19 LOTES (1 A 3,6 A 9 E 12) - VILA REDENÇÃO - RIANÁPOLIS | RESERVATÓRIO/ETA/ESCRITÓRIO | ETA | 11220002 | 2020-07-13 | 1 | 1 | RESERVATORIO | RESERVATORIO ELEVADO DE CONCRETO | DIAMETRO 4,00 M; ALTURA 7,00 M |  |  | 4,00 M X 4,00 M | 100 M³ | 1 | UN | SIM | NAO | SIM | -
| 12765 | 16204 | CERES | AE-10-CE-1307-3256 | RIANÁPOLIS | RIBEIRÃO FORMIGA | RUA IDELBANDO GOMES MACHADO QD. 19 LOTES (1 A 3,6 A 9 E 12) - VILA REDENÇÃO - RIANÁPOLIS | RESERVATÓRIO/ETA/ESCRITÓRIO | ETA | 11220002 | 2020-07-13 | 1 | 1 | VALVULA | REGISTRO |  |  |  | 100 MM |  | 2 | UN | SIM | NAO | SIM | - | MANUAL
| 12766 | 16205 | CERES | AE-10-CE-1307-3257 | RIANÁPOLIS | RIBEIRÃO FORMIGA | RUA IDELBANDO GOMES MACHADO QD. 19 LOTES (1 A 3,6 A 9 E 12) - VILA REDENÇÃO - RIANÁPOLIS | RESERVATÓRIO/ETA/ESCRITÓRIO | ETA | 11220002 | 2020-07-13 | 1 | 1 | MEDIDOR | MACROMEDIDOR |  |  |  | 80 MM |  | 2 | UN | SIM | NAO | SIM | - |  |  |  | 40 M³/H
| 12767 | 16206 | CERES | AE-10-CE-1307-3258 | RIANÁPOLIS | RIBEIRÃO FORMIGA | RUA IDELBANDO GOMES MACHADO QD. 19 LOTES (1 A 3,6 A 9 E 12) - VILA REDENÇÃO - RIANÁPOLIS | RESERVATÓRIO/ETA/ESCRITÓRIO | ETA | 11220002 | 2020-07-13 | 1 | 1 | VALVULA | REGISTRO |  |  |  | 150 MM |  | 7 | UN | SIM | NAO | SIM | - | MANUAL
| 12768 | 16211 | CERES | AE-10-CE-1307-3263 | RIANÁPOLIS | RIBEIRÃO FORMIGA | RUA IDELBANDO GOMES MACHADO QD. 19 LOTES (1 A 3,6 A 9 E 12) - VILA REDENÇÃO - RIANÁPOLIS | RESERVATÓRIO/ETA/ESCRITÓRIO | ETA | 11220002 | 2020-07-13 | 1 | 1 | VALVULA | REGISTRO |  |  |  | 100 MM |  | 2 | UN | SIM | NAO | SIM | - | MANUAL | [7 empty] | SALA MAQUINA
| 12769 | 16218 | CERES | AE-10-CE-1307-3270 | RIANÁPOLIS | RIBEIRÃO FORMIGA | RUA IDELBANDO GOMES MACHADO QD. 19 LOTES (1 A 3,6 A 9 E 12) - VILA REDENÇÃO - RIANÁPOLIS | RESERVATÓRIO/ETA/ESCRITÓRIO | ETA | 11220002 | 2020-07-13 | 1 | 1 | TANQUE | TANQUE DE CONCRETO | MISTURADOR CAL/SULFATO |  |  | 4,20 M X 1,10 M X 1,20 M |  | 1 | UN | SIM | NAO | SIM | - | [8 empty] | SALA MISTURADORES
| 12770 | 16232 | CERES | AE-10-CE-1307-3284 | RIANÁPOLIS | RIBEIRÃO FORMIGA | RUA IDELBANDO GOMES MACHADO QD. 19 LOTES (1 A 3,6 A 9 E 12) - VILA REDENÇÃO - RIANÁPOLIS | RESERVATÓRIO/ETA/ESCRITÓRIO | ETA | 11220002 | 2020-07-13 | 1 | 1 | EDIFICACAO | EDIFICACAO | COBERTURA DE TELHA DE FIBROCIMENTO | ALVENARIA | CASA | 16,80 M x 7,10 M x 3,00 M |  | 1 | UN | SIM | NAO | SIM | - | [7 empty] | 119,28 M²
| 12771 | 16233 | CERES | AE-10-CE-1307-3285 | RIANÁPOLIS | RIBEIRÃO FORMIGA | RUA IDELBANDO GOMES MACHADO QD. 19 LOTES (1 A 3,6 A 9 E 12) - VILA REDENÇÃO - RIANÁPOLIS | RESERVATÓRIO/ETA/ESCRITÓRIO | ETA | 11220002 | 2020-07-13 | 1 | 1 | EDIFICACAO | EDIFICACAO | COBERTURA DE TELHA DE FIBROCIMENTO | ALVENARIA | CASA | 10,00 M x 5,90 M x 3,00 M |  | 1 | UN | SIM | NAO | SIM | - | [7 empty] | 59 M² | GARAGEM E SALA MISTURADORES
| 12772 | 16235 | CERES | AE-10-CE-1307-3287 | RIANÁPOLIS | RIBEIRÃO FORMIGA | RUA IDELBANDO GOMES MACHADO QD. 19 LOTES (1 A 3,6 A 9 E 12) - VILA REDENÇÃO - RIANÁPOLIS | RESERVATÓRIO/ETA/ESCRITÓRIO | ETA | 11220002 | 2020-07-13 | 1 | 1 | ESTRUTURA | FILTRO | TANQUE CILINDRICO DE FIBRA | FIBRA | TANQUE | 3,30 M X 3,30 M X 4,00 M |  | 1 | UN | SIM | NAO | SIM | -
| 12773 | 16236 | CERES | AE-10-CE-1307-3288 | RIANÁPOLIS | RIBEIRÃO FORMIGA | RUA IDELBANDO GOMES MACHADO QD. 19 LOTES (1 A 3,6 A 9 E 12) - VILA REDENÇÃO - RIANÁPOLIS | RESERVATÓRIO/ETA/ESCRITÓRIO | ETA | 11220002 | 2020-07-13 | 1 | 1 | VALVULA | REGISTRO |  |  |  | 200 MM |  | 6 | UN | SIM | NAO | SIM | - | MANUAL
| 12774 | 16237 | CERES | AE-10-CE-1307-3289 | RIANÁPOLIS | RIBEIRÃO FORMIGA | RUA IDELBANDO GOMES MACHADO QD. 19 LOTES (1 A 3,6 A 9 E 12) - VILA REDENÇÃO - RIANÁPOLIS | RESERVATÓRIO/ETA/ESCRITÓRIO | ETA | 11220002 | 2020-07-13 | 1 | 1 | VALVULA | REGISTRO |  |  |  | 150 MM |  | 2 | UN | SIM | NAO | SIM | - | MANUAL
| 12775 | 16238 | CERES | AE-10-CE-1307-3290 | RIANÁPOLIS | RIBEIRÃO FORMIGA | RUA IDELBANDO GOMES MACHADO QD. 19 LOTES (1 A 3,6 A 9 E 12) - VILA REDENÇÃO - RIANÁPOLIS | RESERVATÓRIO/ETA/ESCRITÓRIO | ETA | 11220002 | 2020-07-13 | 1 | 1 | ESTRUTURA | FILTRO | TANQUE CILINDRICO DE FIBRA | FIBRA | TANQUE | 3,30 M X 3,30 M X 4,00 M |  | 1 | UN | SIM | NAO | SIM | -
| 12776 | 16242 | CERES | AE-10-CE-1307-3294 | RIANÁPOLIS | RIBEIRÃO FORMIGA | RUA IDELBANDO GOMES MACHADO QD. 19 LOTES (1 A 3,6 A 9 E 12) - VILA REDENÇÃO - RIANÁPOLIS | RESERVATÓRIO/ETA/ESCRITÓRIO | ETA | 11220002 | 2020-07-13 | 1 | 1 | ESTRUTURA | FLOCULADOR - DECANTADOR | ESTRUTURA DE CONE EM FIBRA | FIBRA | CONE | DN=7,20 M; H= 5,00 M |  | 1 | UN | SIM | NAO | SIM | -
| 12777 | 16243 | CERES | AE-10-CE-1307-3295 | RIANÁPOLIS | RIBEIRÃO FORMIGA | RUA IDELBANDO GOMES MACHADO QD. 19 LOTES (1 A 3,6 A 9 E 12) - VILA REDENÇÃO - RIANÁPOLIS | RESERVATÓRIO/ETA/ESCRITÓRIO | ETA | 11220002 | 2020-07-13 | 1 | 1 | VALVULA | REGISTRO |  |  |  | 100 MM |  | 5 | UN | SIM | NAO | SIM | - | MANUAL
| 12778 | 16244 | CERES | AE-10-CE-1307-3296 | RIANÁPOLIS | RIBEIRÃO FORMIGA | RUA IDELBANDO GOMES MACHADO QD. 19 LOTES (1 A 3,6 A 9 E 12) - VILA REDENÇÃO - RIANÁPOLIS | RESERVATÓRIO/ETA/ESCRITÓRIO | ETA | 11220002 | 2020-07-13 | 1 | 1 | VALVULA | RETENCAO |  |  |  | 100 MM |  | 1 | UN | SIM | NAO | SIM | - | MANUAL
| 12779 | 16245 | CERES | AE-10-CE-1307-3297 | RIANÁPOLIS | RIBEIRÃO FORMIGA | RUA IDELBANDO GOMES MACHADO QD. 19 LOTES (1 A 3,6 A 9 E 12) - VILA REDENÇÃO - RIANÁPOLIS | RESERVATÓRIO/ETA/ESCRITÓRIO | ETA | 11220002 | 2020-07-13 | 1 | 1 | VALVULA | REGISTRO |  |  |  | 150 MM |  | 2 | UN | SIM | NAO | SIM | - | MANUAL
| 12780 | 16246 | CERES | AE-10-CE-1307-3298 | RIANÁPOLIS | RIBEIRÃO FORMIGA | RUA IDELBANDO GOMES MACHADO QD. 19 LOTES (1 A 3,6 A 9 E 12) - VILA REDENÇÃO - RIANÁPOLIS | RESERVATÓRIO/ETA/ESCRITÓRIO | ETA | 11220002 | 2020-07-13 | 1 | 1 | VALVULA | REGISTRO |  |  |  | 50 MM |  | 1 | UN | SIM | NAO | SIM | - | MANUAL
| 12781 | 16248 | CERES | AE-10-CE-1307-3300 | RIANÁPOLIS | RIBEIRÃO FORMIGA | RUA IDELBANDO GOMES MACHADO QD. 19 LOTES (1 A 3,6 A 9 E 12) - VILA REDENÇÃO - RIANÁPOLIS | RESERVATÓRIO/ETA/ESCRITÓRIO | ETA | 11220002 | 2020-07-13 | 1 | 1 | MEDIDOR | MACROMEDIDOR |  |  |  | 150 MM |  | 1 | UN | SIM | NAO | SIM | - |  |  |  | 130 M³/H | BETA |  | L12FA00051
| 12782 | 16253 | CERES | AE-10-CE-1307-3305 | RIANÁPOLIS | RIBEIRÃO FORMIGA | MARGEM DA BR-153 - FAZENDA FORMIGA - RIANÁPOLIS | CAPTAÇÃO RIO FORMIGA | CAPTAÇÃO | 11220001 | 2020-07-13 | 2 | 2 | EDIFICACAO | EDIFICACAO | COBERTURA DE TELHA DE FIBROCIMENTO | ALVENARIA | CASA | 11,30 M x 6,50 M x 3,00 M |  | 1 | UN | SIM | NAO | SIM | - | [7 empty] | 73,45 M²
| 12783 | 16261 | CERES | AE-10-CE-1307-3313 | RIANÁPOLIS | RIBEIRÃO FORMIGA | MARGEM DA BR-153 - FAZENDA FORMIGA - RIANÁPOLIS | CAPTAÇÃO RIO FORMIGA | CAPTAÇÃO | 11220001 | 2020-07-13 | 2 | 2 | VALVULA | RETENCAO |  |  |  | 100 MM |  | 2 | UN | SIM | NAO | SIM | - | MANUAL
| 12784 | 16262 | CERES | AE-10-CE-1307-3314 | RIANÁPOLIS | RIBEIRÃO FORMIGA | MARGEM DA BR-153 - FAZENDA FORMIGA - RIANÁPOLIS | CAPTAÇÃO RIO FORMIGA | CAPTAÇÃO | 11220001 | 2020-07-13 | 2 | 2 | VALVULA | REGISTRO |  |  |  | 100 MM |  | 2 | UN | SIM | NAO | SIM | - | MANUAL
| 12785 | 16265 | CERES | AE-10-CE-1307-3317 | RIANÁPOLIS | RIBEIRÃO FORMIGA | MARGEM DA BR-153 - FAZENDA FORMIGA - RIANÁPOLIS | CAPTAÇÃO RIO FORMIGA | CAPTAÇÃO | 11220001 | 2020-07-13 | 2 | 2 | VALVULA | REGISTRO |  |  |  | 150 MM |  | 1 | UN | SIM | NAO | SIM | - | MANUAL
| 12786 | 16266 | CERES | AE-10-CE-1307-3318 | RIANÁPOLIS | RIBEIRÃO FORMIGA | MARGEM DA BR-153 - FAZENDA FORMIGA - RIANÁPOLIS | CAPTAÇÃO RIO FORMIGA | CAPTAÇÃO | 11220001 | 2020-07-13 | 2 | 2 | VALVULA | REGISTRO |  |  |  | 50 MM |  | 1 | UN | SIM | NAO | SIM | - | MANUAL
| 12787 | 16267 | CERES | AE-10-CE-1307-3319 | RIANÁPOLIS | RIBEIRÃO FORMIGA | MARGEM DA BR-153 - FAZENDA FORMIGA - RIANÁPOLIS | CAPTAÇÃO RIO FORMIGA | CAPTAÇÃO | 11220001 | 2020-07-13 | 2 | 2 | BARRAGEM | BARRAGEM DE NIVEL DE CONCRETO COM VERTEDOURO |  |  |  | 6,00 M X 2,00 M |  | 1 | UN | SIM | NAO | SIM | -
| 12788 | 16268 | CERES | AE-10-CE-1307-3320 | RIANÁPOLIS | RIBEIRÃO FORMIGA | MARGEM DA BR-153 - FAZENDA FORMIGA - RIANÁPOLIS | CAPTAÇÃO RIO FORMIGA | CAPTAÇÃO | 11220001 | 2020-07-13 | 2 | 2 | COMPORTA | COMPORTA STOP-LOG |  |  |  | 1,50 M X 1,50 M |  | 1 | UN | SIM | NAO | SIM | - |  |  |  |  | BARBARA
| 12789 | 16269 | CERES | AE-10-CE-1307-3321 | RIANÁPOLIS | RIBEIRÃO FORMIGA | MARGEM DA BR-153 - FAZENDA FORMIGA - RIANÁPOLIS | CAPTAÇÃO RIO FORMIGA | CAPTAÇÃO | 11220001 | 2020-07-13 | 2 | 2 | ESTRUTURA | GRADE DE RESIDUOS | METALICO |  |  | 1,00 M X 2,00 M |  | 1 | UN | SIM | NAO | SIM | -
| 12790 | 16270 | CERES | AE-10-CE-1307-3322 | RIANÁPOLIS | RIBEIRÃO FORMIGA | MARGEM DA BR-153 - FAZENDA FORMIGA - RIANÁPOLIS | CAPTAÇÃO RIO FORMIGA | CAPTAÇÃO | 11220001 | 2020-07-13 | 2 | 2 | ESTRUTURA | TANQUE DE CONTATO |  | CONCRETO |  | 4,20 M X 1,50 M X 7,00 M |  | 1 | UN | SIM | NAO | SIM | -
| 12791 | 16289 | CERES | AE-14-CE-2907-3341 | RUBIATABA | RUBIATABA | AVENIDA BRAUNA, QD 02, LOTE X , RESIDENCIAL BEM TE VI - RUBIATABA - GO | RESERVATÓRIO / EEAT RUBIATABA | RAP - EEAT | 11230002 | 2020-07-29 | 2 | 2 | RESERVATORIO | RESERVATORIO APOIADO METALICO | DIAMETRO 5,50 M; ALTURA 5,00 M |  |  | 5,50 M X 5,50 M | 124 M³ | 1 | UN | SIM | NAO | SIM | -
| 12792 | 16290 | CERES | AE-14-CE-2907-3342 | RUBIATABA | RUBIATABA | AVENIDA BRAUNA, QD 02, LOTE X , RESIDENCIAL BEM TE VI - RUBIATABA - GO | RESERVATÓRIO / EEAT RUBIATABA | RAP - EEAT | 11230002 | 2020-07-29 | 2 | 2 | VALVULA | REGISTRO |  |  |  | 150 MM |  | 6 | UN | SIM | NAO | SIM | - | MANUAL
| 12793 | 16291 | CERES | AE-14-CE-2907-3343 | RUBIATABA | RUBIATABA | AVENIDA BRAUNA, QD 02, LOTE X , RESIDENCIAL BEM TE VI - RUBIATABA - GO | RESERVATÓRIO / EEAT RUBIATABA | RAP - EEAT | 11230002 | 2020-07-29 | 2 | 2 | VALVULA | REGISTRO |  |  |  | 80 MM |  | 2 | UN | SIM | NAO | SIM | - | MANUAL
| 12794 | 16292 | CERES | AE-14-CE-2907-3344 | RUBIATABA | RUBIATABA | AVENIDA BRAUNA, QD 02, LOTE X , RESIDENCIAL BEM TE VI - RUBIATABA - GO | RESERVATÓRIO / EEAT RUBIATABA | RAP - EEAT | 11230002 | 2020-07-29 | 2 | 2 | VALVULA | REGULADORA DE PRESSAO |  |  |  | 100 MM |  | 1 | UN | SIM | NAO | SIM | - | AUTOMATICO
| 12795 | 16293 | CERES | AE-14-CE-2907-3345 | RUBIATABA | RUBIATABA | AVENIDA BRAUNA, QD 02, LOTE X , RESIDENCIAL BEM TE VI - RUBIATABA - GO | RESERVATÓRIO / EEAT RUBIATABA | RAP - EEAT | 11230002 | 2020-07-29 | 2 | 2 | VALVULA | ALIVIO |  |  |  | 3/4 POL |  | 1 | UN | SIM | NAO | SIM | - | AUTOMATICO
| 12796 | 16294 | CERES | AE-14-CE-2907-3346 | RUBIATABA | RUBIATABA | AVENIDA BRAUNA, QD 02, LOTE X , RESIDENCIAL BEM TE VI - RUBIATABA - GO | RESERVATÓRIO / EEAT RUBIATABA | RAP - EEAT | 11230002 | 2020-07-29 | 2 | 2 | PAINEL | QUADRO DE COMANDO | [5 empty] | 1 | UN | SIM | NAO | SIM | -
| 12797 | 16295 | CERES | AE-14-CE-2907-3347 | RUBIATABA | RUBIATABA | AVENIDA BRAUNA, QD 02, LOTE X , RESIDENCIAL BEM TE VI - RUBIATABA - GO | RESERVATÓRIO / EEAT RUBIATABA | RAP - EEAT | 11230002 | 2020-07-29 | 2 | 2 | PAINEL | AUTOMACAO | [5 empty] | 1 | UN | SIM | NAO | SIM | -
| 12798 | 16297 | CERES | AE-14-CE-2907-3349 | RUBIATABA | RUBIATABA | AVENIDA BRAUNA, QD 02, LOTE X , RESIDENCIAL BEM TE VI - RUBIATABA - GO | RESERVATÓRIO / EEAT RUBIATABA | RAP - EEAT | 11230002 | 2020-07-29 | 2 | 2 | MEDIDOR | MACROMEDIDOR |  |  |  | 100 MM |  | 1 | UN | SIM | NAO | SIM | - |  |  |  | 60 M³/H | LAO
| 12799 | 16298 | CERES | AE-14-CE-2907-3350 | RUBIATABA | RUBIATABA | AVENIDA BRAUNA, QD 02, LOTE X , RESIDENCIAL BEM TE VI - RUBIATABA - GO | RESERVATÓRIO / EEAT RUBIATABA | RAP - EEAT | 11230002 | 2020-07-29 | 2 | 2 | MOTOR | INDUCAO | [5 empty] | 1 | UN | SIM | NAO | SIM | - |  | 3 CV | 1735 |  | WEG | 90L | 1031981359
| 12800 | 16299 | CERES | AE-14-CE-2907-3351 | RUBIATABA | RUBIATABA | AVENIDA BRAUNA, QD 02, LOTE X , RESIDENCIAL BEM TE VI - RUBIATABA - GO | RESERVATÓRIO / EEAT RUBIATABA | RAP - EEAT | 11230002 | 2020-07-29 | 2 | 2 | MOTOR | INDUCAO | [5 empty] | 1 | UN | SIM | NAO | SIM | - |  | 3 CV | 1735 |  | WEG | 90L | 1031981359
| 12801 | 16300 | CERES | AE-14-CE-2907-3352 | RUBIATABA | RUBIATABA | AVENIDA BRAUNA, QD 02, LOTE X , RESIDENCIAL BEM TE VI - RUBIATABA - GO | RESERVATÓRIO / EEAT RUBIATABA | RAP - EEAT | 11230002 | 2020-07-29 | 2 | 2 | BOMBA | CENTRIFUGA | [5 empty] | 1 | UN | SIM | NAO | SIM | - |  |  | 1750 | 14,4 M³/H | KSB | 50-32-160 | 41300239 |  | 12 MCA
| 12802 | 16301 | CERES | AE-14-CE-2907-3353 | RUBIATABA | RUBIATABA | AVENIDA BRAUNA, QD 02, LOTE X , RESIDENCIAL BEM TE VI - RUBIATABA - GO | RESERVATÓRIO / EEAT RUBIATABA | RAP - EEAT | 11230002 | 2020-07-29 | 2 | 2 | BOMBA | CENTRIFUGA | [5 empty] | 1 | UN | SIM | NAO | SIM | - |  |  | 1750 | 14,4 M³/H | KSB | 50-32-160 | 521601052 |  | 12 MCA
| 12803 | 16305 | CERES | AE-14-CE-2907-3357 | RUBIATABA | RUBIATABA | RUA URUSSU L. 25 E 27 ST. BELA VISTA - RUBIATABA - GO | REL / RAP / RST BELA VISTA | REL - RAP - RSE | 11230011 | 2020-07-29 | 3 | 3 | RESERVATORIO | RESERVATORIO SEMI ENTERRADO DE CONCRETO | DIAMETRO 13,00 M; ALTURA 4,00 M |  |  | 13,00 M X 13,00 M | 500 M³ | 1 | UN | SIM | NAO | SIM | -
| 12804 | 16306 | CERES | AE-14-CE-2907-3358 | RUBIATABA | RUBIATABA | RUA URUSSU L. 25 E 27 ST. BELA VISTA - RUBIATABA - GO | REL / RAP / RST BELA VISTA | REL - RAP - RSE | 11230011 | 2020-07-29 | 3 | 3 | RESERVATORIO | RESERVATORIO ELEVADO METALICO | DIAMETRO 3,30 M; ALTURA 6,00 M |  |  | 3,30 M X 3,30 M | 50 M³ | 1 | UN | SIM | NAO | SIM | -
| 12805 | 16308 | CERES | AE-14-CE-2907-3360 | RUBIATABA | RUBIATABA | RUA URUSSU L. 25 E 27 ST. BELA VISTA - RUBIATABA - GO | REL / RAP / RST BELA VISTA | REL - RAP - RSE | 11230011 | 2020-07-29 | 3 | 3 | VALVULA | REGISTRO |  |  |  | 200 MM |  | 5 | UN | SIM | NAO | SIM | - | MANUAL
| 12806 | 16309 | CERES | AE-14-CE-2907-3361 | RUBIATABA | RUBIATABA | RUA URUSSU L. 25 E 27 ST. BELA VISTA - RUBIATABA - GO | REL / RAP / RST BELA VISTA | REL - RAP - RSE | 11230011 | 2020-07-29 | 3 | 3 | VALVULA | REGISTRO |  |  |  | 300 MM |  | 1 | UN | SIM | NAO | SIM | - | MANUAL
| 12807 | 16310 | CERES | AE-14-CE-2907-3362 | RUBIATABA | RUBIATABA | RUA URUSSU L. 25 E 27 ST. BELA VISTA - RUBIATABA - GO | REL / RAP / RST BELA VISTA | REL - RAP - RSE | 11230011 | 2020-07-29 | 3 | 3 | VALVULA | REGISTRO |  |  |  | 250 MM |  | 2 | UN | SIM | NAO | SIM | - | MANUAL
| 12808 | 16311 | CERES | AE-14-CE-2907-3363 | RUBIATABA | RUBIATABA | RUA URUSSU L. 25 E 27 ST. BELA VISTA - RUBIATABA - GO | REL / RAP / RST BELA VISTA | REL - RAP - RSE | 11230011 | 2020-07-29 | 3 | 3 | VALVULA | REGULADORA DE PRESSAO |  |  |  | 200 MM |  | 1 | UN | SIM | NAO | SIM | - | MANUAL
| 12809 | 16317 | CERES | AE-14-CE-2907-3369 | RUBIATABA | RUBIATABA | RUA GUARANÁ C RUA JAPECANGA ST. MORADA DO IPÊ - RUBIATABA - GO | EEAT MORADA DO IPÊ | EEAT | 11230008 | 2020-07-29 | 4 | 4 | MOTOR | INDUCAO | [5 empty] | 1 | UN | SIM | NAO | SIM | - |  | 6 CV | 1460 |  | WEG | 132M | 72437
| 12810 | 16321 | CERES | AE-14-CE-2907-3373 | RUBIATABA | RUBIATABA | RUA GUARANÁ C RUA JAPECANGA ST. MORADA DO IPÊ - RUBIATABA - GO | EEAT MORADA DO IPÊ | EEAT | 11230008 | 2020-07-29 | 4 | 4 | VALVULA | REGISTRO |  |  |  | 100 MM |  | 4 | UN | SIM | NAO | SIM | - | MANUAL
| 12811 | 16322 | CERES | AE-14-CE-2907-3374 | RUBIATABA | RUBIATABA | RUA GUARANÁ C RUA JAPECANGA ST. MORADA DO IPÊ - RUBIATABA - GO | EEAT MORADA DO IPÊ | EEAT | 11230008 | 2020-07-29 | 4 | 4 | VALVULA | RETENCAO |  |  |  | 100 MM |  | 2 | UN | SIM | NAO | SIM | - | MANUAL
| 12812 | 16338 | CERES | AE-14-CE-2907-3390 | RUBIATABA | RUBIATABA | AV. JATOBÁ, SN - SAÍDA PARA CERÂMICA - RUBIATABA - GO | EEE INTERMEDIÁRIA | EEE | 11230001 | 2020-07-29 | 6 | 6 | BOMBA | SUBMERSA | [5 empty] | 1 | UN | SIM | NAO | SIM | -
| 12813 | 16339 | CERES | AE-14-CE-2907-3391 | RUBIATABA | RUBIATABA | AV. JATOBÁ, SN - SAÍDA PARA CERÂMICA - RUBIATABA - GO | EEE INTERMEDIÁRIA | EEE | 11230001 | 2020-07-29 | 6 | 6 | VALVULA | REGISTRO |  |  |  | 150 MM |  | 2 | UN | SIM | NAO | SIM | - | MANUAL
| 12814 | 16340 | CERES | AE-14-CE-2907-3392 | RUBIATABA | RUBIATABA | AV. JATOBÁ, SN - SAÍDA PARA CERÂMICA - RUBIATABA - GO | EEE INTERMEDIÁRIA | EEE | 11230001 | 2020-07-29 | 6 | 6 | VALVULA | REGISTRO |  |  |  | 100 MM |  | 1 | UN | SIM | NAO | SIM | - | MANUAL
| 12815 | 16341 | CERES | AE-14-CE-2907-3393 | RUBIATABA | RUBIATABA | AV. JATOBÁ, SN - SAÍDA PARA CERÂMICA - RUBIATABA - GO | EEE INTERMEDIÁRIA | EEE | 11230001 | 2020-07-29 | 6 | 6 | VALVULA | RETENCAO |  |  |  | 150 MM |  | 2 | UN | SIM | NAO | SIM | - | MANUAL
| 12816 | 16346 | CERES | AE-14-CE-2907-3398 | RUBIATABA | RUBIATABA | AV. JATOBÁ, SN - SAÍDA PARA CERÂMICA - RUBIATABA - GO | EEE INTERMEDIÁRIA | EEE | 11230001 | 2020-07-29 | 6 | 6 | ESTRUTURA | CAIXA DE ENTRADA - POCO SUCCAO - PULMAO |  |  |  | 4,00 M X 3,00 M |  | 1 | UN | SIM | NAO | SIM | -
| 12817 | 16347 | CERES | AE-14-CE-2907-3399 | RUBIATABA | RUBIATABA | AV. JATOBÁ, SN - SAÍDA PARA CERÂMICA - RUBIATABA - GO | EEE INTERMEDIÁRIA | EEE | 11230001 | 2020-07-29 | 6 | 6 | COMPORTA | COMPORTA MANUAL | PLASTICO |  |  | 0,40 M X 0,70 M |  | 1 | UN | SIM | NAO | SIM | -
| 12818 | 16355 | CERES | AE-14-CE-2907-3407 | RUBIATABA | RUBIATABA | RUA FAVEIRO, SN - RUBIATABINHA - RUBIATABA - GO | EEE FINAL | EEE | 11230007 | 2020-07-29 | 7 | 7 | VALVULA | REGISTRO |  |  |  | 100 MM |  | 1 | UN | SIM | NAO | SIM | - | MANUAL
| 12819 | 16356 | CERES | AE-14-CE-2907-3408 | RUBIATABA | RUBIATABA | RUA FAVEIRO, SN - RUBIATABINHA - RUBIATABA - GO | EEE FINAL | EEE | 11230007 | 2020-07-29 | 7 | 7 | VALVULA | REGISTRO |  |  |  | 200 MM |  | 3 | UN | SIM | NAO | SIM | - | MANUAL
| 12820 | 16357 | CERES | AE-14-CE-2907-3409 | RUBIATABA | RUBIATABA | RUA FAVEIRO, SN - RUBIATABINHA - RUBIATABA - GO | EEE FINAL | EEE | 11230007 | 2020-07-29 | 7 | 7 | VALVULA | RETENCAO |  |  |  | 200 MM |  | 3 | UN | SIM | NAO | SIM | - | MANUAL
| 12821 | 16358 | CERES | AE-14-CE-2907-3410 | RUBIATABA | RUBIATABA | RUA FAVEIRO, SN - RUBIATABINHA - RUBIATABA - GO | EEE FINAL | EEE | 11230007 | 2020-07-29 | 7 | 7 | VALVULA | ALIVIO |  |  |  | 5/4 POL |  | 1 | UN | SIM | NAO | SIM | - | AUTOMATICO
| 12822 | 16361 | CERES | AE-14-CE-2907-3413 | RUBIATABA | RUBIATABA | RUA FAVEIRO, SN - RUBIATABINHA - RUBIATABA - GO | EEE FINAL | EEE | 11230007 | 2020-07-29 | 7 | 7 | PAINEL | QUADRO DE COMANDO | [5 empty] | 1 | UN | SIM | NAO | SIM | -
| 12823 | 16362 | CERES | AE-14-CE-2907-3414 | RUBIATABA | RUBIATABA | RUA FAVEIRO, SN - RUBIATABINHA - RUBIATABA - GO | EEE FINAL | EEE | 11230007 | 2020-07-29 | 7 | 7 | GRUPO MOTO GERADOR | GERADOR DE ENERGIA | [5 empty] | 1 | UN | SIM | NAO | SIM | -
| 12824 | 16365 | CERES | AE-14-CE-2907-3417 | RUBIATABA | RUBIATABA | RUA FAVEIRO, SN - RUBIATABINHA - RUBIATABA - GO | EEE FINAL | EEE | 11230007 | 2020-07-29 | 7 | 7 | ESTRUTURA | CANAL DE ENTRADA | TRATAMENTO PRELIMINAR | CONCRETO | CANAL | 1,00 M X 1,90 M X 1,50 M |  | 1 | UN | SIM | NAO | SIM | - | [8 empty] | TRATAMENTO PRELIMINAR
| 12825 | 16366 | CERES | AE-14-CE-2907-3418 | RUBIATABA | RUBIATABA | RUA FAVEIRO, SN - RUBIATABINHA - RUBIATABA - GO | EEE FINAL | EEE | 11230007 | 2020-07-29 | 7 | 7 | ESTRUTURA | POCO PULMAO |  | CONCRETO | TANQUE | 6,00 M X 2,90 M X 2,00 M |  | 1 | UN | SIM | NAO | SIM | -
| 12826 | 16367 | CERES | AE-14-CE-2907-3419 | RUBIATABA | RUBIATABA | RUA FAVEIRO, SN - RUBIATABINHA - RUBIATABA - GO | EEE FINAL | EEE | 11230007 | 2020-07-29 | 7 | 7 | COMPORTA | COMPORTA MANUAL | PLASTICO |  |  | 1,50 M X 0,70 M |  | 1 | UN | SIM | NAO | SIM | -
| 12827 | 16368 | CERES | AE-14-CE-2907-3420 | RUBIATABA | RUBIATABA | RUA FAVEIRO, SN - RUBIATABINHA - RUBIATABA - GO | EEE FINAL | EEE | 11230007 | 2020-07-29 | 7 | 7 | COMPORTA | COMPORTA MANUAL | PLASTICO |  |  | 1,50 M X 0,80 M |  | 4 | UN | SIM | NAO | SIM | -
| 12828 | 16369 | CERES | AE-14-CE-2907-3421 | RUBIATABA | RUBIATABA | RUA FAVEIRO, SN - RUBIATABINHA - RUBIATABA - GO | EEE FINAL | EEE | 11230007 | 2020-07-29 | 7 | 7 | ESTRUTURA | GRADE DE RESIDUOS | METALICO |  |  | 0,70 M X 1,00 M |  | 1 | UN | SIM | NAO | SIM | -
| 12829 | 16370 | CERES | AE-14-CE-2907-3422 | RUBIATABA | RUBIATABA | RUA FAVEIRO, SN - RUBIATABINHA - RUBIATABA - GO | EEE FINAL | EEE | 11230007 | 2020-07-29 | 7 | 7 | ESTRUTURA | GRADE DE RESIDUOS | METALICO |  |  | 0,70 M X 0,50 M |  | 1 | UN | SIM | NAO | SIM | -
| 12830 | 16371 | CERES | AE-14-CE-2907-3423 | RUBIATABA | RUBIATABA | RUA FAVEIRO, SN - RUBIATABINHA - RUBIATABA - GO | EEE FINAL | EEE | 11230007 | 2020-07-29 | 7 | 7 | ESTRUTURA | GRADE DE RESIDUOS | METALICO |  |  | 2,30 M X 1,40 M |  | 1 | UN | SIM | NAO | SIM | -
| 12831 | 16372 | CERES | AE-14-CE-2907-3424 | RUBIATABA | RUBIATABA | RUA FAVEIRO, SN - RUBIATABINHA - RUBIATABA - GO | EEE FINAL | EEE | 11230007 | 2020-07-29 | 7 | 7 | POCO | POCO DE SUCCAO | ESTRUTURA EM ALVENARIA ; TRATAMENTO DE ESGOTO | ALVENARIA |  | 5,00 M X 2,00 M |  | 1 | UN | SIM | NAO | SIM | -
| 12832 | 16380 | CERES | AE-14-CE-2907-3432 | RUBIATABA | RUBIATABA | FAZENDA RIO NOVO - RUBIATABA - GO | CAPTAÇÃO RIO NOVO / EEAB 1 RUBIATABA | CAPTAÇÃO | 11230003 | 2020-07-29 | 8 | 8 | BARRAGEM | BARRAGEM DE NIVEL DE CONCRETO COM VERTEDOURO |  |  |  | 10,00 M X 2,00 M |  | 1 | UN | SIM | NAO | SIM | -
| 12833 | 16381 | CERES | AE-14-CE-2907-3433 | RUBIATABA | RUBIATABA | FAZENDA RIO NOVO - RUBIATABA - GO | CAPTAÇÃO RIO NOVO / EEAB 1 RUBIATABA | CAPTAÇÃO | 11230003 | 2020-07-29 | 8 | 8 | BOMBA | SUBMERSA | [5 empty] | 1 | UN | SIM | NAO | SIM | -
| 12834 | 16382 | CERES | AE-14-CE-2907-3434 | RUBIATABA | RUBIATABA | FAZENDA RIO NOVO - RUBIATABA - GO | CAPTAÇÃO RIO NOVO / EEAB 1 RUBIATABA | CAPTAÇÃO | 11230003 | 2020-07-29 | 8 | 8 | VALVULA | REGISTRO |  |  |  | 200 MM |  | 1 | UN | SIM | NAO | SIM | - | MANUAL
| 12835 | 16385 | CERES | AE-14-CE-2907-3437 | RUBIATABA | RUBIATABA | FAZENDA RIO NOVO - RUBIATABA - GO | CAPTAÇÃO RIO NOVO / EEAB 1 RUBIATABA | CAPTAÇÃO | 11230003 | 2020-07-29 | 8 | 8 | ESTRUTURA | GRADE DE RESIDUOS | METALICO |  |  | 0,50 M X 1,00 M |  | 2 | UN | SIM | NAO | SIM | -
| 12836 | 16386 | CERES | AE-14-CE-2907-3438 | RUBIATABA | RUBIATABA | FAZENDA RIO NOVO - RUBIATABA - GO | CAPTAÇÃO RIO NOVO / EEAB 1 RUBIATABA | CAPTAÇÃO | 11230003 | 2020-07-29 | 8 | 8 | COMPORTA | COMPORTA MANUAL | METALICO |  |  | 1,0 M X 1,0 M |  | 1 | UN | SIM | NAO | SIM | -
| 12837 | 16397 | CERES | AE-14-CE-2907-3449 | RUBIATABA | RUBIATABA | FAZENDA RIO NOVO - RUBIATABA - GO | EEAB 2 | EEAB | 11230004 | 2020-07-29 | 9 | 9 | VALVULA | REGISTRO |  |  |  | 100 MM |  | 2 | UN | SIM | NAO | SIM | - | MANUAL
| 12838 | 16398 | CERES | AE-14-CE-2907-3450 | RUBIATABA | RUBIATABA | FAZENDA RIO NOVO - RUBIATABA - GO | EEAB 2 | EEAB | 11230004 | 2020-07-29 | 9 | 9 | VALVULA | REGISTRO |  |  |  | 250 MM |  | 3 | UN | SIM | NAO | SIM | - | MANUAL
| 12839 | 16399 | CERES | AE-14-CE-2907-3451 | RUBIATABA | RUBIATABA | FAZENDA RIO NOVO - RUBIATABA - GO | EEAB 2 | EEAB | 11230004 | 2020-07-29 | 9 | 9 | VALVULA | RETENCAO |  |  |  | 250 MM |  | 1 | UN | SIM | NAO | SIM | - | MANUAL
| 12840 | 16403 | CERES | AE-14-CE-2907-3455 | RUBIATABA | RUBIATABA | FAZENDA RIO NOVO - RUBIATABA - GO | EEAB 2 | EEAB | 11230004 | 2020-07-29 | 9 | 9 | ESTRUTURA | TANQUE DE CONTATO |  | CONCRETO |  | 2,25 M X 5,40 M X 3,00 M |  | 1 | UN | SIM | NAO | SIM | -
| 12841 | 16404 | CERES | AE-14-CE-3007-3456 | RUBIATABA | RUBIATABA | RUA BRAUNA SN, FAZ. BARRA FUNDA - RUBIATABA - GO | ETA RUBIATABA | ETA | 11230006 | 2020-07-30 | 1 | 1 | EDIFICACAO | EEAT |  | ALVENARIA | GALPAO | 2,20 M x 2,00 M x 5,00 M |  | 1 | UN | SIM | NAO | SIM | - | [7 empty] | 4,4 M²
| 12842 | 16405 | CERES | AE-14-CE-3007-3457 | RUBIATABA | RUBIATABA | RUA BRAUNA SN, FAZ. BARRA FUNDA - RUBIATABA - GO | ETA RUBIATABA | ETA | 11230006 | 2020-07-30 | 1 | 1 | EDIFICACAO | LABORATORIO | COBERTURA DE LAJE | ALVENARIA | CASA | 11,60 M x 8,80 M x 9,00 M |  | 1 | UN | SIM | NAO | SIM | - | [7 empty] | 102,08 M²
| 12843 | 16412 | CERES | AE-14-CE-3007-3464 | RUBIATABA | RUBIATABA | RUA BRAUNA SN, FAZ. BARRA FUNDA - RUBIATABA - GO | ETA RUBIATABA | ETA | 11230006 | 2020-07-30 | 1 | 1 | VALVULA | REGISTRO |  |  |  | 250 MM |  | 5 | UN | SIM | NAO | SIM | - | MANUAL
| 12844 | 16413 | CERES | AE-14-CE-3007-3465 | RUBIATABA | RUBIATABA | RUA BRAUNA SN, FAZ. BARRA FUNDA - RUBIATABA - GO | ETA RUBIATABA | ETA | 11230006 | 2020-07-30 | 1 | 1 | VALVULA | REGISTRO |  |  |  | 200 MM |  | 2 | UN | SIM | NAO | SIM | - | MANUAL
| 12845 | 16414 | CERES | AE-14-CE-3007-3466 | RUBIATABA | RUBIATABA | RUA BRAUNA SN, FAZ. BARRA FUNDA - RUBIATABA - GO | ETA RUBIATABA | ETA | 11230006 | 2020-07-30 | 1 | 1 | VALVULA | REGISTRO |  |  |  | 100 MM |  | 13 | UN | SIM | NAO | SIM | - | MANUAL
| 12846 | 16415 | CERES | AE-14-CE-3007-3467 | RUBIATABA | RUBIATABA | RUA BRAUNA SN, FAZ. BARRA FUNDA - RUBIATABA - GO | ETA RUBIATABA | ETA | 11230006 | 2020-07-30 | 1 | 1 | VALVULA | REGISTRO |  |  |  | 150 MM |  | 6 | UN | SIM | NAO | SIM | - | MANUAL
| 12847 | 16416 | CERES | AE-14-CE-3007-3468 | RUBIATABA | RUBIATABA | RUA BRAUNA SN, FAZ. BARRA FUNDA - RUBIATABA - GO | ETA RUBIATABA | ETA | 11230006 | 2020-07-30 | 1 | 1 | VALVULA | REGISTRO |  |  |  | 80 MM |  | 2 | UN | SIM | NAO | SIM | - | MANUAL
| 12848 | 16417 | CERES | AE-14-CE-3007-3469 | RUBIATABA | RUBIATABA | RUA BRAUNA SN, FAZ. BARRA FUNDA - RUBIATABA - GO | ETA RUBIATABA | ETA | 11230006 | 2020-07-30 | 1 | 1 | VALVULA | REGISTRO |  |  |  | 50 MM |  | 5 | UN | SIM | NAO | SIM | - | MANUAL
| 12849 | 16418 | CERES | AE-14-CE-3007-3470 | RUBIATABA | RUBIATABA | RUA BRAUNA SN, FAZ. BARRA FUNDA - RUBIATABA - GO | ETA RUBIATABA | ETA | 11230006 | 2020-07-30 | 1 | 1 | VALVULA | ALIVIO |  |  |  | 60 MM |  | 2 | UN | SIM | NAO | SIM | - | MANUAL
| 12850 | 16419 | CERES | AE-14-CE-3007-3471 | RUBIATABA | RUBIATABA | RUA BRAUNA SN, FAZ. BARRA FUNDA - RUBIATABA - GO | ETA RUBIATABA | ETA | 11230006 | 2020-07-30 | 1 | 1 | VALVULA | REGISTRO |  |  |  | 250 MM |  | 1 | UN | SIM | NAO | SIM | - | MANUAL
| 12851 | 16420 | CERES | AE-14-CE-3007-3472 | RUBIATABA | RUBIATABA | RUA BRAUNA SN, FAZ. BARRA FUNDA - RUBIATABA - GO | ETA RUBIATABA | ETA | 11230006 | 2020-07-30 | 1 | 1 | VALVULA | REGISTRO |  |  |  | 1 POL |  | 1 | UN | SIM | NAO | SIM | - | MANUAL
| 12852 | 16421 | CERES | AE-14-CE-3007-3473 | RUBIATABA | RUBIATABA | RUA BRAUNA SN, FAZ. BARRA FUNDA - RUBIATABA - GO | ETA RUBIATABA | ETA | 11230006 | 2020-07-30 | 1 | 1 | VALVULA | REGISTRO |  |  |  | 250 MM |  | 6 | UN | SIM | NAO | SIM | - | MANUAL
| 12853 | 16422 | CERES | AE-14-CE-3007-3474 | RUBIATABA | RUBIATABA | RUA BRAUNA SN, FAZ. BARRA FUNDA - RUBIATABA - GO | ETA RUBIATABA | ETA | 11230006 | 2020-07-30 | 1 | 1 | VALVULA | REGISTRO |  |  |  | 100 MM |  | 8 | UN | NAO | SIM | SIM | - | MANUAL
| 12854 | 16423 | CERES | AE-14-CE-3007-3475 | RUBIATABA | RUBIATABA | RUA BRAUNA SN, FAZ. BARRA FUNDA - RUBIATABA - GO | ETA RUBIATABA | ETA | 11230006 | 2020-07-30 | 1 | 1 | VALVULA | REGISTRO |  |  |  | 150 MM |  | 2 | UN | NAO | SIM | SIM | - | MANUAL
| 12855 | 16424 | CERES | AE-14-CE-3007-3476 | RUBIATABA | RUBIATABA | RUA BRAUNA SN, FAZ. BARRA FUNDA - RUBIATABA - GO | ETA RUBIATABA | ETA | 11230006 | 2020-07-30 | 1 | 1 | VALVULA | REGISTRO |  |  |  | 200 MM |  | 7 | UN | NAO | SIM | SIM | - | MANUAL
| 12856 | 16425 | CERES | AE-14-CE-3007-3477 | RUBIATABA | RUBIATABA | RUA BRAUNA SN, FAZ. BARRA FUNDA - RUBIATABA - GO | ETA RUBIATABA | ETA | 11230006 | 2020-07-30 | 1 | 1 | VALVULA | REGULADORA DE PRESSAO |  |  |  | 250 MM |  | 1 | UN | SIM | NAO | SIM | - | MANUAL
| 12857 | 16426 | CERES | AE-14-CE-3007-3478 | RUBIATABA | RUBIATABA | RUA BRAUNA SN, FAZ. BARRA FUNDA - RUBIATABA - GO | ETA RUBIATABA | ETA | 11230006 | 2020-07-30 | 1 | 1 | VALVULA | REGULADORA DE PRESSAO |  |  |  | 200 MM |  | 7 | UN | NAO | SIM | SIM | - | MANUAL
| 12858 | 16427 | CERES | AE-14-CE-3007-3479 | RUBIATABA | RUBIATABA | RUA BRAUNA SN, FAZ. BARRA FUNDA - RUBIATABA - GO | ETA RUBIATABA | ETA | 11230006 | 2020-07-30 | 1 | 1 | VALVULA | RETENCAO |  |  |  | 100 MM |  | 2 | UN | NAO | SIM | SIM | - | MANUAL
| 12859 | 16428 | CERES | AE-14-CE-3007-3480 | RUBIATABA | RUBIATABA | RUA BRAUNA SN, FAZ. BARRA FUNDA - RUBIATABA - GO | ETA RUBIATABA | ETA | 11230006 | 2020-07-30 | 1 | 1 | VALVULA | RETENCAO |  |  |  | 3 POL |  | 2 | UN | SIM | NAO | SIM | - | MANUAL
| 12860 | 16429 | CERES | AE-14-CE-3007-3481 | RUBIATABA | RUBIATABA | RUA BRAUNA SN, FAZ. BARRA FUNDA - RUBIATABA - GO | ETA RUBIATABA | ETA | 11230006 | 2020-07-30 | 1 | 1 | MOTOR | INDUCAO | [5 empty] | 1 | UN | SIM | NAO | SIM | - |  | 7,5 CV | 3500 |  | WEG | 112M
| 12861 | 16439 | CERES | AE-14-CE-3007-3491 | RUBIATABA | RUBIATABA | RUA BRAUNA SN, FAZ. BARRA FUNDA - RUBIATABA - GO | ETA RUBIATABA | ETA | 11230006 | 2020-07-30 | 1 | 1 | MOTOR | INDUCAO | [5 empty] | 1 | UN | SIM | NAO | SIM | - |  | 1 CV | 1750 | [5 empty] | MOTOR DO FLOCULADOR
| 12862 | 16440 | CERES | AE-14-CE-3007-3492 | RUBIATABA | RUBIATABA | RUA BRAUNA SN, FAZ. BARRA FUNDA - RUBIATABA - GO | ETA RUBIATABA | ETA | 11230006 | 2020-07-30 | 1 | 1 | MOTOR | INDUCAO | [5 empty] | 1 | UN | SIM | NAO | SIM | - |  | 1 CV | 1750 | [5 empty] | MOTOR DO FLOCULADOR
| 12863 | 16443 | CERES | AE-14-CE-3007-3495 | RUBIATABA | RUBIATABA | RUA BRAUNA SN, FAZ. BARRA FUNDA - RUBIATABA - GO | ETA RUBIATABA | ETA | 11230006 | 2020-07-30 | 1 | 1 | BOMBA | CENTRIFUGA | [5 empty] | 1 | UN | SIM | NAO | SIM | - |  |  |  |  | FLOWSERVE | D820 | 07319
| 12864 | 16444 | CERES | AE-14-CE-3007-3496 | RUBIATABA | RUBIATABA | RUA BRAUNA SN, FAZ. BARRA FUNDA - RUBIATABA - GO | ETA RUBIATABA | ETA | 11230006 | 2020-07-30 | 1 | 1 | BOMBA | CENTRIFUGA | [5 empty] | 1 | UN | SIM | NAO | SIM | - |  |  |  |  | FLOWSERVE | D820 | 07318
| 12865 | 16445 | CERES | AE-14-CE-3007-3497 | RUBIATABA | RUBIATABA | RUA BRAUNA SN, FAZ. BARRA FUNDA - RUBIATABA - GO | ETA RUBIATABA | ETA | 11230006 | 2020-07-30 | 1 | 1 | BOMBA | CENTRIFUGA | [5 empty] | 1 | UN | SIM | NAO | SIM | - |  |  |  |  | FLOWSERVE | D814
| 12866 | 16446 | CERES | AE-14-CE-3007-3498 | RUBIATABA | RUBIATABA | RUA BRAUNA SN, FAZ. BARRA FUNDA - RUBIATABA - GO | ETA RUBIATABA | ETA | 11230006 | 2020-07-30 | 1 | 1 | BOMBA | CENTRIFUGA | [5 empty] | 1 | UN | SIM | NAO | SIM | -
| 12867 | 16447 | CERES | AE-14-CE-3007-3499 | RUBIATABA | RUBIATABA | RUA BRAUNA SN, FAZ. BARRA FUNDA - RUBIATABA - GO | ETA RUBIATABA | ETA | 11230006 | 2020-07-30 | 1 | 1 | BOMBA | CENTRIFUGA | [5 empty] | 1 | UN | SIM | NAO | SIM | - |  |  | 3450 |  | KSB
| 12868 | 16448 | CERES | AE-14-CE-3007-3500 | RUBIATABA | RUBIATABA | RUA BRAUNA SN, FAZ. BARRA FUNDA - RUBIATABA - GO | ETA RUBIATABA | ETA | 11230006 | 2020-07-30 | 1 | 1 | BOMBA | CENTRIFUGA | [5 empty] | 1 | UN | SIM | NAO | SIM | - |  |  | 3450 |  | KSB
| 12869 | 16451 | CERES | AE-14-CE-3007-3503 | RUBIATABA | RUBIATABA | RUA BRAUNA SN, FAZ. BARRA FUNDA - RUBIATABA - GO | ETA RUBIATABA | ETA | 11230006 | 2020-07-30 | 1 | 1 | MEDIDOR | MACROMEDIDOR |  |  |  | 80 MM |  | 1 | UN | SIM | NAO | SIM | - |  |  |  | 80 M³/H | ITRON
| 12870 | 16452 | CERES | AE-14-CE-3007-3504 | RUBIATABA | RUBIATABA | RUA BRAUNA SN, FAZ. BARRA FUNDA - RUBIATABA - GO | ETA RUBIATABA | ETA | 11230006 | 2020-07-30 | 1 | 1 | MEDIDOR | MACROMEDIDOR |  |  |  | 250 MM |  | 1 | UN | SIM | NAO | SIM | - |  |  |  | 158,4 M³/H | SIEMENS
| 12871 | 16455 | CERES | AE-14-CE-3007-3507 | RUBIATABA | RUBIATABA | RUA BRAUNA SN, FAZ. BARRA FUNDA - RUBIATABA - GO | ETA RUBIATABA | ETA | 11230006 | 2020-07-30 | 1 | 1 | PAINEL | QUADRO DE COMANDO | [5 empty] | 1 | UN | SIM | NAO | SIM | -
| 12872 | 16462 | CERES | AE-14-CE-3007-3514 | RUBIATABA | RUBIATABA | RUA BRAUNA SN, FAZ. BARRA FUNDA - RUBIATABA - GO | ETA RUBIATABA | ETA | 11230006 | 2020-07-30 | 1 | 1 | EQUIPAMENTO DE LABORATORIO | DEONIZADOR | [5 empty] | 1 | UN | SIM | NAO | SIM | -
| 12873 | 16463 | CERES | AE-14-CE-3007-3515 | RUBIATABA | RUBIATABA | RUA BRAUNA SN, FAZ. BARRA FUNDA - RUBIATABA - GO | ETA RUBIATABA | ETA | 11230006 | 2020-07-30 | 1 | 1 | ESTRUTURA | CANAL DE CHEGADA AGUA BRUTA | CAIXA EM ALVENARIA; ESTRUTURA PARA AGUA | CONCRETO |  | 6,30 M X 0,60 M X 1,00 M |  | 1 | UN | SIM | NAO | SIM | -
| 12874 | 16464 | CERES | AE-14-CE-3007-3516 | RUBIATABA | RUBIATABA | RUA BRAUNA SN, FAZ. BARRA FUNDA - RUBIATABA - GO | ETA RUBIATABA | ETA | 11230006 | 2020-07-30 | 1 | 1 | CALHA | CALHA PARSHALL | COMPRIMENTO: 4M |  |  | - |  | 1 | UN | SIM | NAO | SIM | -
| 12875 | 16467 | CERES | AE-14-CE-3007-3519 | RUBIATABA | RUBIATABA | RUA BRAUNA SN, FAZ. BARRA FUNDA - RUBIATABA - GO | ETA RUBIATABA | ETA | 11230006 | 2020-07-30 | 1 | 1 | TANQUE | TANQUE DE CONCRETO | RETANGULAR |  |  | 1,20 M X 1,40 M X 1,10 M |  | 2 | UN | SIM | NAO | SIM | - | [8 empty] | SULFATO
| 12876 | 16470 | CERES | AE-14-CE-3007-3522 | RUBIATABA | RUBIATABA | RUA BRAUNA SN, FAZ. BARRA FUNDA - RUBIATABA - GO | ETA RUBIATABA | ETA | 11230006 | 2020-07-30 | 1 | 1 | ESTRUTURA | FLOCULADOR | CAIXA EM ALVENARIA; ESTRUTURA PARA AGUA | CONCRETO | TANQUE | 2,70 M X 2,20 M X 4,60 M |  | 3 | UN | SIM | NAO | SIM | -
| 12877 | 16471 | CERES | AE-14-CE-3007-3523 | RUBIATABA | RUBIATABA | RUA BRAUNA SN, FAZ. BARRA FUNDA - RUBIATABA - GO | ETA RUBIATABA | ETA | 11230006 | 2020-07-30 | 1 | 1 | CALHA | CALHA DO FLOCULADOR | COMPRIMENTO: 8,10M |  |  | 8,10 M X 0,70 M X 1,00 M |  | 1 | UN | SIM | NAO | SIM | -
| 12878 | 16472 | CERES | AE-14-CE-3007-3524 | RUBIATABA | RUBIATABA | RUA BRAUNA SN, FAZ. BARRA FUNDA - RUBIATABA - GO | ETA RUBIATABA | ETA | 11230006 | 2020-07-30 | 1 | 1 | ESTRUTURA | DECANTADOR | CAIXA EM ALVENARIA; ESTRUTURA PARA AGUA | CONCRETO | TANQUE | 2,10 M X 3,70 M X 4,60 M |  | 2 | UN | SIM | NAO | SIM | -
| 12879 | 16473 | CERES | AE-14-CE-3007-3525 | RUBIATABA | RUBIATABA | RUA BRAUNA SN, FAZ. BARRA FUNDA - RUBIATABA - GO | ETA RUBIATABA | ETA | 11230006 | 2020-07-30 | 1 | 1 | ESTRUTURA | FILTRO | CAIXA EM ALVENARIA; ESTRUTURA PARA AGUA | CONCRETO | TANQUE | 2,50 M X 2,50 M X 4,60 M |  | 3 | UN | SIM | NAO | SIM | -
| 12880 | 16474 | CERES | AE-14-CE-3007-3526 | RUBIATABA | RUBIATABA | RUA BRAUNA SN, FAZ. BARRA FUNDA - RUBIATABA - GO | ETA RUBIATABA | ETA | 11230006 | 2020-07-30 | 1 | 1 | CALHA | CALHA DO FILTRO | COMPRIMENTO: 8,10M |  |  | 8,10 M X 0,60 M X 1,00 M |  | 1 | UN | SIM | NAO | SIM | -
| 12881 | 16475 | CERES | AE-14-CE-3007-3527 | RUBIATABA | RUBIATABA | RUA BRAUNA SN, FAZ. BARRA FUNDA - RUBIATABA - GO | ETA RUBIATABA | ETA | 11230006 | 2020-07-30 | 1 | 1 | CALHA | CALHA DO DECANTADOR | COMPRIMENTO: 8,10M |  |  | 8,10 M X 0,60 M X 1,00 M |  | 1 | UN | SIM | NAO | SIM | -
| 12882 | 16476 | CERES | AE-14-CE-3007-3528 | RUBIATABA | RUBIATABA | RUA BRAUNA SN, FAZ. BARRA FUNDA - RUBIATABA - GO | ETA RUBIATABA | ETA | 11230006 | 2020-07-30 | 1 | 1 | COMPORTA | COMPORTA MANUAL | PLASTICO |  |  | 0,50 M X 0,50 M |  | 4 | UN | SIM | NAO | SIM | -
| 12883 | 16480 | CERES | AE-14-CE-3007-3532 | RUBIATABA | RUBIATABA | RUA BRAUNA SN, FAZ. BARRA FUNDA - RUBIATABA - GO | ETA RUBIATABA | ETA | 11230006 | 2020-07-30 | 1 | 1 | BOMBA | REDUTORA | [5 empty] | 1 | UN | SIM | NAO | SIM | - | [8 empty] | FLOCULADOR
| 12884 | 16481 | CERES | AE-14-CE-3007-3533 | RUBIATABA | RUBIATABA | RUA BRAUNA SN, FAZ. BARRA FUNDA - RUBIATABA - GO | ETA RUBIATABA | ETA | 11230006 | 2020-07-30 | 1 | 1 | RESERVATORIO | RESERVATORIO APOIADO METALICO | DIAMETRO 6,50 M; ALTURA 3,00 M |  |  | 6,50 M X 6,50 M | 100 M³ | 1 | UN | SIM | NAO | SIM | -
| 12885 | 16482 | CERES | AE-14-CE-3007-3534 | RUBIATABA | RUBIATABA | RUA BRAUNA SN, FAZ. BARRA FUNDA - RUBIATABA - GO | ETA RUBIATABA | ETA | 11230006 | 2020-07-30 | 1 | 1 | RESERVATORIO | RESERVATORIO ELEVADO METALICO | DIAMETRO 3,30 M; ALTURA 6,00 M |  |  | 3,30 M X 3,30 M | 50 M³ | 1 | UN | SIM | NAO | SIM | -
| 12886 | 16483 | CERES | AE-14-CE-3007-3535 | RUBIATABA | RUBIATABA | RUA BRAUNA SN, FAZ. BARRA FUNDA - RUBIATABA - GO | ETA RUBIATABA | ETA | 11230006 | 2020-07-30 | 1 | 1 | RESERVATORIO | RESERVATORIO SEMI ENTERRADO DE CONCRETO | DIAMETRO 13,50 M; ALTURA 3,50 M |  |  | 13,50 M X 13,50 M | 500 M³ | 1 | UN | SIM | NAO | SIM | -
| 12887 | 16484 | CERES | AE-14-CE-3007-3536 | RUBIATABA | RUBIATABA | RUA BRAUNA SN, FAZ. BARRA FUNDA - RUBIATABA - GO | ETA RUBIATABA | ETA | 11230006 | 2020-07-30 | 1 | 1 | VALVULA | REGISTRO |  |  |  | 150 MM |  | 3 | UN | SIM | NAO | SIM | - | MANUAL
| 12888 | 16485 | CERES | AE-14-CE-3007-3537 | RUBIATABA | RUBIATABA | RUA BRAUNA SN, FAZ. BARRA FUNDA - RUBIATABA - GO | ETA RUBIATABA | ETA | 11230006 | 2020-07-30 | 1 | 1 | VALVULA | REGISTRO |  |  |  | 80 MM |  | 1 | UN | SIM | NAO | SIM | - | MANUAL
| 12889 | 16486 | CERES | AE-14-CE-3007-3538 | RUBIATABA | RUBIATABA | RUA BRAUNA SN, FAZ. BARRA FUNDA - RUBIATABA - GO | ETA RUBIATABA | ETA | 11230006 | 2020-07-30 | 1 | 1 | VALVULA | REGISTRO |  |  |  | 2,5 POL |  | 1 | UN | SIM | NAO | SIM | - | MANUAL
| 12890 | 16487 | CERES | AE-14-CE-3007-3539 | RUBIATABA | RUBIATABA | RUA BRAUNA SN, FAZ. BARRA FUNDA - RUBIATABA - GO | ETA RUBIATABA | ETA | 11230006 | 2020-07-30 | 1 | 1 | VALVULA | REGISTRO |  |  |  | 150 MM |  | 1 | UN | SIM | NAO | SIM | - | MANUAL
| 12891 | 16488 | CERES | AE-14-CE-3007-3540 | RUBIATABA | RUBIATABA | RUA BRAUNA SN, FAZ. BARRA FUNDA - RUBIATABA - GO | ETA RUBIATABA | ETA | 11230006 | 2020-07-30 | 1 | 1 | VALVULA | REGISTRO |  |  |  | 300 MM |  | 1 | UN | SIM | NAO | SIM | - | MANUAL
| 12892 | 16498 | CERES | AE-14-CE-3107-3550 | RUBIATABA | RUBIATABA | GROTÃO – PRÓXIMO AO CEMITÉRIO MUNICIPAL - RUBIATABA - GO | ETE RUBIATABA | ETE | 11230005 | 2020-07-31 | 1 | 1 | VALVULA | REGISTRO |  |  |  | 100 MM |  | 12 | UN | SIM | NAO | SIM | - | MANUAL
| 12893 | 16499 | CERES | AE-14-CE-3107-3551 | RUBIATABA | RUBIATABA | GROTÃO – PRÓXIMO AO CEMITÉRIO MUNICIPAL - RUBIATABA - GO | ETE RUBIATABA | ETE | 11230005 | 2020-07-31 | 1 | 1 | ESTRUTURA | ESTRUTURA DO REATOR | CAIXA EM ALVENARIA, ESTRUTURA PARA ESGOTO | CONCRETO | TANQUE | 7,30 M X 22,80 M X 4,00 M |  | 1 | UN | SIM | NAO | SIM | -
| 12894 | 16500 | CERES | AE-14-CE-3107-3552 | RUBIATABA | RUBIATABA | GROTÃO – PRÓXIMO AO CEMITÉRIO MUNICIPAL - RUBIATABA - GO | ETE RUBIATABA | ETE | 11230005 | 2020-07-31 | 1 | 1 | ESTRUTURA | ESTRUTURA DO REATOR | CAIXA EM ALVENARIA, ESTRUTURA PARA ESGOTO | CONCRETO | TANQUE | 7,30 M X 11,90 M X 4,00 M |  | 1 | UN | SIM | NAO | SIM | -
| 12895 | 16507 | CERES | AE-14-CE-3107-3559 | RUBIATABA | RUBIATABA | GROTÃO – PRÓXIMO AO CEMITÉRIO MUNICIPAL - RUBIATABA - GO | ETE RUBIATABA | ETE | 11230005 | 2020-07-31 | 1 | 1 | ESTRUTURA | SECADOR TERMICO | CAIXA EM ALVENARIA, ESTRUTURA PARA ESGOTO | CONCRETO | TANQUE | 10,40 M X 9,00 M X 1,00 M |  | 5 | UN | SIM | NAO | SIM | -
| 12896 | 16515 | CERES | AE-14-CE-3107-3567 | RUBIATABA | RUBIATABA | GROTÃO – PRÓXIMO AO CEMITÉRIO MUNICIPAL - RUBIATABA - GO | ETE RUBIATABA | ETE | 11230005 | 2020-07-31 | 1 | 1 | COMPORTA | COMPORTA MANUAL | PLASTICO |  |  | 0,50 M X 1,00 M |  | 6 | UN | SIM | NAO | SIM | -
| 12897 | 16516 | CERES | AE-14-CE-3107-3568 | RUBIATABA | RUBIATABA | GROTÃO – PRÓXIMO AO CEMITÉRIO MUNICIPAL - RUBIATABA - GO | ETE RUBIATABA | ETE | 11230005 | 2020-07-31 | 1 | 1 | COMPORTA | COMPORTA MANUAL | PLASTICO |  |  | 0,70 M X 0,90 M |  | 2 | UN | SIM | NAO | SIM | -
| 12898 | 16517 | CERES | AE-14-CE-3107-3569 | RUBIATABA | RUBIATABA | GROTÃO – PRÓXIMO AO CEMITÉRIO MUNICIPAL - RUBIATABA - GO | ETE RUBIATABA | ETE | 11230005 | 2020-07-31 | 1 | 1 | COMPORTA | COMPORTA MANUAL | PLASTICO |  |  | 0,90 M X 0,70 M |  | 3 | UN | SIM | NAO | SIM | -
| 12899 | 16518 | CERES | AE-14-CE-3107-3570 | RUBIATABA | RUBIATABA | GROTÃO – PRÓXIMO AO CEMITÉRIO MUNICIPAL - RUBIATABA - GO | ETE RUBIATABA | ETE | 11230005 | 2020-07-31 | 1 | 1 | COMPORTA | COMPORTA MANUAL | PLASTICO |  |  | 0,90 M X 0,70 M |  | 3 | UN | NAO | SIM | SIM | -
| 12900 | 16519 | CERES | AE-14-CE-3107-3571 | RUBIATABA | RUBIATABA | GROTÃO – PRÓXIMO AO CEMITÉRIO MUNICIPAL - RUBIATABA - GO | ETE RUBIATABA | ETE | 11230005 | 2020-07-31 | 1 | 1 | COMPORTA | COMPORTA MANUAL | PLASTICO |  |  | 1,00 M X 1,00 M |  | 1 | UN | SIM | NAO | SIM | -
| 12901 | 16520 | CERES | AE-14-CE-3107-3572 | RUBIATABA | RUBIATABA | GROTÃO – PRÓXIMO AO CEMITÉRIO MUNICIPAL - RUBIATABA - GO | ETE RUBIATABA | ETE | 11230005 | 2020-07-31 | 1 | 1 | COMPORTA | COMPORTA MANUAL | PLASTICO |  |  | 0,90 M X 0,70 M |  | 7 | UN | SIM | NAO | SIM | -
| 12902 | 16521 | CERES | AE-14-CE-3107-3573 | RUBIATABA | RUBIATABA | GROTÃO – PRÓXIMO AO CEMITÉRIO MUNICIPAL - RUBIATABA - GO | ETE RUBIATABA | ETE | 11230005 | 2020-07-31 | 1 | 1 | COMPORTA | COMPORTA MANUAL | PLASTICO |  |  | 0,70 M X 0,50 M |  | 9 | UN | SIM | NAO | SIM | -
| 12903 | 16522 | CERES | AE-14-CE-3107-3574 | RUBIATABA | RUBIATABA | GROTÃO – PRÓXIMO AO CEMITÉRIO MUNICIPAL - RUBIATABA - GO | ETE RUBIATABA | ETE | 11230005 | 2020-07-31 | 1 | 1 | COMPORTA | COMPORTA MANUAL | PLASTICO |  |  | 0,80 M X 1,00 M |  | 24 | UN | SIM | NAO | SIM | -
| 12904 | 16523 | CERES | AE-14-CE-3107-3575 | RUBIATABA | RUBIATABA | GROTÃO – PRÓXIMO AO CEMITÉRIO MUNICIPAL - RUBIATABA - GO | ETE RUBIATABA | ETE | 11230005 | 2020-07-31 | 1 | 1 | COMPORTA | COMPORTA MANUAL | PLASTICO |  |  | 1,90 M X 1,00 M |  | 12 | UN | SIM | NAO | SIM | -
| 12905 | 16524 | CERES | AE-14-CE-3107-3576 | RUBIATABA | RUBIATABA | GROTÃO – PRÓXIMO AO CEMITÉRIO MUNICIPAL - RUBIATABA - GO | ETE RUBIATABA | ETE | 11230005 | 2020-07-31 | 1 | 1 | LAGOA | LAGOA FACULTATIVA |  |  |  | 189,00 M X 80,00 M X 2,50 M |  | 1 | UN | SIM | NAO | SIM | -
| 12906 | 16525 | CERES | AE-14-CE-3107-3577 | RUBIATABA | RUBIATABA | GROTÃO – PRÓXIMO AO CEMITÉRIO MUNICIPAL - RUBIATABA - GO | ETE RUBIATABA | ETE | 11230005 | 2020-07-31 | 1 | 1 | LAGOA | LAGOA DE MATURACAO |  |  |  | 122,00 M X 62,00 M X 1,00 M |  | 1 | UN | SIM | NAO | SIM | -
| 12907 | 16526 | CERES | AE-14-CE-3107-3578 | RUBIATABA | RUBIATABA | GROTÃO – PRÓXIMO AO CEMITÉRIO MUNICIPAL - RUBIATABA - GO | ETE RUBIATABA | ETE | 11230005 | 2020-07-31 | 1 | 1 | LAGOA | LAGOA DE MATURACAO |  |  |  | 38,00 M X 115,00 M X 1,00 M |  | 1 | UN | SIM | NAO | SIM | -
| 12908 | 16527 | CERES | AE-14-CE-3107-3579 | RUBIATABA | RUBIATABA | GROTÃO – PRÓXIMO AO CEMITÉRIO MUNICIPAL - RUBIATABA - GO | ETE RUBIATABA | ETE | 11230005 | 2020-07-31 | 1 | 1 | LAGOA | LAGOA FACULTATIVA |  |  |  | 175,00 M X 50,00 M X 2,50 M |  | 1 | UN | SIM | NAO | SIM | -
| 12909 | 16530 | CERES | AE-14-CE-3107-3582 | RUBIATABA | RUBIATABA | GROTÃO – PRÓXIMO AO CEMITÉRIO MUNICIPAL - RUBIATABA - GO | ETE RUBIATABA | ETE | 11230005 | 2020-07-31 | 1 | 1 | RESERVATORIO | RESERVATORIO ELEVADO METALICO | DIAMETRO 1,50 M; ALTURA 3,00 M |  |  | 1,50 M X 1,50 M | 5 M³ | 1 | UN | SIM | NAO | SIM | -
| 12910 | 16531 | CERES | AE-14-CE-3107-3583 | RUBIATABA | RUBIATABA | GROTÃO – PRÓXIMO AO CEMITÉRIO MUNICIPAL - RUBIATABA - GO | ETE RUBIATABA | ETE | 11230005 | 2020-07-31 | 1 | 1 | VALVULA | REGISTRO |  |  |  | 2 POL |  | 3 | UN | SIM | NAO | SIM | - | MANUAL
| 12911 | 17446 | FORMOSA | AE-E03-AN-3006-0005 | ALVORADA DO NORTE | ALVORADA DO NORTE | AVENIDA BERNARDO SAIÃO | EEE III | EEE | 10220002 | 2020-06-30 | 1 | 1 | GRUPO MOTO GERADOR | GERADOR DE ENERGIA | DIESEL |  |  |  |  | 1 | UN | SIM | NAO | SIM | - |  | 99 KVA |  |  | CUMMINS POWER GENERATION
| 12912 | 17447 | FORMOSA | AE-E03-AN-3006-0006 | ALVORADA DO NORTE | ALVORADA DO NORTE | AVENIDA BERNARDO SAIÃO | EEE III | EEE | 10220002 | 2020-06-30 | 1 | 1 | VALVULA | REGISTRO |  |  |  | 200 MM |  | 3 | UN | SIM | NAO | SIM | - | MANUAL
| 12913 | 17448 | FORMOSA | AE-E06-FO-44012-1165 | ALVORADA DO NORTE | ALVORADA DO NORTE | AVENIDA BERNARDO SAIÃO | EEE III | EEE | 10220002 | 2020-06-30 | 1 | 1 | ESTRUTURA | CAIXA DE ENTRADA - POCO SUCCAO - PULMAO |  | CONCRETO |  |  |  | 1 | UN | SIM | NAO | SIM | -
| 12914 | 17449 | FORMOSA | AE-E06-FO-44012-1166 | ALVORADA DO NORTE | ALVORADA DO NORTE | AVENIDA BERNARDO SAIÃO | EEE III | EEE | 10220002 | 2020-06-30 | 1 | 1 | BOMBA | SUBMERSA | [5 empty] | 1 | UN | SIM | NAO | SIM | -
| 12915 | 17453 | FORMOSA | AE-E03-AN-3006-0010 | ALVORADA DO NORTE | ALVORADA DO NORTE | AVENIDA BERNARDO SAIÃO | EEE III | EEE | 10220002 | 2020-06-30 | 1 | 1 | EDIFICACAO | EDIFICACAO | COBERTURA DE TELHAS FIBROCIMENTO | ALVENARIA | CASA | 8,00 M X 3,00 M X 2,40 M |  | 1 | UN | SIM | NAO | SIM | - | [7 empty] | 24 M²
| 12916 | 17468 | FORMOSA | AE-E03-AN-3006-0025 | ALVORADA DO NORTE | ALVORADA DO NORTE | FAZENDA BEZERRA - RIO CORRENTE | CAPTAÇÃO RIO CORRENTE | CAPTAÇÃO | 10220003 | 2020-06-30 | 1 | 1 | VALVULA | REGISTRO |  |  |  | 200 MM |  | 4 | UN | SIM | NAO | SIM | - | MANUAL |  |  |  | VCW
| 12917 | 17474 | FORMOSA | AE-E03-AN-3006-0031 | ALVORADA DO NORTE | ALVORADA DO NORTE | FAZENDA BEZERRA - RIO CORRENTE | CAPTAÇÃO RIO CORRENTE | CAPTAÇÃO | 10220003 | 2020-06-30 | 1 | 1 | BOMBA | SUBMERSA | [5 empty] | 1 | UN | SIM | NAO | SIM | -
| 12918 | 17475 | FORMOSA | AE-E03-AN-3006-0032 | ALVORADA DO NORTE | ALVORADA DO NORTE | FAZENDA BEZERRA - RIO CORRENTE | CAPTAÇÃO RIO CORRENTE | CAPTAÇÃO | 10220003 | 2020-06-30 | 1 | 1 | ESTRUTURA | TANQUE DE CONTATO |  | CONCRETO | TANQUE | 4,50 M X 9,30 M X 3,0 M |  | 1 | UN | SIM | NAO | SIM | -
| 12919 | 17477 | FORMOSA | AE-E03-AN-3006-0034 | ALVORADA DO NORTE | ALVORADA DO NORTE | FAZENDA BEZERRA - RIO CORRENTE | CAPTAÇÃO RIO CORRENTE | CAPTAÇÃO | 10220003 | 2020-06-30 | 1 | 1 | COMPORTA | COMPORTA MANUAL |  |  |  | 1,00 M X 1,00 M |  | 1 | UN | SIM | NAO | SIM | -
| 12920 | 17479 | FORMOSA | AE-E03-AN-3006-0036 | ALVORADA DO NORTE | ALVORADA DO NORTE | FAZENDA BIRIGUI | ETE FAZENDA BIRIGUI | ETE | 10220004 | 2020-07-01 | 1 | 1 | EDIFICACAO | EDIFICACAO | COBERTURA DE TELHAS FIBROCIMENTO | ALVENARIA | CASA | 6,00 M X 4,50 M X 3,00 M |  | 1 | UN | SIM | NAO | SIM | - | [7 empty] | 27 M²
| 12921 | 17482 | FORMOSA | AE-E03-AN-3006-0038 | ALVORADA DO NORTE | ALVORADA DO NORTE | FAZENDA BIRIGUI | ETE FAZENDA BIRIGUI | ETE | 10220004 | 2020-07-01 | 1 | 1 | LAGOA | LAGOA ANAEROBICA | I |  |  | 37,00 M X 36,00 M X 1,8 M |  | 1 | UN | SIM | NAO | SIM | -
| 12922 | 17483 | FORMOSA | AE-E03-AN-3006-0039 | ALVORADA DO NORTE | ALVORADA DO NORTE | FAZENDA BIRIGUI | ETE FAZENDA BIRIGUI | ETE | 10220004 | 2020-07-01 | 1 | 1 | LAGOA | LAGOA ANAEROBICA | II |  |  | 37,00 M X 36,00 M X 1,8 M |  | 1 | UN | SIM | NAO | SIM | -
| 12923 | 17484 | FORMOSA | AE-E03-AN-3006-0040 | ALVORADA DO NORTE | ALVORADA DO NORTE | FAZENDA BIRIGUI | ETE FAZENDA BIRIGUI | ETE | 10220004 | 2020-07-01 | 1 | 1 | LAGOA | LAGOA FACULTATIVA | I |  |  | 45,00 M X 125,00 M X 1,50 M |  | 1 | UN | SIM | NAO | SIM | -
| 12924 | 17485 | FORMOSA | AE-E03-AN-3006-0041 | ALVORADA DO NORTE | ALVORADA DO NORTE | FAZENDA BIRIGUI | ETE FAZENDA BIRIGUI | ETE | 10220004 | 2020-07-01 | 1 | 1 | LAGOA | LAGOA FACULTATIVA | II |  |  | 45,00 M X 125,00 M X 1,50 M |  | 1 | UN | SIM | NAO | SIM | -
| 12925 | 17486 | FORMOSA | AE-E03-AN-3006-0042 | ALVORADA DO NORTE | ALVORADA DO NORTE | FAZENDA BIRIGUI | ETE FAZENDA BIRIGUI | ETE | 10220004 | 2020-07-01 | 1 | 1 | LAGOA | LAGOA DE MATURACAO | I |  |  | 26,00 M X 9,00 M X 1,20 M |  | 1 | UN | SIM | NAO | SIM | -
| 12926 | 17487 | FORMOSA | AE-E03-AN-3006-0043 | ALVORADA DO NORTE | ALVORADA DO NORTE | FAZENDA BIRIGUI | ETE FAZENDA BIRIGUI | ETE | 10220004 | 2020-07-01 | 1 | 1 | LAGOA | LAGOA DE MATURACAO | II |  |  | 26,00 M X 9,00 M X 1,20 M |  | 1 | UN | SIM | NAO | SIM | -
| 12927 | 17488 | FORMOSA | AE-E03-AN-3006-0044 | ALVORADA DO NORTE | ALVORADA DO NORTE | FAZENDA BIRIGUI | ETE FAZENDA BIRIGUI | ETE | 10220004 | 2020-07-01 | 1 | 1 | ESTRUTURA | CAIXA DE AREIA | COBERTURA DE TAMPA METALICA | CONCRETO | CANAL | 18,00 M X 6,00 M X 2,0 M |  | 1 | UN | SIM | NAO | SIM | -
| 12928 | 17499 | FORMOSA | AE-E03-AN-3006-0059 | ALVORADA DO NORTE | ALVORADA DO NORTE | RUA 14 BAIRRO NOVA VILA | RESERVATÓRIO 100 M³ | RAP | 10220007 | 2020-06-30 | 1 | 1 | RESERVATORIO | RESERVATORIO APOIADO DE CONCRETO | DIAMETRO 5,00 M; ALTURA 5,00 M |  |  | 5,00 M X 5,00 M | 100 M³ | 1 | UN | SIM | NAO | SIM | -
| 12929 | 17500 | FORMOSA | AE-E03-AN-3006-0060 | ALVORADA DO NORTE | ALVORADA DO NORTE | RUA 14 BAIRRO NOVA VILA | RESERVATÓRIO 100 M³ | RAP | 10220007 | 2020-06-30 | 1 | 1 | VALVULA | REGISTRO |  |  |  | 250 MM |  | 1 | UN | SIM | NAO | SIM | - | MANUAL
| 12930 | 17507 | FORMOSA | AE-E06-FO-44012-1224 | ALVORADA DO NORTE | ALVORADA DO NORTE | RUA 14 BAIRRO NOVA VILA | ETA ALVORADA DO NORTE | ETA - RSE | 10220008 | 2020-06-30 | 1 | 1 | ESTRUTURA | TANQUE EM CONCRETO FLOCULADOR | CAIXA EM ALVENARIA; ESTRUTURA PARA AGUA | CONCRETO | TANQUE | 4,5 M X 15,0 M X 3,50 M |  | 1 | UN | SIM | NAO | SIM | -
| 12931 | 17508 | FORMOSA | AE-E06-FO-44012-1225 | ALVORADA DO NORTE | ALVORADA DO NORTE | RUA 14 BAIRRO NOVA VILA | ETA ALVORADA DO NORTE | ETA - RSE | 10220008 | 2020-06-30 | 1 | 1 | ESTRUTURA | TANQUE EM CONCRETO DECANTADOR | CAIXA EM ALVENARIA; ESTRUTURA PARA AGUA | CONCRETO | TANQUE | 3,0 M X 5,20 M X 3,50 M |  | 4 | UN | SIM | NAO | SIM | -
| 12932 | 17509 | FORMOSA | AE-E06-FO-44012-1226 | ALVORADA DO NORTE | ALVORADA DO NORTE | RUA 14 BAIRRO NOVA VILA | ETA ALVORADA DO NORTE | ETA - RSE | 10220008 | 2020-06-30 | 1 | 1 | ESTRUTURA | TANQUE EM CONCRETO PARA FILTRO | CAIXA EM ALVENARIA; ESTRUTURA PARA AGUA | CONCRETO | TANQUE | 3,0 M X 4,50 M X 3,50 M |  | 4 | UN | SIM | NAO | SIM | -
| 12933 | 17511 | FORMOSA | AE-E03-AN-3006-0058 | ALVORADA DO NORTE | ALVORADA DO NORTE | RUA 14 BAIRRO NOVA VILA | ETA ALVORADA DO NORTE | ETA - RSE | 10220008 | 2020-06-30 | 1 | 1 | RESERVATORIO | RESERVATORIO SEMI ENTERRADO DE CONCRETO | DIAMETRO 20,00 M; ALTURA 2,50 M |  |  | 20,00 M X 20,00 M | 1000 M³ | 1 | UN | SIM | NAO | SIM | -
| 12934 | 17521 | FORMOSA | AE-E03-AN-3006-0073 | ALVORADA DO NORTE | ALVORADA DO NORTE | RUA 14 BAIRRO NOVA VILA | ETA ALVORADA DO NORTE | ETA - RSE | 10220008 | 2020-06-30 | 1 | 1 | CILINDRO | CILINDRO DE CLORO LIQUEFEITO 50 KG | [5 empty] | 3 | UN | SIM | NAO | SIM | -
| 12935 | 17522 | FORMOSA | AE-E03-AN-3006-0074 | ALVORADA DO NORTE | ALVORADA DO NORTE | RUA 14 BAIRRO NOVA VILA | ETA ALVORADA DO NORTE | ETA - RSE | 10220008 | 2020-06-30 | 1 | 1 | EQUIPAMENTO DE LABORATORIO | BALANCA | ANALITICA |  |  |  |  | 1 | UN | SIM | NAO | SIM | - |  |  |  |  | FILIZOLA
| 12936 | 17533 | FORMOSA | AE-E03-AN-3006-0085 | ALVORADA DO NORTE | ALVORADA DO NORTE | RUA 14 BAIRRO NOVA VILA | ETA ALVORADA DO NORTE | ETA - RSE | 10220008 | 2020-06-30 | 1 | 1 | TANQUE | TANQUE METALICO | CAL |  |  | DN = 1,80M, H = 1,70M | 4 M³ | 1 | UN | SIM | NAO | SIM | -
| 12937 | 17534 | FORMOSA | AE-E03-AN-3006-0086 | ALVORADA DO NORTE | ALVORADA DO NORTE | RUA 14 BAIRRO NOVA VILA | ETA ALVORADA DO NORTE | ETA - RSE | 10220008 | 2020-06-30 | 1 | 1 | MOTOR | INDUCAO | [5 empty] | 1 | UN | SIM | NAO | SIM | - |  | 0,37 KW | 1700 |  | WEG
| 12938 | 17535 | FORMOSA | AE-E03-AN-3006-0087 | ALVORADA DO NORTE | ALVORADA DO NORTE | RUA 14 BAIRRO NOVA VILA | ETA ALVORADA DO NORTE | ETA - RSE | 10220008 | 2020-06-30 | 1 | 1 | MOTOR | INDUCAO | MISTURADOR |  |  |  |  | 1 | UN | SIM | NAO | SIM | - |  | 0,75 CV | 1720 |  | WEG
| 12939 | 17536 | FORMOSA | AE-E03-AN-3006-0088 | ALVORADA DO NORTE | ALVORADA DO NORTE | RUA 14 BAIRRO NOVA VILA | ETA ALVORADA DO NORTE | ETA - RSE | 10220008 | 2020-06-30 | 1 | 1 | MOTOR | INDUCAO | MISTURADOR |  |  |  |  | 1 | UN | SIM | NAO | SIM | - |  | 0,75 CV | 1720 |  | WEG
| 12940 | 17537 | FORMOSA | AE-E03-AN-3006-0089 | ALVORADA DO NORTE | ALVORADA DO NORTE | RUA 14 BAIRRO NOVA VILA | ETA ALVORADA DO NORTE | ETA - RSE | 10220008 | 2020-06-30 | 1 | 1 | COMPORTA | COMPORTA MANUAL |  |  |  | 1,00 M X 1,00 M |  | 25 | UN | SIM | NAO | SIM | -
| 12941 | 17540 | FORMOSA | AE-E03-AN-3006-0092 | ALVORADA DO NORTE | ALVORADA DO NORTE | RUA 14 BAIRRO NOVA VILA | ETA ALVORADA DO NORTE | ETA - RSE | 10220008 | 2020-06-30 | 1 | 1 | VALVULA | REGISTRO |  |  |  | 100 MM |  | 8 | UN | SIM | NAO | SIM | - | MANUAL
| 12942 | 17541 | FORMOSA | AE-E03-AN-3006-0093 | ALVORADA DO NORTE | ALVORADA DO NORTE | RUA 14 BAIRRO NOVA VILA | ETA ALVORADA DO NORTE | ETA - RSE | 10220008 | 2020-06-30 | 1 | 1 | VALVULA | REGISTRO |  |  |  | 50 MM |  | 12 | UN | SIM | NAO | SIM | - | MANUAL
| 12943 | 17542 | FORMOSA | AE-E03-AN-3006-0094 | ALVORADA DO NORTE | ALVORADA DO NORTE | RUA 14 BAIRRO NOVA VILA | ETA ALVORADA DO NORTE | ETA - RSE | 10220008 | 2020-06-30 | 1 | 1 | VALVULA | REGISTRO |  |  |  | 200 MM |  | 8 | UN | SIM | NAO | SIM | - | MANUAL
| 12944 | 17553 | FORMOSA | AE-E03-AN-3006-0105 | ALVORADA DO NORTE | ALVORADA DO NORTE | RUA 14 BAIRRO NOVA VILA | ETA ALVORADA DO NORTE | ETA - RSE | 10220008 | 2020-06-30 | 1 | 1 | TANQUE | TANQUE DE FIBRA | SULFATO |  |  | DN = 0,60M, H = 1,00M | 200L | 3 | UN | SIM | NAO | SIM | -
| 12945 | 17562 | FORMOSA | AE-E03-AN-3006-0114 | ALVORADA DO NORTE | ALVORADA DO NORTE | AVENIDA LAURINDO CARDOSO | EEE VII | EEE | 10220010 | 2020-07-01 | 1 | 1 | PAINEL | QUADRO DE COMANDO | [5 empty] | 1 | UN | SIM | NAO | SIM | - | [8 empty] | CCM EEE7
| 12946 | 17563 | FORMOSA | AE-E03-AN-3006-0115 | ALVORADA DO NORTE | ALVORADA DO NORTE | AVENIDA LAURINDO CARDOSO | EEE VII | EEE | 10220010 | 2020-07-01 | 1 | 1 | GRUPO MOTO GERADOR | GERADOR DE ENERGIA | DIESEL |  |  |  |  | 1 | UN | SIM | NAO | SIM | - |  | 750 KVA | 1800 |  | CUMMINS POWER GENERATION |  | F76605
| 12947 | 17566 | FORMOSA | AE-E06-FO-44013-1283 | ALVORADA DO NORTE | ALVORADA DO NORTE | AVENIDA LAURINDO CARDOSO | EEE VII | EEE | 10220010 | 2020-07-01 | 1 | 1 | ESTRUTURA | CAIXA DE ENTRADA - POCO SUCCAO - PULMAO |  | CONCRETO |  |  |  | 1 | UN | SIM | NAO | SIM | -
| 12948 | 17567 | FORMOSA | AE-E06-FO-44013-1284 | ALVORADA DO NORTE | ALVORADA DO NORTE | AVENIDA LAURINDO CARDOSO | EEE VII | EEE | 10220010 | 2020-07-01 | 1 | 1 | BOMBA | SUBMERSA | [5 empty] | 1 | UN | SIM | NAO | SIM | -
| 12949 | 17568 | FORMOSA | AE-E03-AN-3006-0118 | ALVORADA DO NORTE | ALVORADA DO NORTE | AVENIDA LAURINDO CARDOSO | EEE VII | EEE | 10220010 | 2020-07-01 | 1 | 1 | VALVULA | REGISTRO |  |  |  | 50 MM |  | 3 | UN | SIM | NAO | SIM | - | MANUAL
| 12950 | 17569 | FORMOSA | AE-E06-FO-44013-1286 | ALVORADA DO NORTE | ALVORADA DO NORTE | AVENIDA LAURINDO CARDOSO | EEE VII | EEE | 10220010 | 2020-07-01 | 1 | 1 | VALVULA | RETENCAO |  |  |  | 50 MM |  | 2 | UN | SIM | NAO | SIM | - | MANUAL
| 12951 | 17570 | FORMOSA | AE-E03-AN-3006-0119 | ALVORADA DO NORTE | ALVORADA DO NORTE | AVENIDA LAURINDO CARDOSO | EEE VII | EEE | 10220010 | 2020-07-01 | 1 | 1 | EDIFICACAO | EDIFICACAO DO GERADOR / QUADRO DE COMANDO | COBERTURA DE LAJE | ALVENARIA | CASA | 8,00 M X 5,00 M x 2,40 M |  | 1 | UN | SIM | NAO | SIM | - | [7 empty] | 40 M²
| 12952 | 17829 | FORMOSA | AE-E06-FO-1007-0006 | FORMOSA | SETOR INDUSTRIAL | RUA 2 Nº10 SETOR INDUSTRIAL 1 - FORMOSA | POÇO 12 | POÇO | 10280001 | 2020-06-30 | 1 | 1 | POCO | POCO ARTESIANO | [5 empty] | 1 | UN | SIM | NAO | SIM | -
| 12953 | 17830 | FORMOSA | AE-E06-FO-1007-0007 | FORMOSA | SETOR INDUSTRIAL | RUA 2 Nº10 SETOR INDUSTRIAL 1 - FORMOSA | POÇO 12 | POÇO | 10280001 | 2020-06-30 | 1 | 1 | BOMBA | SUBMERSA | [5 empty] | 1 | UN | SIM | NAO | SIM | - |  |  |  | 20 M³/H
| 12954 | 17842 | FORMOSA | AE-E06-FO-1007-0016 | FORMOSA | SETOR INDUSTRIAL | RUA 1 Nº15 SETOR INDUSTRIAL 2 - FORMOSA | POÇO 18 | POÇO | 10280002 | 2020-06-30 | 2 | 2 | POCO | POCO ARTESIANO | [5 empty] | 1 | UN | SIM | NAO | SIM | -
| 12955 | 17843 | FORMOSA | AE-E06-FO-1007-0017 | FORMOSA | SETOR INDUSTRIAL | RUA 1 Nº15 SETOR INDUSTRIAL 2 - FORMOSA | POÇO 18 | POÇO | 10280002 | 2020-06-30 | 2 | 2 | BOMBA | SUBMERSA | [5 empty] | 1 | UN | SIM | NAO | SIM | - |  |  |  | 14 M³/H
| 12956 | 17845 | FORMOSA | AE-E06-FO-1007-0019 | FORMOSA | SETOR INDUSTRIAL | RUA 1 Nº15 SETOR INDUSTRIAL 2 - FORMOSA | POÇO 18 | POÇO | 10280002 | 2020-06-30 | 2 | 2 | PAINEL | AUTOMACAO | [5 empty] | 1 | UN | SIM | NAO | SIM | -
| 12957 | 17854 | FORMOSA | AE-E06-FO-1007-0027 | FORMOSA | JARDIM AMÉRICA | RUA EQUADOR ST. CHÁCARAS ABREU FORMOSA | POÇO 6 ABREU | POÇO | 10280003 | 2020-06-30 | 3 | 3 | POCO | POCO ARTESIANO | [5 empty] | 1 | UN | SIM | NAO | SIM | -
| 12958 | 17857 | FORMOSA | AE-E06-FO-1007-0030 | FORMOSA | JARDIM AMÉRICA | RUA EQUADOR ST. CHÁCARAS ABREU FORMOSA | POÇO 6 ABREU | POÇO | 10280003 | 2020-06-30 | 3 | 3 | PAINEL | AUTOMACAO | [5 empty] | 1 | UN | SIM | NAO | SIM | -
| 12959 | 17868 | FORMOSA | AE-E06-FO-1007-0041 | FORMOSA | JARDIM OLIVEIRA | RUA CIRCULAR N6 JARDIM OLIVEIRA | RESERVATÓRIO R5-R6 | RAP - REL - BOOSTER | 10280004 | 2020-06-30 | 4 | 4 | RESERVATORIO | RESERVATORIO APOIADO DE CONCRETO | LARGURA 29,0 M; COMPRIMENTO 16 M |  |  | 29,0 M X 16,0 M X 4,0 M | 1500 M³ | 1 | UN | SIM | NAO | SIM | -
| 12960 | 17869 | FORMOSA | AE-E06-FO-1007-0042 | FORMOSA | JARDIM OLIVEIRA | RUA CIRCULAR N6 JARDIM OLIVEIRA | RESERVATÓRIO R5-R6 | RAP - REL - BOOSTER | 10280004 | 2020-06-30 | 4 | 4 | RESERVATORIO | RESERVATORIO APOIADO DE CONCRETO | DIAMETRO 20,0 M; ALTURA 3,50 M |  |  | 20,0 M X 20,0 M | 1000 M³ | 1 | UN | SIM | NAO | SIM | -
| 12961 | 17871 | FORMOSA | AE-E06-FO-1007-0044 | FORMOSA | JARDIM OLIVEIRA | RUA CIRCULAR N6 JARDIM OLIVEIRA | RESERVATÓRIO R5-R6 | RAP - REL - BOOSTER | 10280004 | 2020-06-30 | 4 | 4 | VALVULA | REGISTRO |  |  |  | 500 MM |  | 3 | UN | SIM | NAO | SIM | - | MANUAL
| 12962 | 17872 | FORMOSA | AE-E06-FO-1007-0045 | FORMOSA | JARDIM OLIVEIRA | RUA CIRCULAR N6 JARDIM OLIVEIRA | RESERVATÓRIO R5-R6 | RAP - REL - BOOSTER | 10280004 | 2020-06-30 | 4 | 4 | VALVULA | REGISTRO |  |  |  | 150 MM |  | 4 | UN | SIM | NAO | SIM | - | MANUAL
| 12963 | 17880 | FORMOSA | AE-E06-FO-1007-0053 | FORMOSA | JARDIM OLIVEIRA | RUA CIRCULAR N6 JARDIM OLIVEIRA | RESERVATÓRIO R5-R6 | RAP - REL - BOOSTER | 10280004 | 2020-06-30 | 4 | 4 | VALVULA | REGISTRO |  |  |  | 150 MM |  | 3 | UN | SIM | NAO | SIM | - | MANUAL
| 12964 | 17881 | FORMOSA | AE-E06-FO-1007-0054 | FORMOSA | JARDIM OLIVEIRA | RUA CIRCULAR N6 JARDIM OLIVEIRA | RESERVATÓRIO R5-R6 | RAP - REL - BOOSTER | 10280004 | 2020-06-30 | 4 | 4 | VALVULA | REGISTRO |  |  |  | 100 MM |  | 3 | UN | SIM | NAO | SIM | - | MANUAL
| 12965 | 17883 | FORMOSA | AE-E06-FO-1007-0056 | FORMOSA | JARDIM OLIVEIRA | RUA CIRCULAR N6 JARDIM OLIVEIRA | RESERVATÓRIO R5-R6 | RAP - REL - BOOSTER | 10280004 | 2020-06-30 | 4 | 4 | PAINEL | QUADRO DE COMANDO | [5 empty] | 1 | UN | SIM | NAO | SIM | - |  |  |  |  | AJEL
| 12966 | 17889 | FORMOSA | AE-E06-FO-1007-0062 | FORMOSA | JARDIM OLIVEIRA | RUA CIRCULAR N6 JARDIM OLIVEIRA | RESERVATÓRIO R5-R6 | RAP - REL - BOOSTER | 10280004 | 2020-06-30 | 4 | 4 | PAINEL | QUADRO DE COMANDO | [5 empty] | 1 | UN | SIM | NAO | SIM | -
| 12967 | 17893 | FORMOSA | AE-E06-FO-1007-0066 | FORMOSA | PARQUE SERRANO | AVENIDA A PARQUE SERRANO FORMOSA | RESERVATÓRIO PRESÍDIO | RAP | 10280005 | 2020-06-30 | 5 | 5 | RESERVATORIO | RESERVATORIO APOIADO METALICO | DIAMETRO 10,5 M; ALTURA 5,00 M |  |  | 10,50 M X 10,50 M | 500 M³ | 1 | UN | SIM | NAO | SIM | -
| 12968 | 17894 | FORMOSA | AE-E06-FO-1007-0067 | FORMOSA | PARQUE SERRANO | AVENIDA A PARQUE SERRANO FORMOSA | RESERVATÓRIO PRESÍDIO | RAP | 10280005 | 2020-06-30 | 5 | 5 | VALVULA | REDUTORA DE PRESSAO |  |  |  | 200 MM |  | 1 | UN | SIM | NAO | SIM | - | AUTOMATICO
| 12969 | 17895 | FORMOSA | AE-E06-FO-1007-0068 | FORMOSA | PARQUE SERRANO | AVENIDA A PARQUE SERRANO FORMOSA | RESERVATÓRIO PRESÍDIO | RAP | 10280005 | 2020-06-30 | 5 | 5 | VALVULA | REGISTRO |  |  |  | 250 MM |  | 1 | UN | SIM | NAO | SIM | - | MANUAL
| 12970 | 17900 | FORMOSA | AE-E06-FO-1007-0073 | FORMOSA | PARQUE SERRANO | RUA 1 PARQUE SERRANO FORMOSA | RESERVATÓRIO SERRANO | RAP | 10280006 | 2020-06-30 | 6 | 6 | RESERVATORIO | RESERVATORIO APOIADO METALICO | DIAMETRO 2,6 M; ALTURA 11,0 M |  |  | 2,6 M X 2,6 M | 50 M³ | 1 | UN | SIM | NAO | SIM | -
| 12971 | 17907 | FORMOSA | AE-E06-FO-1007-0079 | FORMOSA | JARDIM OLIVEIRA | AVENIDA D JARDIM OLIVEIRA FORMOSA | POÇO 19 | POÇO | 10280007 | 2020-06-30 | 7 | 7 | POCO | POCO ARTESIANO | [5 empty] | 1 | UN | SIM | NAO | SIM | -
| 12972 | 17921 | FORMOSA | AE-E06-FO-1007-0092 | FORMOSA | CENTRO | RUA JOSE VIANA LOBO QD.01 CENTRO FORMOSA | POÇO CENTRO | POÇO | 10280008 | 2020-06-30 | 8 | 8 | PAINEL | QUADRO DE COMANDO | [5 empty] | 1 | UN | SIM | NAO | SIM | -
| 12973 | 17922 | FORMOSA | AE-E06-FO-1007-0093 | FORMOSA | CENTRO | RUA JOSE VIANA LOBO QD.01 CENTRO FORMOSA | POÇO CENTRO | POÇO | 10280008 | 2020-06-30 | 8 | 8 | PAINEL | AUTOMACAO | [5 empty] | 1 | UN | SIM | NAO | SIM | -
| 12974 | 17924 | FORMOSA | AE-E06-FO-1007-0095 | FORMOSA | CENTRO | RUA JOSE VIANA LOBO QD.01 CENTRO FORMOSA | POÇO CENTRO | POÇO | 10280008 | 2020-06-30 | 8 | 8 | MEDIDOR | MACROMEDIDOR |  |  |  | 80 MM |  | 1 | UN | SIM | NAO | SIM | - |  |  |  | 40 M³/H | BETA | J12FV00130
| 12975 | 17926 | FORMOSA | AE-E06-FO-1007-0097 | FORMOSA | PARQUE LAGUNA | BR 020 PARQUE LAGUNA FORMOSA | EEE EXÉRCITO | EEE | 10280009 | 2020-06-30 | 9 | 9 | EDIFICACAO | EDIFICACAO DO DEPOSITO | COBERTURA DE TELHAS FIBROCIMENTO | ALVENARIA | CASA | 2,80 M X 7,20 M X 3,70 M |  | 1 | UN | SIM | NAO | SIM | - | [7 empty] | 20,16 M²
| 12976 | 17934 | FORMOSA | AE-E06-FO-1007-0104 | FORMOSA | PARQUE LAGUNA | BR 020 PARQUE LAGUNA FORMOSA | EEE EXÉRCITO | EEE | 10280009 | 2020-06-30 | 9 | 9 | ESTRUTURA | CAIXA DE ENTRADA - POCO SUCCAO - PULMAO |  | CONCRETO | ABERTO |  |  | 1 | UN | SIM | NAO | SIM | -
| 12977 | 17941 | FORMOSA | AE-E06-FO-1007-0111 | FORMOSA | PARQUE LAGUNA | BR 020 PARQUE LAGUNA FORMOSA | EEE EXÉRCITO | EEE | 10280009 | 2020-06-30 | 9 | 9 | VALVULA | REGISTRO |  |  |  | 100 MM |  | 3 | UN | SIM | NAO | SIM | - | MANUAL
| 12978 | 17942 | FORMOSA | AE-E06-FO-1007-0112 | FORMOSA | PARQUE LAGUNA | BR 020 PARQUE LAGUNA FORMOSA | EEE EXÉRCITO | EEE | 10280009 | 2020-06-30 | 9 | 9 | VALVULA | REDUTORA DE PRESSAO |  |  |  | 100 MM |  | 2 | UN | SIM | NAO | SIM | - | AUTOMATICO
| 12979 | 17970 | FORMOSA | AE-E06-FO-1007-0136 | FORMOSA | PARQUE SÃO FRANCISCO | FINAL RUA 45 PARQUE SÃO FRANCISCO FORMOSA | EEE FINAL FORMOSA | EEE | 10280011 | 2020-06-30 | 11 | 11 | ESTRUTURA | CAIXA DE ENTRADA - POCO SUCCAO - PULMAO |  | CONCRETO |  | 10,0 M X 5,60 M X 5,0 M |  | 1 | UN | SIM | NAO | SIM | -
| 12980 | 17972 | FORMOSA | AE-E06-FO-1007-0138 | FORMOSA | PARQUE SÃO FRANCISCO | FINAL RUA 45 PARQUE SÃO FRANCISCO FORMOSA | EEE FINAL FORMOSA | EEE | 10280011 | 2020-06-30 | 11 | 11 | BOMBA | SUBMERSA | [5 empty] | 1 | UN | SIM | NAO | SIM | - |  | 66 KW | 1770 |  | FLAYGT | OP3300-HT-484
| 12981 | 17973 | FORMOSA | AE-E06-FO-1007-0139 | FORMOSA | PARQUE SÃO FRANCISCO | FINAL RUA 45 PARQUE SÃO FRANCISCO FORMOSA | EEE FINAL FORMOSA | EEE | 10280011 | 2020-06-30 | 11 | 11 | BOMBA | SUBMERSA | [5 empty] | 1 | UN | SIM | NAO | SIM | - |  | 66 KW | 1770 |  | FLAYGT | OP3300-HT-484
| 12982 | 17974 | FORMOSA | AE-E06-FO-1007-0140 | FORMOSA | PARQUE SÃO FRANCISCO | FINAL RUA 45 PARQUE SÃO FRANCISCO FORMOSA | EEE FINAL FORMOSA | EEE | 10280011 | 2020-06-30 | 11 | 11 | BOMBA | SUBMERSA | [5 empty] | 1 | UN | SIM | NAO | SIM | - |  | 66 KW | 1770 |  | FLAYGT | OP3300-HT-484
| 12983 | 17975 | FORMOSA | AE-E06-FO-1007-0141 | FORMOSA | PARQUE SÃO FRANCISCO | FINAL RUA 45 PARQUE SÃO FRANCISCO FORMOSA | EEE FINAL FORMOSA | EEE | 10280011 | 2020-06-30 | 11 | 11 | BOMBA | SUBMERSA | [5 empty] | 1 | UN | SIM | NAO | SIM | - |  | 66 KW | 1770 |  | FLAYGT | OP3300-HT-484
| 12984 | 17977 | FORMOSA | AE-E06-FO-1007-0143 | FORMOSA | PARQUE SÃO FRANCISCO | FINAL RUA 45 PARQUE SÃO FRANCISCO FORMOSA | EEE FINAL FORMOSA | EEE | 10280011 | 2020-06-30 | 11 | 11 | VALVULA | REGISTRO |  |  |  | 250 MM |  | 5 | UN | SIM | NAO | SIM | - | MANUAL
| 12985 | 17978 | FORMOSA | AE-E06-FO-1007-0144 | FORMOSA | PARQUE SÃO FRANCISCO | FINAL RUA 45 PARQUE SÃO FRANCISCO FORMOSA | EEE FINAL FORMOSA | EEE | 10280011 | 2020-06-30 | 11 | 11 | VALVULA | RETENCAO |  |  |  | 250 MM |  | 5 | UN | SIM | NAO | SIM | - | AUTOMATICO
| 12986 | 17986 | FORMOSA | AE-E06-FO-1007-0152 | FORMOSA | PARQUE SÃO FRANCISCO | FINAL RUA 45 PARQUE SÃO FRANCISCO FORMOSA | EEE FINAL FORMOSA | EEE | 10280011 | 2020-06-30 | 11 | 11 | PAINEL | QUADRO DE COMANDO | [5 empty] | 1 | UN | SIM | NAO | SIM | -
| 12987 | 17987 | FORMOSA | AE-E06-FO-1007-0153 | FORMOSA | PARQUE SÃO FRANCISCO | FINAL RUA 45 PARQUE SÃO FRANCISCO FORMOSA | EEE FINAL FORMOSA | EEE | 10280011 | 2020-06-30 | 11 | 11 | PAINEL | QUADRO DE COMANDO | [5 empty] | 1 | UN | SIM | NAO | SIM | -
| 12988 | 17997 | FORMOSA | AE-E06-FO-1007-0163 | FORMOSA | PARQUE SÃO FRANCISCO | MARGEM DA LAGOA FEIA Nº 105 - PARQUE SÃO FRANCISCO -FORMOSA | EEE LAGOA FEIA | EEE | 10280012 | 2020-06-30 | 12 | 12 | ESTRUTURA | CAIXA DE ENTRADA - POCO SUCCAO - PULMAO |  | CONCRETO |  | 3,70 M X 2,0 M X 4,0 M |  | 1 | UN | SIM | NAO | SIM | -
| 12989 | 18005 | FORMOSA | AE-E06-FO-1007-0171 | FORMOSA | BANDEIRINHA | RODOVIA GO-430 | CAPTAÇÃO AB E POÇO BANDEIRINHA | CAPTAÇÃO - POÇO | 10280014 | 2020-07-01 | 2 | 2 | EDIFICACAO | EDIFICACAO DA ELEVATORIA | COBERTURA DE TELHAS FIBROCIMENTO | ALVENARIA | CASA | 4,60 M X 4,60 M X 3,50 M |  | 1 | UN | SIM | NAO | SIM | - | [7 empty] | 21,16 M²
| 12990 | 18006 | FORMOSA | AE-E06-FO-1007-0172 | FORMOSA | BANDEIRINHA | RODOVIA GO-430 | CAPTAÇÃO AB E POÇO BANDEIRINHA | CAPTAÇÃO - POÇO | 10280014 | 2020-07-01 | 2 | 2 | BARRAGEM | BARRAGEM DE NIVEL DE CONCRETO COM VERTEDOURO |  |  |  | 16,90 M X 1,90 M |  | 1 | UN | SIM | NAO | SIM | -
| 12991 | 18011 | FORMOSA | AE-E06-FO-1007-0176 | FORMOSA | BANDEIRINHA | RODOVIA GO-430 | CAPTAÇÃO AB E POÇO BANDEIRINHA | CAPTAÇÃO - POÇO | 10280014 | 2020-07-01 | 2 | 2 | POCO | POCO ARTESIANO |  |  |  | 120 MM |  | 1 | UN | SIM | NAO | SIM | -
| 12992 | 18012 | FORMOSA | AE-E06-FO-44013-1729 | FORMOSA | BANDEIRINHA | RODOVIA GO-430 | CAPTAÇÃO AB E POÇO BANDEIRINHA | CAPTAÇÃO - POÇO | 10280014 | 2020-07-01 | 2 | 2 | BOMBA | SUBMERSA | [5 empty] | 1 | UN | SIM | NAO | SIM | - |  |  |  | 7 M³/H
| 12993 | 18014 | FORMOSA | AE-E06-FO-1007-0177 | FORMOSA | BANDEIRINHA | RODOVIA GO-430 | CAPTAÇÃO AB E POÇO BANDEIRINHA | CAPTAÇÃO - POÇO | 10280014 | 2020-07-01 | 2 | 2 | ESTRUTURA | TANQUE DE CONTATO |  | CONCRETO | TANQUE | 6,40 M X 9,40 M X 5,0 M |  | 1 | UN | SIM | NAO | SIM | -
| 12994 | 18015 | FORMOSA | AE-E06-FO-1007-0178 | FORMOSA | BANDEIRINHA | RODOVIA GO-430 | CAPTAÇÃO AB E POÇO BANDEIRINHA | CAPTAÇÃO - POÇO | 10280014 | 2020-07-01 | 2 | 2 | BOMBA | SUBMERSA | [5 empty] | 1 | UN | SIM | NAO | SIM | - |  | 60 KW
| 12995 | 18021 | FORMOSA | AE-E06-FO-1007-0184 | FORMOSA | BANDEIRINHA | RODOVIA GO-430 | CAPTAÇÃO AB E POÇO BANDEIRINHA | CAPTAÇÃO - POÇO | 10280014 | 2020-07-01 | 2 | 2 | VALVULA | REGISTRO |  |  |  | 200 MM |  | 2 | UN | SIM | NAO | SIM | - | MANUAL
| 12996 | 18022 | FORMOSA | AE-E06-FO-1007-0185 | FORMOSA | BANDEIRINHA | RODOVIA GO-430 | CAPTAÇÃO AB E POÇO BANDEIRINHA | CAPTAÇÃO - POÇO | 10280014 | 2020-07-01 | 2 | 2 | VALVULA | RETENCAO |  |  |  | 200 MM |  | 2 | UN | SIM | NAO | SIM | - | AUTOMATICO
| 12997 | 18034 | FORMOSA | AE-E06-FO-1007-0197 | FORMOSA | FAZENDA BROCOTÓ | FAZENDA BROCOTÓ FORMOSA | CAPTAÇÃO BROCOTÓ | CAPTAÇÃO | 10280015 | 2020-07-01 | 3 | 3 | BARRAGEM | BARRAGEM DE NIVEL DE CONCRETO COM VERTEDOURO |  |  |  | 12,00 M X 1,50 M |  | 1 | UN | SIM | NAO | SIM | -
| 12998 | 18039 | FORMOSA | AE-E06-FO-1007-0202 | FORMOSA | FAZENDA BROCOTÓ | FAZENDA BROCOTÓ FORMOSA | CAPTAÇÃO BROCOTÓ | CAPTAÇÃO | 10280015 | 2020-07-01 | 3 | 3 | POCO | POCO DE SUCCAO | CAIXA EM ALVENARIA; ESTRUTURA PARA AGUA | ALVENARIA |  | 4,0 M X 3,0 M X 6,0 M |  | 1 | UN | SIM | NAO | SIM | -
| 12999 | 18040 | FORMOSA | AE-E06-FO-1007-0203 | FORMOSA | FAZENDA BROCOTÓ | FAZENDA BROCOTÓ FORMOSA | CAPTAÇÃO BROCOTÓ | CAPTAÇÃO | 10280015 | 2020-07-01 | 3 | 3 | POCO | POCO DE SUCCAO | CAIXA EM ALVENARIA; ESTRUTURA PARA AGUA | ALVENARIA |  | 2,50 M X 9,60 M X 4,50 M |  | 1 | UN | SIM | NAO | SIM | -
| 13000 | 18042 | FORMOSA | AE-E06-FO-1007-0205 | FORMOSA | FAZENDA BROCOTÓ | FAZENDA BROCOTÓ FORMOSA | CAPTAÇÃO BROCOTÓ | CAPTAÇÃO | 10280015 | 2020-07-01 | 3 | 3 | MOTOR | INDUCAO | [5 empty] | 1 | UN | SIM | NAO | SIM | - |  | 250 CV | 1790 |  | WEG | 315S/M | 1022748783
| 13001 | 18043 | FORMOSA | AE-E06-FO-1007-0206 | FORMOSA | FAZENDA BROCOTÓ | FAZENDA BROCOTÓ FORMOSA | CAPTAÇÃO BROCOTÓ | CAPTAÇÃO | 10280015 | 2020-07-01 | 3 | 3 | MOTOR | INDUCAO | [5 empty] | 1 | UN | SIM | NAO | SIM | - |  | 250 CV | 1790 |  | WEG | 315S/M | 1022748780
| 13002 | 18044 | FORMOSA | AE-E06-FO-1007-0207 | FORMOSA | FAZENDA BROCOTÓ | FAZENDA BROCOTÓ FORMOSA | CAPTAÇÃO BROCOTÓ | CAPTAÇÃO | 10280015 | 2020-07-01 | 3 | 3 | BOMBA | CENTRIFUGA | HORIZONTAL |  |  |  |  | 1 | UN | SIM | NAO | SIM | - |  |  |  | 540M³H | FLOWSERVE | 6 DBE 196
| 13003 | 18046 | FORMOSA | AE-E06-FO-1007-0209 | FORMOSA | FAZENDA BROCOTÓ | FAZENDA BROCOTÓ FORMOSA | CAPTAÇÃO BROCOTÓ | CAPTAÇÃO | 10280015 | 2020-07-01 | 3 | 3 | VALVULA | REGISTRO |  |  |  | 300 MM |  | 3 | UN | SIM | NAO | SIM | - | MANUAL
| 13004 | 18047 | FORMOSA | AE-E06-FO-1007-0210 | FORMOSA | FAZENDA BROCOTÓ | FAZENDA BROCOTÓ FORMOSA | CAPTAÇÃO BROCOTÓ | CAPTAÇÃO | 10280015 | 2020-07-01 | 3 | 3 | VALVULA | REGISTRO |  |  |  | 50 MM |  | 2 | UN | SIM | NAO | SIM | - | MANUAL
| 13005 | 18048 | FORMOSA | AE-E06-FO-1007-0211 | FORMOSA | FAZENDA BROCOTÓ | FAZENDA BROCOTÓ FORMOSA | CAPTAÇÃO BROCOTÓ | CAPTAÇÃO | 10280015 | 2020-07-01 | 3 | 3 | VALVULA | REDUTORA DE PRESSAO |  |  |  | 50 MM |  | 2 | UN | SIM | NAO | SIM | - | AUTOMATICO
| 13006 | 18049 | FORMOSA | AE-E06-FO-1007-0212 | FORMOSA | FAZENDA BROCOTÓ | FAZENDA BROCOTÓ FORMOSA | CAPTAÇÃO BROCOTÓ | CAPTAÇÃO | 10280015 | 2020-07-01 | 3 | 3 | VALVULA | REGISTRO |  |  |  | 400MM |  | 2 | UN | SIM | NAO | SIM | - | MANUAL
| 13007 | 18053 | FORMOSA | AE-E06-FO-1007-0216 | FORMOSA | FAZENDA BROCOTÓ | FAZENDA BROCOTÓ FORMOSA | CAPTAÇÃO BROCOTÓ | CAPTAÇÃO | 10280015 | 2020-07-01 | 3 | 3 | PAINEL | TRANSMISSOR | [5 empty] | 1 | UN | SIM | NAO | SIM | -
| 13008 | 18055 | FORMOSA | AE-E06-FO-1007-0224 | FORMOSA | FAZENDA BROCOTÓ | FAZENDA BROCOTÓ FORMOSA | RESERVATÓRIO BROCOTÓ | RAP | 10280016 | 2020-07-01 | 4 | 4 | RESERVATORIO | RESERVATORIO APOIADO METALICO | DIAMETRO 6,50 M; ALTURA 5,0 M |  |  | 6,5 M X 6,5 M | 150 M³ | 1 | UN | SIM | NAO | SIM | -
| 13009 | 18057 | FORMOSA | AE-E06-FO-1007-0234 | FORMOSA | FAZENDA BROCOTÓ | FAZENDA BROCOTÓ FORMOSA | RESERVATÓRIO BROCOTÓ | RAP | 10280016 | 2020-07-01 | 4 | 4 | VALVULA | REGISTRO |  |  |  | 200 MM |  | 2 | UN | SIM | NAO | SIM | - | MANUAL
| 13010 | 18058 | FORMOSA | AE-E06-FO-1007-0235 | FORMOSA | FAZENDA BROCOTÓ | FAZENDA BROCOTÓ FORMOSA | RESERVATÓRIO BROCOTÓ | RAP | 10280016 | 2020-07-01 | 4 | 4 | PAINEL | AUTOMACAO | [5 empty] | 1 | UN | SIM | NAO | SIM | -
| 13011 | 18067 | FORMOSA | AE-E06-FO-1007-0246 | FORMOSA | PARQUE DA COLINA | AVENIDA A QD. 70 LT 29 PQ. DA COLINA FOMOSA | BOOSTER FORMOSA | BOOSTER | 10280017 | 2020-06-29 | 1 | 1 | RESERVATORIO | RESERVATORIO APOIADO DE FIBRA | DIAMETRO 3,50 M, ALTURA 3,40 M |  |  | 3,50 M X 3,50 M | 30 M³ | 1 | UN | SIM | NAO | SIM | -
| 13012 | 18068 | FORMOSA | AE-E06-FO-1007-0247 | FORMOSA | PARQUE DA COLINA | AVENIDA A QD. 70 LT 29 PQ. DA COLINA FOMOSA | BOOSTER FORMOSA | BOOSTER | 10280017 | 2020-06-29 | 1 | 1 | VALVULA | REGISTRO |  |  |  | 150 MM |  | 1 | UN | SIM | NAO | SIM | - | MANUAL
| 13013 | 18069 | FORMOSA | AE-E06-FO-1007-0248 | FORMOSA | PARQUE DA COLINA | AVENIDA A QD. 70 LT 29 PQ. DA COLINA FOMOSA | BOOSTER FORMOSA | BOOSTER | 10280017 | 2020-06-29 | 1 | 1 | VALVULA | REGISTRO |  |  |  | 100 MM |  | 1 | UN | SIM | NAO | SIM | - | MANUAL
| 13014 | 18070 | FORMOSA | AE-E06-FO-1007-0249 | FORMOSA | PARQUE DA COLINA | AVENIDA A QD. 70 LT 29 PQ. DA COLINA FOMOSA | BOOSTER FORMOSA | BOOSTER | 10280017 | 2020-06-29 | 1 | 1 | VALVULA | REDUTORA DE PRESSAO |  |  |  | 100 MM |  | 1 | UN | SIM | NAO | SIM | - | AUTOMATICO
| 13015 | 18081 | FORMOSA | AE-E06-FO-1007-0260 | FORMOSA | PARQUE DA COLINA | AVENIDA A QD. 70 LT 29 PQ. DA COLINA FOMOSA | BOOSTER FORMOSA | BOOSTER | 10280017 | 2020-06-29 | 1 | 1 | CLORADOR | CLORADOR | [5 empty] | 1 | UN | SIM | NAO | SIM | - |  |  |  |  | HIDROGERON | HG300 |  |  | CASA DE QUÍMICA
| 13016 | 18083 | FORMOSA | AE-E06-FO-1007-0262 | FORMOSA | PARQUE DA COLINA | AVENIDA A QD. 70 LT 29 PQ. DA COLINA FOMOSA | BOOSTER FORMOSA | BOOSTER | 10280017 | 2020-06-29 | 1 | 1 | BOMBA | DOSADORA | [5 empty] | 1 | UN | SIM | NAO | SIM | - |  |  |  |  | ETATRON | BT-MA/AD | E13B06551 |  | CASA DE QUÍMICA
| 13017 | 18085 | FORMOSA | AE-E06-FO-1007-0264 | FORMOSA | PARQUE DA COLINA | AVENIDA A QD. 70 LT 29 PQ. DA COLINA FOMOSA | BOOSTER FORMOSA | BOOSTER | 10280017 | 2020-06-29 | 1 | 1 | BOMBA | DOSADORA | [5 empty] | 1 | UN | SIM | NAO | SIM | - |  |  |  |  | ETATRON | BT-MA/AD | E13B06869 |  | CASA DE QUÍMICA
| 13018 | 18088 | FORMOSA | AE-E06-FO-1007-0267 | FORMOSA | PARQUE DA COLINA | AVENIDA A QD. 70 LT 29 PQ. DA COLINA FOMOSA | BOOSTER FORMOSA | BOOSTER | 10280017 | 2020-06-29 | 1 | 1 | TANQUE | TANQUE DE POLIETILENO |  |  |  | DN = 0,50M, H = 0,7M | 50L | 1 | UN | SIM | NAO | SIM | - |  |  |  |  | HIDROSAT |  |  |  | CASA DE QUÍMICA
| 13019 | 18089 | FORMOSA | AE-E06-FO-1007-0268 | FORMOSA | PARQUE DA COLINA | AVENIDA A QD. 70 LT 29 PQ. DA COLINA FOMOSA | BOOSTER FORMOSA | BOOSTER | 10280017 | 2020-06-29 | 1 | 1 | TANQUE | TANQUE DE POLIETILENO | HIPOCLORETO |  |  | DN = 1,30M, H = 1,0M | 320L | 1 | UN | SIM | NAO | SIM | - |  |  |  |  | HIDROSAT |  |  |  | CASA DE QUÍMICA
| 13020 | 18090 | FORMOSA | AE-E06-FO-1007-0269 | FORMOSA | PARQUE DA COLINA | AVENIDA A QD. 70 LT 29 PQ. DA COLINA FOMOSA | BOOSTER FORMOSA | BOOSTER | 10280017 | 2020-06-29 | 1 | 1 | MEDIDOR | MACROMEDIDOR |  |  |  | 150 MM |  | 1 | UN | SIM | NAO | SIM | - |  |  |  | 300 M³/h |  |  | L12FA00012 |  | SAIDA DO RESERVATÓRIO
| 13021 | 18095 | FORMOSA | AE-E06-FO-1007-0274 | FORMOSA | JARDIM BELA VISTA | AVENIDA A JARDIM BELA VISTA FORMOSA | RESERVATÓRIO R12-R13 | REL | 10280018 | 2020-06-29 | 2 | 2 | RESERVATORIO | RESERVATORIO ELEVADO METALICO | DIAMETRO 3,0 M, ALTURA 13 M |  |  | 3,0 M X 3,0 M | 50 M³ | 1 | UN | SIM | NAO | SIM | -
| 13022 | 18096 | FORMOSA | AE-E06-FO-1007-0275 | FORMOSA | JARDIM BELA VISTA | AVENIDA A JARDIM BELA VISTA FORMOSA | RESERVATÓRIO R12-R13 | REL | 10280018 | 2020-06-29 | 2 | 2 | RESERVATORIO | RESERVATORIO ELEVADO METALICO | DIAMETRO 3,0 M, ALTURA 7 M |  |  | 3,0 M X 3,0 M | 50 M³ | 1 | UN | SIM | NAO | SIM | -
| 13023 | 18097 | FORMOSA | AE-E06-FO-1007-0276 | FORMOSA | JARDIM BELA VISTA | AVENIDA A JARDIM BELA VISTA FORMOSA | RESERVATÓRIO R12-R13 | REL | 10280018 | 2020-06-29 | 2 | 2 | VALVULA | REGISTRO |  |  |  | 150 MM |  | 2 | UN | SIM | NAO | SIM | - | MANUAL
| 13024 | 18098 | FORMOSA | AE-E06-FO-1007-0277 | FORMOSA | JARDIM BELA VISTA | AVENIDA A JARDIM BELA VISTA FORMOSA | RESERVATÓRIO R12-R13 | REL | 10280018 | 2020-06-29 | 2 | 2 | VALVULA | REGISTRO |  |  |  | 200 MM |  | 1 | UN | SIM | NAO | SIM | - | MANUAL
| 13025 | 18099 | FORMOSA | AE-E06-FO-1007-0278 | FORMOSA | JARDIM BELA VISTA | AVENIDA A JARDIM BELA VISTA FORMOSA | RESERVATÓRIO R12-R13 | REL | 10280018 | 2020-06-29 | 2 | 2 | MEDIDOR | MACROMEDIDOR |  |  |  | 150 MM |  | 1 | UN | SIM | NAO | SIM | - |  |  |  | 300 M³/h | HIDROMETER | WP-AXIAL | L18HA00030
| 13026 | 18107 | FORMOSA | AE-E06-FO-1007-0286 | FORMOSA | BELA VISTA | RUA E QD. 41 LT. 03 BELA VISTA - FORMOSA | RESERVAÇÃO E TRATAMENTO BELA VISTA | RAP - REL | 10280020 | 2020-06-29 | 4 | 4 | RESERVATORIO | RESERVATORIO APOIADO METALICO | DIAMETRO 10,0 M, ALTURA 7 M |  |  | 10,0 M X 10,0 M | 500 M³ | 1 | UN | SIM | NAO | SIM | -
| 13027 | 18108 | FORMOSA | AE-E06-FO-1007-0287 | FORMOSA | BELA VISTA | RUA E QD. 41 LT. 03 BELA VISTA - FORMOSA | RESERVAÇÃO E TRATAMENTO BELA VISTA | RAP - REL | 10280020 | 2020-06-29 | 4 | 4 | RESERVATORIO | RESERVATORIO ELEVADO DE CONCRETO | DIAMETRO 6,0 M, ALTURA 4 M |  |  | 6,0 M X 6,0 M | 100 M³ | 1 | UN | SIM | NAO | SIM | -
| 13028 | 18109 | FORMOSA | AE-E06-FO-1007-0288 | FORMOSA | BELA VISTA | RUA E QD. 41 LT. 03 BELA VISTA - FORMOSA | RESERVAÇÃO E TRATAMENTO BELA VISTA | RAP - REL | 10280020 | 2020-06-29 | 4 | 4 | VALVULA | REGISTRO |  |  |  | 200 MM |  | 3 | UN | SIM | NAO | SIM | - | MANUAL
| 13029 | 18110 | FORMOSA | AE-E06-FO-1007-0289 | FORMOSA | BELA VISTA | RUA E QD. 41 LT. 03 BELA VISTA - FORMOSA | RESERVAÇÃO E TRATAMENTO BELA VISTA | RAP - REL | 10280020 | 2020-06-29 | 4 | 4 | VALVULA | REGISTRO |  |  |  | 150 MM |  | 1 | UN | SIM | NAO | SIM | - | MANUAL
| 13030 | 18111 | FORMOSA | AE-E06-FO-1007-0290 | FORMOSA | BELA VISTA | RUA E QD. 41 LT. 03 BELA VISTA - FORMOSA | RESERVAÇÃO E TRATAMENTO BELA VISTA | RAP - REL | 10280020 | 2020-06-29 | 4 | 4 | MEDIDOR | MACROMEDIDOR |  |  |  | 200 MM |  | 1 | UN | SIM | NAO | SIM | - |  |  |  | 100 M³/H | BETA |  | L12FA00020
| 13031 | 18117 | FORMOSA | AE-E06-FO-1007-0296 | FORMOSA | BELA VISTA | RUA E QD. 41 LT. 03 BELA VISTA - FORMOSA | RESERVAÇÃO E TRATAMENTO BELA VISTA | RAP - REL | 10280020 | 2020-06-29 | 4 | 4 | CLORADOR | CLORADOR | [5 empty] | 1 | UN | SIM | NAO | SIM | - |  |  |  |  | HIDROGERON | H3000
| 13032 | 18118 | FORMOSA | AE-E06-FO-1007-0297 | FORMOSA | BELA VISTA | RUA E QD. 41 LT. 03 BELA VISTA - FORMOSA | RESERVAÇÃO E TRATAMENTO BELA VISTA | RAP - REL | 10280020 | 2020-06-29 | 4 | 4 | TANQUE | TANQUE DE POLIETILENO |  |  |  | DN = 0,50M, H = 0,7M | 50L | 1 | UN | SIM | NAO | SIM | - |  |  |  |  | HIDROGERON
| 13033 | 18119 | FORMOSA | AE-E06-FO-1007-0298 | FORMOSA | BELA VISTA | RUA E QD. 41 LT. 03 BELA VISTA - FORMOSA | RESERVAÇÃO E TRATAMENTO BELA VISTA | RAP - REL | 10280020 | 2020-06-29 | 4 | 4 | TANQUE | TANQUE DE POLIETILENO | HIPOCLORETO |  |  | DN = 1,30M, H = 1,0M | 320L | 1 | UN | SIM | NAO | SIM | -
| 13034 | 18128 | FORMOSA | AE-E06-FO-1007-0305 | FORMOSA | JARDIM BELA VISTA | RUA E QD. 28 LT. 11 BELA VISTA FORMOSA | POÇO RUA E | POÇO | 10280021 | 2020-06-29 | 5 | 5 | POCO | POCO ARTESIANO | 100,00 M PROFUNDIDADE |  |  |  |  | 1 | UN | SIM | NAO | SIM | -
| 13035 | 18130 | FORMOSA | AE-E06-FO-1007-0307 | FORMOSA | JARDIM BELA VISTA | RUA E QD. 28 LT. 11 BELA VISTA FORMOSA | POÇO RUA E | POÇO | 10280021 | 2020-06-29 | 5 | 5 | PAINEL | QUADRO DE COMANDO | [5 empty] | 1 | UN | SIM | NAO | SIM | - |  |  |  |  | AJEL
| 13036 | 18138 | FORMOSA | AE-E06-FO-1007-0314 | FORMOSA | BELA VISTA | AVENIDA CENTRAL QD. 01 LT. 01 BELA VISTA FORMOSA | POÇO AVENIDA CENTRAL | POÇO | 10280022 | 2020-06-29 | 6 | 6 | POCO | POCO ARTESIANO | [5 empty] | 1 | UN | SIM | NAO | SIM | -
| 13037 | 18139 | FORMOSA | AE-E06-FO-1007-0315 | FORMOSA | BELA VISTA | AVENIDA CENTRAL QD. 01 LT. 01 BELA VISTA FORMOSA | POÇO AVENIDA CENTRAL | POÇO | 10280022 | 2020-06-29 | 6 | 6 | BOMBA | SUBMERSA | [5 empty] | 1 | UN | SIM | NAO | SIM | - |  |  | 3450 | 34 M³/H | EBARA | BHS 222-21
| 13038 | 18141 | FORMOSA | AE-E06-FO-1007-0317 | FORMOSA | BELA VISTA | AVENIDA CENTRAL QD. 01 LT. 01 BELA VISTA FORMOSA | POÇO AVENIDA CENTRAL | POÇO | 10280022 | 2020-06-29 | 6 | 6 | PAINEL | QUADRO DE COMANDO | [5 empty] | 1 | UN | SIM | NAO | SIM | - |  |  |  |  | AJEL
| 13039 | 18150 | FORMOSA | AE-E06-FO-1007-0325 | FORMOSA | JARDIM PLANALTO | RUA BELA VISTA QD. 01A LT. 06/07 JARDIM PLANALTO FORMOSA | RESERVATÓRIO R17 POÇO | REL - POÇO | 10280023 | 2020-06-29 | 7 | 7 | RESERVATORIO | RESERVATORIO ELEVADO DE CONCRETO | DIAMETRO 5,90 M, ALTURA 12,0 M |  |  | 5,90 M X 5,90 M | 100 M³ | 1 | UN | SIM | NAO | SIM | -
| 13040 | 18151 | FORMOSA | AE-E06-FO-1007-0326 | FORMOSA | JARDIM PLANALTO | RUA BELA VISTA QD. 01A LT. 06/07 JARDIM PLANALTO FORMOSA | RESERVATÓRIO R17 POÇO | REL - POÇO | 10280023 | 2020-06-29 | 7 | 7 | VALVULA | REGISTRO |  |  |  | 100 MM |  | 2 | UN | SIM | NAO | SIM | - | MANUAL
| 13041 | 18152 | FORMOSA | AE-E06-FO-1007-0327 | FORMOSA | JARDIM PLANALTO | RUA BELA VISTA QD. 01A LT. 06/07 JARDIM PLANALTO FORMOSA | RESERVATÓRIO R17 POÇO | REL - POÇO | 10280023 | 2020-06-29 | 7 | 7 | VALVULA | REGISTRO |  |  |  | 150 MM |  | 2 | UN | SIM | NAO | SIM | - | MANUAL
| 13042 | 18154 | FORMOSA | AE-E06-FO-1007-0328 | FORMOSA | JARDIM PLANALTO | RUA BELA VISTA QD. 01A LT. 06/07 JARDIM PLANALTO FORMOSA | RESERVATÓRIO R17 POÇO | REL - POÇO | 10280023 | 2020-06-29 | 7 | 7 | POCO | POCO ARTESIANO | 200 M PROFUNDIDADE |  |  |  |  | 1 | UN | SIM | NAO | SIM | -
| 13043 | 18155 | FORMOSA | AE-E06-FO-1007-0329 | FORMOSA | JARDIM PLANALTO | RUA BELA VISTA QD. 01A LT. 06/07 JARDIM PLANALTO FORMOSA | RESERVATÓRIO R17 POÇO | REL - POÇO | 10280023 | 2020-06-29 | 7 | 7 | BOMBA | SUBMERSA | [5 empty] | 1 | UN | SIM | NAO | SIM | - |  |  |  | 20 M³/H
| 13044 | 18156 | FORMOSA | AE-E06-FO-1007-0330 | FORMOSA | JARDIM PLANALTO | RUA BELA VISTA QD. 01A LT. 06/07 JARDIM PLANALTO FORMOSA | RESERVATÓRIO R17 POÇO | REL - POÇO | 10280023 | 2020-06-29 | 7 | 7 | MEDIDOR | MACROMEDIDOR |  |  |  | 80 MM |  | 1 | UN | SIM | NAO | SIM | - |  |  |  | 40 M³/H | ELSTER
| 13045 | 18157 | FORMOSA | AE-E06-FO-1007-0331 | FORMOSA | JARDIM PLANALTO | RUA BELA VISTA QD. 01A LT. 06/07 JARDIM PLANALTO FORMOSA | RESERVATÓRIO R17 POÇO | REL - POÇO | 10280023 | 2020-06-29 | 7 | 7 | MEDIDOR | MACROMEDIDOR |  |  |  | 80 MM |  | 1 | UN | SIM | NAO | SIM | - |  |  |  | 40 M³/H | ELSTER
| 13046 | 18161 | FORMOSA | AE-E06-FO-1007-0335 | FORMOSA | JARDIM PLANALTO | RUA BELA VISTA QD. 01A LT. 06/07 JARDIM PLANALTO FORMOSA | RESERVATÓRIO R17 POÇO | REL - POÇO | 10280023 | 2020-06-29 | 7 | 7 | TANQUE | TANQUE DE POLIETILENO |  |  |  |  | 100L | 1 | UN | SIM | NAO | SIM | - |  |  |  |  | HIDROGERON
| 13047 | 18162 | FORMOSA | AE-E06-FO-1007-0336 | FORMOSA | JARDIM PLANALTO | RUA BELA VISTA QD. 01A LT. 06/07 JARDIM PLANALTO FORMOSA | RESERVATÓRIO R17 POÇO | REL - POÇO | 10280023 | 2020-06-29 | 7 | 7 | TANQUE | TANQUE DE POLIETILENO |  |  |  | DN = 0,50M, H = 0,7M | 50L | 1 | UN | SIM | NAO | SIM | - |  |  |  |  | HIDROGERON
| 13048 | 18163 | FORMOSA | AE-E06-FO-1007-0337 | FORMOSA | JARDIM PLANALTO | RUA BELA VISTA QD. 01A LT. 06/07 JARDIM PLANALTO FORMOSA | RESERVATÓRIO R17 POÇO | REL - POÇO | 10280023 | 2020-06-29 | 7 | 7 | TANQUE | TANQUE DE POLIETILENO | HIPOCLORETO |  |  | DN = 0,50M, H = 0,7M | 50L | 1 | UN | SIM | NAO | SIM | - |  |  |  |  | HIDROGERON
| 13049 | 18176 | FORMOSA | AE-E06-FO-1007-0351 | FORMOSA | VILA VERDE | RUA OITO QD. 56 PARQUE VILA VERDE FORMOSA | POÇO VILA VERDE | POÇO | 10280025 | 2020-06-29 | 9 | 9 | POCO | POCO ARTESIANO | [5 empty] | 1 | UN | SIM | NAO | SIM | -
| 13050 | 18188 | FORMOSA | AE-E06-FO-1007-0363 | FORMOSA | JARDIM CALIFÓRNIA | RUA AMETISTA Nº1 JARDIM CALIFÓRNIA- FORMOSA | POÇO MAÇONARIA | POÇO | 10280026 | 2020-06-29 | 10 | 10 | POCO | POCO ARTESIANO | [5 empty] | 1 | UN | SIM | NAO | SIM | -
| 13051 | 18205 | FORMOSA | AE-E06-FO-1007-0379 | FORMOSA | PARQUE LAGO | RUA BEM TE VI S/N PARQUE LAGO FORMOSA | RESERVATÓRIO R16-R17 | REL - RAP | 10280029 | 2020-06-29 | 13 | 13 | EDIFICACAO | EDIFICACAO DA ELEVATORIA | COBERTURA DE TELHAS FIBROCIMENTO | ALVENARIA | CASA | 2,50 M X 2,50 M X 2,0 M |  | 1 | UN | SIM | NAO | SIM | - | [7 empty] | 6,25 M²
| 13052 | 18213 | FORMOSA | AE-E06-FO-1007-0385 | FORMOSA | PARQUE LAGO | RUA BEM TE VI S/N PARQUE LAGO FORMOSA | RESERVATÓRIO R16-R17 | REL - RAP | 10280029 | 2020-06-29 | 13 | 13 | RESERVATORIO | RESERVATORIO ELEVADO METALICO | DIAMETRO 2,8 M; ALTURA 15,0 M |  |  | 2,8 M X 2,8 M | 50 M³ | 1 | UN | SIM | NAO | SIM | -
| 13053 | 18214 | FORMOSA | AE-E06-FO-1007-0386 | FORMOSA | PARQUE LAGO | RUA BEM TE VI S/N PARQUE LAGO FORMOSA | RESERVATÓRIO R16-R17 | REL - RAP | 10280029 | 2020-06-29 | 13 | 13 | RESERVATORIO | RESERVATORIO APOIADO METALICO | DIAMETRO 5,6 M; ALTURA 5,0 M |  |  | 5,60 M X 5,60 M | 50 M³ | 1 | UN | SIM | NAO | SIM | -
| 13054 | 18215 | FORMOSA | AE-E06-FO-1007-0387 | FORMOSA | PARQUE LAGO | RUA BEM TE VI S/N PARQUE LAGO FORMOSA | RESERVATÓRIO R16-R17 | REL - RAP | 10280029 | 2020-06-29 | 13 | 13 | VALVULA | REGISTRO |  |  |  | 100 MM |  | 4 | UN | SIM | NAO | SIM | - | MANUAL
| 13055 | 18216 | FORMOSA | AE-E06-FO-1007-0388 | FORMOSA | PARQUE LAGO | RUA BEM TE VI S/N PARQUE LAGO FORMOSA | RESERVATÓRIO R16-R17 | REL - RAP | 10280029 | 2020-06-29 | 13 | 13 | VALVULA | REGISTRO |  |  |  | 50 MM |  | 2 | UN | SIM | NAO | SIM | - | MANUAL
| 13056 | 18217 | FORMOSA | AE-E06-FO-1007-0389 | FORMOSA | PARQUE LAGO | RUA BEM TE VI S/N PARQUE LAGO FORMOSA | RESERVATÓRIO R16-R17 | REL - RAP | 10280029 | 2020-06-29 | 13 | 13 | MOTOR | INDUCAO | [5 empty] | 1 | UN | SIM | NAO | SIM | - |  | 10 CV | 1770 |  | WEG
| 13057 | 18218 | FORMOSA | AE-E06-FO-1007-0390 | FORMOSA | PARQUE LAGO | RUA BEM TE VI S/N PARQUE LAGO FORMOSA | RESERVATÓRIO R16-R17 | REL - RAP | 10280029 | 2020-06-29 | 13 | 13 | MOTOR | INDUCAO | [5 empty] | 1 | UN | SIM | NAO | SIM | - |  | 10 CV | 1770 |  | WEG
| 13058 | 18219 | FORMOSA | AE-E06-FO-1007-0391 | FORMOSA | PARQUE LAGO | RUA BEM TE VI S/N PARQUE LAGO FORMOSA | RESERVATÓRIO R16-R17 | REL - RAP | 10280029 | 2020-06-29 | 13 | 13 | BOMBA | CENTRIFUGA | [5 empty] | 1 | UN | SIM | NAO | SIM | - |  |  |  |  | WORTHINGTON
| 13059 | 18220 | FORMOSA | AE-E06-FO-1007-0392 | FORMOSA | PARQUE LAGO | RUA BEM TE VI S/N PARQUE LAGO FORMOSA | RESERVATÓRIO R16-R17 | REL - RAP | 10280029 | 2020-06-29 | 13 | 13 | BOMBA | CENTRIFUGA | [5 empty] | 1 | UN | SIM | NAO | SIM | - |  |  |  |  | WORTHINGTON
| 13060 | 18221 | FORMOSA | AE-E06-FO-1007-0393 | FORMOSA | PARQUE LAGO | RUA BEM TE VI S/N PARQUE LAGO FORMOSA | RESERVATÓRIO R16-R17 | REL - RAP | 10280029 | 2020-06-29 | 13 | 13 | MEDIDOR | MACROMEDIDOR |  |  |  | 100 MM |  | 1 | UN | SIM | NAO | SIM | - |  |  |  | 40 M³/H |  |  | 82452
| 13061 | 18223 | FORMOSA | AE-E06-FO-1007-0395 | FORMOSA | PARQUE LAGO | RUA BEM TE VI S/N PARQUE LAGO FORMOSA | RESERVATÓRIO R16-R17 | REL - RAP | 10280029 | 2020-06-29 | 13 | 13 | PAINEL | QUADRO DE COMANDO | [5 empty] | 1 | UN | SIM | NAO | SIM | -
| 13062 | 18318 | FORMOSA | AE-E03-FO-2607-0402 | FORMOSA | FORMOSA | RUA 14 SETOR JARDIM OLIVEIRA FORMOSA | ETA FORMOSA | ETA | 10280031 | 2020-06-26 | 2 | 2 | MOTOR | INDUCAO | [5 empty] | 1 | UN | SIM | NAO | SIM | - |  | 2 CV |  |  | WEG
| 13063 | 18320 | FORMOSA | AE-E03-FO-2607-0404 | FORMOSA | FORMOSA | RUA 14 SETOR JARDIM OLIVEIRA FORMOSA | ETA FORMOSA | ETA | 10280031 | 2020-06-26 | 2 | 2 | DOSADOR | DOSADOR | SULFATO |  |  |  |  | 1 | UN | SIM | NAO | SIM | -
| 13064 | 18321 | FORMOSA | AE-E03-FO-2607-0405 | FORMOSA | FORMOSA | RUA 14 SETOR JARDIM OLIVEIRA FORMOSA | ETA FORMOSA | ETA | 10280031 | 2020-06-26 | 2 | 2 | DOSADOR | DOSADOR | SULFATO |  |  |  |  | 1 | UN | SIM | NAO | SIM | -
| 13065 | 18322 | FORMOSA | AE-E06-FO-44008-2039 | FORMOSA | FORMOSA | RUA 14 SETOR JARDIM OLIVEIRA FORMOSA | ETA FORMOSA | ETA | 10280031 | 2020-06-26 | 2 | 2 | TANQUE | TANQUE DE CONCRETO | SULFATO |  |  | 1,80 M X 1,0 M X 2,0 M | 2540L | 1 | UN | SIM | NAO | SIM | -
| 13066 | 18323 | FORMOSA | AE-E06-FO-44008-2040 | FORMOSA | FORMOSA | RUA 14 SETOR JARDIM OLIVEIRA FORMOSA | ETA FORMOSA | ETA | 10280031 | 2020-06-26 | 2 | 2 | TANQUE | TANQUE DE CONCRETO | SULFATO |  |  | 1,80 M X 1,0 M X 2,0 M | 2540L | 1 | UN | SIM | NAO | SIM | -
| 13067 | 18324 | FORMOSA | AE-E03-FO-2607-0406 | FORMOSA | FORMOSA | RUA 14 SETOR JARDIM OLIVEIRA FORMOSA | ETA FORMOSA | ETA | 10280031 | 2020-06-26 | 2 | 2 | EQUIPAMENTO DE LABORATORIO | COLORIMETRO | [5 empty] | 1 | UN | SIM | NAO | SIM | -
| 13068 | 18327 | FORMOSA | AE-E03-FO-2607-0410 | FORMOSA | FORMOSA | RUA 14 SETOR JARDIM OLIVEIRA FORMOSA | ETA FORMOSA | ETA | 10280031 | 2020-06-26 | 2 | 2 | BOMBA | REDUTORA | [5 empty] | 1 | UN | SIM | NAO | SIM | - |  | 2 CV
| 13069 | 18329 | FORMOSA | AE-E03-FO-2607-0412 | FORMOSA | FORMOSA | RUA 14 SETOR JARDIM OLIVEIRA FORMOSA | ETA FORMOSA | ETA | 10280031 | 2020-06-26 | 2 | 2 | MOTOR | INDUCAO | [5 empty] | 1 | UN | SIM | NAO | SIM | - |  | 2 CV |  |  | WEG
| 13070 | 18330 | FORMOSA | AE-E03-FO-2607-0413 | FORMOSA | FORMOSA | RUA 14 SETOR JARDIM OLIVEIRA FORMOSA | ETA FORMOSA | ETA | 10280031 | 2020-06-26 | 2 | 2 | MOTOR | INDUCAO | [5 empty] | 1 | UN | SIM | NAO | SIM | - |  | 0,50 CV |  |  | WEG
| 13071 | 18331 | FORMOSA | AE-E03-FO-2607-0414 | FORMOSA | FORMOSA | RUA 14 SETOR JARDIM OLIVEIRA FORMOSA | ETA FORMOSA | ETA | 10280031 | 2020-06-26 | 2 | 2 | MOTOR | INDUCAO | [5 empty] | 1 | UN | SIM | NAO | SIM | - |  | 0,50 CV |  |  | WEG
| 13072 | 18332 | FORMOSA | AE-E03-FO-2607-0415 | FORMOSA | FORMOSA | RUA 14 SETOR JARDIM OLIVEIRA FORMOSA | ETA FORMOSA | ETA | 10280031 | 2020-06-26 | 2 | 2 | INVERSOR DE FREQUENCIA | INVERSOR DE FREQUENCIA | [5 empty] | 3 | UN | SIM | NAO | SIM | - |  |  |  |  | WEG | CFW08
| 13073 | 18334 | FORMOSA | AE-E03-FO-2607-0417 | FORMOSA | FORMOSA | RUA 14 SETOR JARDIM OLIVEIRA FORMOSA | ETA FORMOSA | ETA | 10280031 | 2020-06-26 | 2 | 2 | MOTOR | INDUCAO | [5 empty] | 1 | UN | SIM | NAO | SIM | - |  | 7,5 CV
| 13074 | 18335 | FORMOSA | AE-E03-FO-2607-0418 | FORMOSA | FORMOSA | RUA 14 SETOR JARDIM OLIVEIRA FORMOSA | ETA FORMOSA | ETA | 10280031 | 2020-06-26 | 2 | 2 | MOTOR | INDUCAO | [5 empty] | 1 | UN | SIM | NAO | SIM | - |  | 7,5 CV
| 13075 | 18342 | FORMOSA | AE-E03-FO-2607-0424 | FORMOSA | FORMOSA | RUA 14 SETOR JARDIM OLIVEIRA FORMOSA | ETA FORMOSA | ETA | 10280031 | 2020-06-26 | 2 | 2 | MOTOR | INDUCAO | [5 empty] | 1 | UN | NAO | SIM | SIM | - |  | 0,37 KW | 3510 |  | WEG
| 13076 | 18374 | FORMOSA | AE-E03-FO-2607-0457 | FORMOSA | FORMOSA | RUA 14 SETOR JARDIM OLIVEIRA FORMOSA | ETA FORMOSA | ETA | 10280031 | 2020-06-26 | 2 | 2 | EQUIPAMENTO DE LABORATORIO | AUTOCLAVE | [5 empty] | 1 | UN | SIM | NAO | SIM | - |  |  |  |  | PHOENIX | ESTUFA 502
| 13077 | 18387 | FORMOSA | AE-E03-FO-2607-0470 | FORMOSA | FORMOSA | RUA 14 SETOR JARDIM OLIVEIRA FORMOSA | ETA FORMOSA | ETA | 10280031 | 2020-06-26 | 2 | 2 | EQUIPAMENTO DE LABORATORIO | PURIFICADOR DE AGUA | [5 empty] | 1 | UN | SIM | NAO | SIM | - |  |  |  |  | QUIMIS
| 13078 | 18451 | FORMOSA | AE-E06-FO-2307-0091 | FORMOSA | FORMOSA | RUA 14 SETOR JARDIM OLIVEIRA FORMOSA | ETA FORMOSA | ETA | 10280031 | 2020-06-26 | 2 | 2 | ESTRUTURA | FLOCULADOR - DECANTADOR - FILTRO | CAIXA EM ALVENARIA; ESTRUTURA PARA AGUA | CONCRETO | TANQUE | 27,10 M X 22,10 M X 5,0 M |  | 1 | UN | SIM | NAO | SIM | - | [7 empty] | 598 M²
| 13079 | 18452 | FORMOSA | AE-E06-FO-2307-0092 | FORMOSA | FORMOSA | RUA 14 SETOR JARDIM OLIVEIRA FORMOSA | ETA FORMOSA | ETA | 10280031 | 2020-06-26 | 2 | 2 | EDIFICACAO | PREDIO 2 ANDAR DA ESTACAO DE TRATAMENTO DE AGUA | COBERTURA DE LAJE | ALVENARIA | CASA | 13,50 M X 14,70 M X 7,5 M |  | 1 | UN | SIM | NAO | SIM | - | [7 empty] | 396 M²
| 13080 | 18462 | FORMOSA | AE-E06-FO-44008-2179 | FORMOSA | FORMOSA | RUA 14 SETOR JARDIM OLIVEIRA FORMOSA | ETA FORMOSA | ETA | 10280031 | 2020-06-26 | 2 | 2 | TANQUE | TANQUE DE FIBRA | CAL |  |  |  | 2600L | 1 | UN | SIM | NAO | SIM | -
| 13081 | 18463 | FORMOSA | AE-E06-FO-44008-2180 | FORMOSA | FORMOSA | RUA 14 SETOR JARDIM OLIVEIRA FORMOSA | ETA FORMOSA | ETA | 10280031 | 2020-06-26 | 2 | 2 | TANQUE | TANQUE DE FIBRA | CAL |  |  |  | 2600L | 1 | UN | SIM | NAO | SIM | -
| 13082 | 18464 | FORMOSA | AE-E06-FO-44008-2181 | FORMOSA | FORMOSA | RUA 14 SETOR JARDIM OLIVEIRA FORMOSA | ETA FORMOSA | ETA | 10280031 | 2020-06-26 | 2 | 2 | TANQUE | TANQUE DE FIBRA | POLIMERO |  |  |  | 400L | 1 | UN | SIM | NAO | SIM | -
| 13083 | 18465 | FORMOSA | AE-E06-FO-44008-2182 | FORMOSA | FORMOSA | RUA 14 SETOR JARDIM OLIVEIRA FORMOSA | ETA FORMOSA | ETA | 10280031 | 2020-06-26 | 2 | 2 | TANQUE | TANQUE DE FIBRA | POLIMERO |  |  |  | 400L | 1 | UN | SIM | NAO | SIM | -
| 13084 | 18466 | FORMOSA | AE-E06-FO-44008-2183 | FORMOSA | FORMOSA | RUA 14 SETOR JARDIM OLIVEIRA FORMOSA | ETA FORMOSA | ETA | 10280031 | 2020-06-26 | 2 | 2 | TANQUE | TANQUE DE FIBRA | FLUOR |  |  |  | 100L | 1 | UN | SIM | NAO | SIM | -
| 13085 | 18467 | FORMOSA | AE-E06-FO-2307-0099 | FORMOSA | FORMOSA | RUA 14 SETOR JARDIM OLIVEIRA FORMOSA | ETA FORMOSA | ETA | 10280031 | 2020-06-26 | 2 | 2 | ESTRUTURA | TANQUE DE CONTATO ENTERRADO |  | CONCRETO | TANQUE | 6,70 M X 14,0 M X 2,0 M | 150 M³ | 1 | UN | SIM | NAO | SIM | -
| 13086 | 18468 | FORMOSA | AE-E06-FO-2307-0100 | FORMOSA | FORMOSA | RUA 14 SETOR JARDIM OLIVEIRA FORMOSA | ETA FORMOSA | ETA | 10280031 | 2020-06-26 | 2 | 2 | VALVULA | REGISTRO |  |  |  | 250 MM |  | 8 | UN | SIM | NAO | SIM | - | MANUAL
| 13087 | 18469 | FORMOSA | AE-E06-FO-2307-0101 | FORMOSA | FORMOSA | RUA 14 SETOR JARDIM OLIVEIRA FORMOSA | ETA FORMOSA | ETA | 10280031 | 2020-06-26 | 2 | 2 | VALVULA | REGISTRO |  |  |  | 300 MM |  | 8 | UN | SIM | NAO | SIM | - | MANUAL
| 13088 | 18470 | FORMOSA | AE-E06-FO-2307-0102 | FORMOSA | FORMOSA | RUA 14 SETOR JARDIM OLIVEIRA FORMOSA | ETA FORMOSA | ETA | 10280031 | 2020-06-26 | 2 | 2 | VALVULA | REDUTORA DE PRESSAO |  |  |  | 300 MM |  | 1 | UN | SIM | NAO | SIM | - | AUTOMATICO
| 13089 | 18483 | FORMOSA | AE-E06-FO-2307-0115 | FORMOSA | FORMOSA | RUA 14 SETOR JARDIM OLIVEIRA FORMOSA | ETA FORMOSA | ETA | 10280031 | 2020-06-26 | 2 | 2 | MOTOR | INDUCAO | [5 empty] | 1 | UN | SIM | NAO | SIM | - |  | 0,50 CV |  |  | WEG
| 13090 | 18488 | FORMOSA | AE-E06-FO-2307-0120 | FORMOSA | FORMOSA | RUA 14 SETOR JARDIM OLIVEIRA FORMOSA | ETA FORMOSA | ETA | 10280031 | 2020-06-26 | 2 | 2 | CILINDRO | CILINDRO DE CLORO LIQUEFEITO 900 KG | [5 empty] | 2 | UN | SIM | NAO | SIM | -
| 13091 | 18489 | FORMOSA | AE-E06-FO-2307-0121 | FORMOSA | FORMOSA | RUA 14 SETOR JARDIM OLIVEIRA FORMOSA | ETA FORMOSA | ETA | 10280031 | 2020-06-26 | 2 | 2 | CILINDRO | CILINDRO DE CLORO LIQUEFEITO 50 KG | [5 empty] | 13 | UN | SIM | NAO | SIM | -
| 13092 | 18491 | FORMOSA | AE-E06-FO-44008-2208 | FORMOSA | FORMOSA | AREA DO EXÉRCITO SEÇÃO DE DIREITO QD. 47 PARQUE LAGUNA FORMOSA | ETE FORMOSA | ETE | 10280032 | 2020-06-26 | 3 | 3 | RESERVATORIO | RESERVATORIO ELEVADO METALICO | DIAMETRO 2 M; ALTURA 6 M |  |  | 2,0 M X 2,0 M | 30 M³ | 1 | UN | SIM | NAO | SIM | -
| 13093 | 18492 | FORMOSA | AE-E06-FO-44008-2209 | FORMOSA | FORMOSA | AREA DO EXÉRCITO SEÇÃO DE DIREITO QD. 47 PARQUE LAGUNA FORMOSA | ETE FORMOSA | ETE | 10280032 | 2020-06-26 | 3 | 3 | COMPORTA | COMPORTA STOP-LOG |  |  |  | 1,00 M X 1,00 M |  | 2 | UN | SIM | NAO | SIM | -
| 13094 | 18495 | FORMOSA | AE-E06-FO-2307-0123 | FORMOSA | FORMOSA | AREA DO EXÉRCITO SEÇÃO DE DIREITO QD. 47 PARQUE LAGUNA FORMOSA | ETE FORMOSA | ETE | 10280032 | 2020-06-26 | 3 | 3 | SISTEMA DE ESGOTO SANITARIO | FOSSA SEPTICA | [5 empty] | 1 | UN | SIM | NAO | SIM | -
| 13095 | 18496 | FORMOSA | AE-E06-FO-2307-0124 | FORMOSA | FORMOSA | AREA DO EXÉRCITO SEÇÃO DE DIREITO QD. 47 PARQUE LAGUNA FORMOSA | ETE FORMOSA | ETE | 10280032 | 2020-06-26 | 3 | 3 | LAGOA | LAGOA DE MATURACAO |  |  |  | 361,30 M X 67,75 M X 1,85 M |  | 3 | UN | SIM | NAO | SIM | -
| 13096 | 18497 | FORMOSA | AE-E06-FO-44008-2214 | FORMOSA | FORMOSA | AREA DO EXÉRCITO SEÇÃO DE DIREITO QD. 47 PARQUE LAGUNA FORMOSA | ETE FORMOSA | ETE | 10280032 | 2020-06-26 | 3 | 3 | LAGOA | LAGOA FACULTATIVA |  |  |  | 361,30 M X 67,75 M X 1,85 M |  | 3 | UN | SIM | NAO | SIM | -
| 13097 | 18498 | FORMOSA | AE-E06-FO-2307-0125 | FORMOSA | FORMOSA | AREA DO EXÉRCITO SEÇÃO DE DIREITO QD. 47 PARQUE LAGUNA FORMOSA | ETE FORMOSA | ETE | 10280032 | 2020-06-26 | 3 | 3 | LAGOA | LAGOA ANAEROBICA |  |  |  | 52,60 M X 101,0 M X 1,85 M |  | 3 | UN | SIM | NAO | SIM | -
| 13098 | 18533 | FORMOSA | AE-E06-PL-2007-0014 | PLANALTINA | PLANALTINA | AREA ESPECIAL FRENTE A RUA 36 QD. 29 IMIGRANTES PLANALTINA | EEE IMIGRANTES | EEE | 10300002 | 2020-07-07 | 2 | 2 | ESTRUTURA | CAIXA DE ENTRADA - POCO SUCCAO - PULMAO |  | CONCRETO |  | 2,80 M X 2,50 M |  | 1 | UN | SIM | NAO | SIM | -
| 13099 | 18536 | FORMOSA | AE-E06-PL-2007-0017 | PLANALTINA | PLANALTINA | AREA ESPECIAL FRENTE A RUA 36 QD. 29 IMIGRANTES PLANALTINA | EEE IMIGRANTES | EEE | 10300002 | 2020-07-07 | 2 | 2 | BOMBA | REDUTORA | [5 empty] | 1 | UN | SIM | NAO | SIM | - |  | 37 KW | 1775 |  | SEW EURODRIVE | FAF 97 DRE225S4
| 13100 | 18537 | FORMOSA | AE-E06-PL-2007-0018 | PLANALTINA | PLANALTINA | AREA ESPECIAL FRENTE A RUA 36 QD. 29 IMIGRANTES PLANALTINA | EEE IMIGRANTES | EEE | 10300002 | 2020-07-07 | 2 | 2 | BOMBA | CENTRIFUGA | HELICOIDAL |  |  |  |  | 1 | UN | SIM | NAO | SIM | - |  |  |  |  | NETZSCH DO BRASIL | NM105BY02L08J | B-127489
| 13101 | 18538 | FORMOSA | AE-E06-PL-2007-0019 | PLANALTINA | PLANALTINA | AREA ESPECIAL FRENTE A RUA 36 QD. 29 IMIGRANTES PLANALTINA | EEE IMIGRANTES | EEE | 10300002 | 2020-07-07 | 2 | 2 | VALVULA | REGISTRO |  |  |  | 150 MM |  | 2 | UN | SIM | NAO | SIM | - | MANUAL
| 13102 | 18539 | FORMOSA | AE-E06-PL-2007-0020 | PLANALTINA | PLANALTINA | AREA ESPECIAL FRENTE A RUA 36 QD. 29 IMIGRANTES PLANALTINA | EEE IMIGRANTES | EEE | 10300002 | 2020-07-07 | 2 | 2 | VALVULA | REGISTRO |  |  |  | 100 MM |  | 1 | UN | SIM | NAO | SIM | - | MANUAL
| 13103 | 18543 | FORMOSA | AE-E06-PL-2007-0024 | PLANALTINA | PLANALTINA | AREA ESPECIAL FRENTE A RUA 36 QD. 29 IMIGRANTES PLANALTINA | EEE IMIGRANTES | EEE | 10300002 | 2020-07-07 | 2 | 2 | PAINEL | CONTROLADOR LOGICO PROGRAMAVEL | [5 empty] | 1 | UN | SIM | NAO | SIM | - |  |  |  |  | ALTUS | DU351 | 474058T
| 13104 | 18600 | FORMOSA | AE-E06-PL-2007-0080 | PLANALTINA | ITAPUÃ II | AVENIDA CARLOS ALVES, SN JARDIM PALMEIRAS PLANALTINA | POÇO 07 | POÇO | 10300006 | 2020-07-06 | 5 | 5 | POCO | POCO ARTESIANO | [5 empty] | 1 | UN | SIM | NAO | SIM | -
| 13105 | 18605 | FORMOSA | AE-E06-FO-44018-2322 | PLANALTINA | PARQUE ASA BRANCA | RUA FLAMBOYANT QD.23 LT.28/29/30 PARQUE ASA BRANCA PLANALTINA | CENTRO DE RESERVAÇÃO SAO FRANCISCO | REL - RAP | 10300007 | 2020-07-06 | 6 | 6 | MOTOR | INDUCAO | [5 empty] | 1 | UN | SIM | NAO | SIM | - |  | 25 CV | 1700
| 13106 | 18606 | FORMOSA | AE-E06-FO-44018-2323 | PLANALTINA | PARQUE ASA BRANCA | RUA FLAMBOYANT QD.23 LT.28/29/30 PARQUE ASA BRANCA PLANALTINA | CENTRO DE RESERVAÇÃO SAO FRANCISCO | REL - RAP | 10300007 | 2020-07-06 | 6 | 6 | MOTOR | INDUCAO | [5 empty] | 1 | UN | SIM | NAO | SIM | - |  | 25 CV | 1700
| 13107 | 18607 | FORMOSA | AE-E06-FO-44018-2324 | PLANALTINA | PARQUE ASA BRANCA | RUA FLAMBOYANT QD.23 LT.28/29/30 PARQUE ASA BRANCA PLANALTINA | CENTRO DE RESERVAÇÃO SAO FRANCISCO | REL - RAP | 10300007 | 2020-07-06 | 6 | 6 | BOMBA | CENTRIFUGA | [5 empty] | 1 | UN | SIM | NAO | SIM | -
| 13108 | 18608 | FORMOSA | AE-E06-FO-44018-2325 | PLANALTINA | PARQUE ASA BRANCA | RUA FLAMBOYANT QD.23 LT.28/29/30 PARQUE ASA BRANCA PLANALTINA | CENTRO DE RESERVAÇÃO SAO FRANCISCO | REL - RAP | 10300007 | 2020-07-06 | 6 | 6 | BOMBA | CENTRIFUGA | [5 empty] | 1 | UN | SIM | NAO | SIM | -
| 13109 | 18609 | FORMOSA | AE-E06-FO-44018-2326 | PLANALTINA | PARQUE ASA BRANCA | RUA FLAMBOYANT QD.23 LT.28/29/30 PARQUE ASA BRANCA PLANALTINA | CENTRO DE RESERVAÇÃO SAO FRANCISCO | REL - RAP | 10300007 | 2020-07-06 | 6 | 6 | PAINEL | QUADRO DE COMANDO | [5 empty] | 1 | UN | SIM | NAO | SIM | -
| 13110 | 18616 | FORMOSA | AE-E06-PL-2007-0088 | PLANALTINA | PARQUE ASA BRANCA | RUA FLAMBOYANT QD.23 LT.28/29/30 PARQUE ASA BRANCA PLANALTINA | CENTRO DE RESERVAÇÃO SAO FRANCISCO | REL - RAP | 10300007 | 2020-07-06 | 6 | 6 | RESERVATORIO | RESERVATORIO ELEVADO METALICO | DIAMETRO 3,5 M; ALTURA 7 M |  |  | 3,5 M X 3,5 M | 50 M³ | 1 | UN | SIM | NAO | SIM | -
| 13111 | 18617 | FORMOSA | AE-E06-PL-2007-0089 | PLANALTINA | PARQUE ASA BRANCA | RUA FLAMBOYANT QD.23 LT.28/29/30 PARQUE ASA BRANCA PLANALTINA | CENTRO DE RESERVAÇÃO SAO FRANCISCO | REL - RAP | 10300007 | 2020-07-06 | 6 | 6 | RESERVATORIO | RESERVATORIO APOIADO METALICO | DIAMETRO 8,1 M; ALTURA 8 M |  |  | 8,10 M X 8,10 M | 500 M³ | 1 | UN | SIM | NAO | SIM | -
| 13112 | 18618 | FORMOSA | AE-E06-PL-2007-0090 | PLANALTINA | PARQUE ASA BRANCA | RUA FLAMBOYANT QD.23 LT.28/29/30 PARQUE ASA BRANCA PLANALTINA | CENTRO DE RESERVAÇÃO SAO FRANCISCO | REL - RAP | 10300007 | 2020-07-06 | 6 | 6 | VALVULA | REGISTRO |  |  |  | 150 MM |  | 2 | UN | SIM | NAO | SIM | - | MANUAL
| 13113 | 18619 | FORMOSA | AE-E06-PL-2007-0091 | PLANALTINA | PARQUE ASA BRANCA | RUA FLAMBOYANT QD.23 LT.28/29/30 PARQUE ASA BRANCA PLANALTINA | CENTRO DE RESERVAÇÃO SAO FRANCISCO | REL - RAP | 10300007 | 2020-07-06 | 6 | 6 | VALVULA | REGISTRO |  |  |  | 80 MM |  | 1 | UN | SIM | NAO | SIM | - | MANUAL
| 13114 | 18621 | FORMOSA | AE-E06-FO-44018-2338 | PLANALTINA | JARDIM PAQUETA | QD.62 LT. 01 JARDIM PAQUETA PLANALTINA | RESERVATÓRIO APOIADO JD PAQUETA | RAP | 10300008 | 2020-07-06 | 7 | 7 | PAINEL | QUADRO DE COMANDO | [5 empty] | 1 | UN | SIM | NAO | SIM | -
| 13115 | 18622 | FORMOSA | AE-E06-FO-44018-2339 | PLANALTINA | JARDIM PAQUETA | QD.62 LT. 01 JARDIM PAQUETA PLANALTINA | RESERVATÓRIO APOIADO JD PAQUETA | RAP | 10300008 | 2020-07-06 | 7 | 7 | MOTOR | INDUCAO | [5 empty] | 1 | UN | SIM | NAO | SIM | - |  | 25 CV | 1770
| 13116 | 18623 | FORMOSA | AE-E06-FO-44018-2340 | PLANALTINA | JARDIM PAQUETA | QD.62 LT. 01 JARDIM PAQUETA PLANALTINA | RESERVATÓRIO APOIADO JD PAQUETA | RAP | 10300008 | 2020-07-06 | 7 | 7 | MOTOR | INDUCAO | [5 empty] | 1 | UN | SIM | NAO | SIM | - |  | 25 CV | 1770
| 13117 | 18624 | FORMOSA | AE-E06-FO-44018-2341 | PLANALTINA | JARDIM PAQUETA | QD.62 LT. 01 JARDIM PAQUETA PLANALTINA | RESERVATÓRIO APOIADO JD PAQUETA | RAP | 10300008 | 2020-07-06 | 7 | 7 | BOMBA | CENTRIFUGA | [5 empty] | 1 | UN | SIM | NAO | SIM | -
| 13118 | 18625 | FORMOSA | AE-E06-FO-44018-2342 | PLANALTINA | JARDIM PAQUETA | QD.62 LT. 01 JARDIM PAQUETA PLANALTINA | RESERVATÓRIO APOIADO JD PAQUETA | RAP | 10300008 | 2020-07-06 | 7 | 7 | BOMBA | CENTRIFUGA | [5 empty] | 1 | UN | SIM | NAO | SIM | -
| 13119 | 18632 | FORMOSA | AE-E06-PL-2007-0098 | PLANALTINA | JARDIM PAQUETA | QD.62 LT. 01 JARDIM PAQUETA PLANALTINA | RESERVATÓRIO APOIADO JD PAQUETA | RAP | 10300008 | 2020-07-06 | 7 | 7 | RESERVATORIO | RESERVATORIO APOIADO METALICO | DIAMETRO 3,3 M, ALTURA 15 M |  |  | 3,50 M X 3,50 M | 100 M³ | 1 | UN | SIM | NAO | SIM | -
| 13120 | 18639 | FORMOSA | AE-E06-PL-2007-0105 | PLANALTINA | SAO JOSÉ | RUA 12 SAO JOSE PLANALTINA | RESERVATÓRIO APOIADO SÃO JOSÉ | RAP | 10300009 | 2020-07-06 | 8 | 8 | RESERVATORIO | RESERVATORIO APOIADO METALICO | DIAMETRO 3,5 M; ALTURA 13 M |  |  | 3,5 M X 3,5 M | 100 M³ | 1 | UN | SIM | NAO | SIM | -
| 13121 | 18640 | FORMOSA | AE-E06-PL-2007-0106 | PLANALTINA | SAO JOSÉ | RUA 12 SAO JOSE PLANALTINA | RESERVATÓRIO APOIADO SÃO JOSÉ | RAP | 10300009 | 2020-07-06 | 8 | 8 | VALVULA | REGISTRO |  |  |  | 100 MM |  | 1 | UN | SIM | NAO | SIM | - | MANUAL
| 13122 | 18641 | FORMOSA | AE-E06-PL-2007-0107 | PLANALTINA | SAO JOSÉ | RUA 12 SAO JOSE PLANALTINA | RESERVATÓRIO APOIADO SÃO JOSÉ | RAP | 10300009 | 2020-07-06 | 8 | 8 | POCO | POCO ARTESIANO | DESATIVADO |  |  |  |  | 1 | UN | SIM | NAO | SIM | -
| 13123 | 18646 | FORMOSA | AE-E06-PL-2007-0112 | PLANALTINA | SAO JOSÉ | RUA 12 SAO JOSE PLANALTINA | RESERVATÓRIO APOIADO SÃO JOSÉ | RAP | 10300009 | 2020-07-06 | 8 | 8 | TANQUE | TANQUE DE POLIETILENO |  |  |  |  | 30L | 1 | UN | SIM | NAO | SIM | -
| 13124 | 18656 | FORMOSA | AE-E06-PL-2007-0121 | PLANALTINA | SETOR NORTE | RUA G QD. 07 SETOR NORTE PLANALTINA | EEE QD NORTE | EEE | 10300010 | 2020-07-06 | 9 | 9 | ESTRUTURA | CAIXA DE ENTRADA - POCO SUCCAO - PULMAO |  | CONCRETO |  | 2,50 M X 4,70 M X 5,0 M |  | 1 | UN | SIM | NAO | SIM | -
| 13125 | 18662 | FORMOSA | AE-E06-FO-44018-2379 | PLANALTINA | SETOR NORTE | RUA G QD. 07 SETOR NORTE PLANALTINA | EEE QD NORTE | EEE | 10300010 | 2020-07-06 | 9 | 9 | ESTRUTURA | GRADE DE RESIDUOS | METALICO |  |  |  |  | 1 | UN | SIM | NAO | SIM | -
| 13126 | 18674 | FORMOSA | AE-E06-PL-2007-0137 | PLANALTINA | CONDOMÍNIO SONHO REAL | BLOCO F LT 37 CONDOMÍNIO SONHO REAL PLANALTINA | RESERVATÓRIO CONDOMÍNIO SONHO REAL | REL | 10300011 | 2020-07-06 | 10 | 10 | RESERVATORIO | RESERVATORIO ELEVADO METALICO | DIAMETRO 3,2 M, ALTURA 8 M |  |  | 3,20 M X 3,20 M | 50 M³ | 1 | UN | SIM | NAO | SIM | -
| 13127 | 18675 | FORMOSA | AE-E06-PL-2007-0138 | PLANALTINA | CONDOMÍNIO SONHO REAL | BLOCO F LT 37 CONDOMÍNIO SONHO REAL PLANALTINA | RESERVATÓRIO CONDOMÍNIO SONHO REAL | REL | 10300011 | 2020-07-06 | 10 | 10 | MEDIDOR | MACROMEDIDOR |  |  |  | 80 MM |  | 1 | UN | SIM | NAO | SIM | - |  |  |  | 40 M³/H
| 13128 | 18677 | FORMOSA | AE-E06-PL-2007-0140 | PLANALTINA | CONDOMÍNIO SONHO REAL | BLOCO F LT 37 CONDOMÍNIO SONHO REAL PLANALTINA | RESERVATÓRIO CONDOMÍNIO SONHO REAL | REL | 10300011 | 2020-07-06 | 10 | 10 | DOSADOR | DOSADOR | CLORO |  |  |  |  | 1 | UN | SIM | NAO | SIM | - |  |  |  |  | CLORATEC | CT-600
| 13129 | 18682 | FORMOSA | AE-E06-PL-2007-0145 | PLANALTINA | CONDOMÍNIO SONHO REAL | BLOCO F LT 37 CONDOMÍNIO SONHO REAL PLANALTINA | RESERVATÓRIO CONDOMÍNIO SONHO REAL | REL | 10300011 | 2020-07-06 | 10 | 10 | TANQUE | TANQUE DE POLIETILENO |  |  |  | DN = 0,60M, H = 1,5M | 254L | 1 | UN | SIM | NAO | SIM | - |  |  |  |  | HIDROGERON
| 13130 | 18683 | FORMOSA | AE-E06-PL-2007-0146 | PLANALTINA | CONDOMÍNIO SONHO REAL | BLOCO F LT 37 CONDOMÍNIO SONHO REAL PLANALTINA | RESERVATÓRIO CONDOMÍNIO SONHO REAL | REL | 10300011 | 2020-07-06 | 10 | 10 | TANQUE | TANQUE DE POLIETILENO | HIPOCLORETO |  |  | DN = 0,50M, H = 0,7M | 50L | 1 | UN | SIM | NAO | SIM | - |  |  |  |  | HIDROGERON
| 13131 | 18685 | FORMOSA | AE-E06-FO-44018-2402 | PLANALTINA | PLANALTINA | RUA A CONDOMÍNIO SONHO REAL PLANALTINA | POÇO SONHO REAL | POÇO | 10300012 | 2020-07-06 | 11 | 11 | PAINEL | QUADRO DE COMANDO | [5 empty] | 1 | UN | SIM | NAO | SIM | -
| 13132 | 18691 | FORMOSA | AE-E06-PL-2007-0152 | PLANALTINA | PLANALTINA | RUA A CONDOMÍNIO SONHO REAL PLANALTINA | POÇO SONHO REAL | POÇO | 10300012 | 2020-07-06 | 11 | 11 | POCO | POCO ARTESIANO | [5 empty] | 1 | UN | SIM | NAO | SIM | -
| 13133 | 18692 | FORMOSA | AE-E06-PL-2007-0153 | PLANALTINA | PLANALTINA | RUA A CONDOMÍNIO SONHO REAL PLANALTINA | POÇO SONHO REAL | POÇO | 10300012 | 2020-07-06 | 11 | 11 | BOMBA | SUBMERSA | [5 empty] | 1 | UN | SIM | NAO | SIM | - |  |  |  | 15 M³/H
| 13134 | 18701 | FORMOSA | AE-E06-PL-2007-0162 | PLANALTINA | PLANALTINA | RUA 19A CENTRO NORTE PLANALTINA | RESERVATÓRIO R3- CR03 | RAP - REL | 10300013 | 2020-07-06 | 12 | 12 | RESERVATORIO | RESERVATORIO APOIADO METALICO | DIAMETRO 18,0 M, ALTURA 3,5 M |  |  | 18,0 M X 18,0 M | 1000 M³ | 1 | UN | SIM | NAO | SIM | -
| 13135 | 18702 | FORMOSA | AE-E06-PL-2007-0163 | PLANALTINA | PLANALTINA | RUA 19A CENTRO NORTE PLANALTINA | RESERVATÓRIO R3- CR03 | RAP - REL | 10300013 | 2020-07-06 | 12 | 12 | RESERVATORIO | RESERVATORIO APOIADO METALICO | DIAMETRO 18,0 M, ALTURA 3,5 M |  |  | 18,0 M X 18,0 M | 1000 M³ | 1 | UN | SIM | NAO | SIM | -
| 13136 | 18703 | FORMOSA | AE-E06-PL-2007-0164 | PLANALTINA | PLANALTINA | RUA 19A CENTRO NORTE PLANALTINA | RESERVATÓRIO R3- CR03 | RAP - REL | 10300013 | 2020-07-06 | 12 | 12 | RESERVATORIO | RESERVATORIO APOIADO DE CONCRETO | LARGURA 19,0 M; COMPRIMENTO 14 M |  |  | 19,0 M X 14,50 M X 4,0 M | 750 M³ | 1 | UN | SIM | NAO | SIM | -
| 13137 | 18704 | FORMOSA | AE-E06-PL-2007-0165 | PLANALTINA | PLANALTINA | RUA 19A CENTRO NORTE PLANALTINA | RESERVATÓRIO R3- CR03 | RAP - REL | 10300013 | 2020-07-06 | 12 | 12 | RESERVATORIO | RESERVATORIO ELEVADO DE CONCRETO | DIAMETRO 4,0 M, ALTURA 10 M |  |  | 4,0 M X 4,10 M | 50 M³ | 1 | UN | SIM | NAO | SIM | -
| 13138 | 18705 | FORMOSA | AE-E06-PL-2007-0166 | PLANALTINA | PLANALTINA | RUA 19A CENTRO NORTE PLANALTINA | RESERVATÓRIO R3- CR03 | RAP - REL | 10300013 | 2020-07-06 | 12 | 12 | VALVULA | REGISTRO |  |  |  | 300 MM |  | 10 | UN | SIM | NAO | SIM | - | MANUAL
| 13139 | 18706 | FORMOSA | AE-E06-PL-2007-0167 | PLANALTINA | PLANALTINA | RUA 19A CENTRO NORTE PLANALTINA | RESERVATÓRIO R3- CR03 | RAP - REL | 10300013 | 2020-07-06 | 12 | 12 | VALVULA | REDUTORA DE PRESSAO |  |  |  | 300 MM |  | 1 | UN | SIM | NAO | SIM | - | AUTOMATICO
| 13140 | 18707 | FORMOSA | AE-E06-PL-2007-0168 | PLANALTINA | PLANALTINA | RUA 19A CENTRO NORTE PLANALTINA | RESERVATÓRIO R3- CR03 | RAP - REL | 10300013 | 2020-07-06 | 12 | 12 | VALVULA | REGISTRO |  |  |  | 200 MM |  | 1 | UN | SIM | NAO | SIM | - | MANUAL
| 13141 | 18716 | FORMOSA | AE-E06-PL-2007-0177 | PLANALTINA | PLANALTINA | RUA 19A CENTRO NORTE PLANALTINA | RESERVATÓRIO R3- CR03 | RAP - REL | 10300013 | 2020-07-06 | 12 | 12 | BOMBA | CENTRIFUGA | [5 empty] | 1 | UN | SIM | NAO | SIM | - |  |  |  | 26,9M³/H | KSB | MEGANORM 50-315
| 13142 | 18719 | FORMOSA | AE-E06-PL-2007-0180 | PLANALTINA | PLANALTINA | RUA 19A CENTRO NORTE PLANALTINA | RESERVATÓRIO R3- CR03 | RAP - REL | 10300013 | 2020-07-06 | 12 | 12 | VALVULA | REGISTRO |  |  |  | 150 MM |  | 2 | UN | SIM | NAO | SIM | - | MANUAL
| 13143 | 18720 | FORMOSA | AE-E06-PL-2007-0181 | PLANALTINA | PLANALTINA | RUA 19A CENTRO NORTE PLANALTINA | RESERVATÓRIO R3- CR03 | RAP - REL | 10300013 | 2020-07-06 | 12 | 12 | VALVULA | REGISTRO |  |  |  | 100 MM |  | 6 | UN | SIM | NAO | SIM | - | MANUAL
| 13144 | 18738 | FORMOSA | AE-E06-PL-2007-0196 | PLANALTINA | CHÁCARAS SANTA MARIA | CH 242 A1 CHÁCARAS SANTA MARIA PLANALTINA | RESERVATÓRIO CHÁCARAS SANTA MARIA | RAP | 10300014 | 2020-07-06 | 13 | 13 | RESERVATORIO | RESERVATORIO APOIADO METALICO | DIAMETRO 14,0 M; ALTURA 7,5 M |  |  | 14,0 M X 14,0 M | 1000 M³ | 1 | UN | SIM | NAO | SIM | -
| 13145 | 18739 | FORMOSA | AE-E06-PL-2007-0197 | PLANALTINA | CHÁCARAS SANTA MARIA | CH 242 A1 CHÁCARAS SANTA MARIA PLANALTINA | RESERVATÓRIO CHÁCARAS SANTA MARIA | RAP | 10300014 | 2020-07-06 | 13 | 13 | VALVULA | REGISTRO |  |  |  | 200 MM |  | 3 | UN | SIM | NAO | SIM | - | MANUAL
| 13146 | 18741 | FORMOSA | AE-E06-PL-2007-0199 | PLANALTINA | CHÁCARAS SANTA MARIA | CH 242 A1 CHÁCARAS SANTA MARIA PLANALTINA | RESERVATÓRIO CHÁCARAS SANTA MARIA | RAP | 10300014 | 2020-07-06 | 13 | 13 | MEDIDOR | MACROMEDIDOR |  |  |  | 100 MM |  | 1 | UN | SIM | NAO | SIM | - |  |  |  | 50 M³/H
| 13147 | 18743 | FORMOSA | AE-E06-PL-2007-0201 | PLANALTINA | RES BOA ESPERANÇA | RUA 39 RESIDENCIAL BOA ESPERANÇA PLANALTINA | RESERVATÓRIO APOIADO BOA ESPERANÇA | RAP | 10300015 | 2020-07-06 | 14 | 14 | SISTEMA DE ESGOTO SANITARIO | FOSSA SEPTICA | [5 empty] | 1 | UN | SIM | NAO | SIM | -
| 13148 | 18749 | FORMOSA | AE-E06-PL-2007-0207 | PLANALTINA | RES BOA ESPERANÇA | RUA 39 RESIDENCIAL BOA ESPERANÇA PLANALTINA | RESERVATÓRIO APOIADO BOA ESPERANÇA | RAP | 10300015 | 2020-07-06 | 14 | 14 | RESERVATORIO | RESERVATORIO APOIADO METALICO | DIAMETRO 3,20 M; ALTURA 18,00 M |  |  | 3,20 M X 3,20 M | 150 M³ | 1 | UN | SIM | NAO | SIM | -
| 13149 | 18750 | FORMOSA | AE-E06-PL-2007-0208 | PLANALTINA | RES BOA ESPERANÇA | RUA 39 RESIDENCIAL BOA ESPERANÇA PLANALTINA | RESERVATÓRIO APOIADO BOA ESPERANÇA | RAP | 10300015 | 2020-07-06 | 14 | 14 | VALVULA | REGISTRO |  |  |  | 80 MM |  | 1 | UN | SIM | NAO | SIM | - | MANUAL
| 13150 | 18751 | FORMOSA | AE-E06-PL-2007-0209 | PLANALTINA | RES BOA ESPERANÇA | RUA 39 RESIDENCIAL BOA ESPERANÇA PLANALTINA | RESERVATÓRIO APOIADO BOA ESPERANÇA | RAP | 10300015 | 2020-07-06 | 14 | 14 | VALVULA | REGISTRO |  |  |  | 100 MM |  | 1 | UN | SIM | NAO | SIM | - | MANUAL
| 13151 | 18752 | FORMOSA | AE-E06-PL-2007-0210 | PLANALTINA | RES BOA ESPERANÇA | RUA 39 RESIDENCIAL BOA ESPERANÇA PLANALTINA | RESERVATÓRIO APOIADO BOA ESPERANÇA | RAP | 10300015 | 2020-07-06 | 14 | 14 | POCO | POCO ARTESIANO | [5 empty] | 1 | UN | SIM | NAO | SIM | -
| 13152 | 18753 | FORMOSA | AE-E06-PL-2007-0211 | PLANALTINA | RES BOA ESPERANÇA | RUA 39 RESIDENCIAL BOA ESPERANÇA PLANALTINA | RESERVATÓRIO APOIADO BOA ESPERANÇA | RAP | 10300015 | 2020-07-06 | 14 | 14 | BOMBA | SUBMERSA | [5 empty] | 1 | UN | SIM | NAO | SIM | -
| 13153 | 18754 | FORMOSA | AE-E06-PL-2007-0212 | PLANALTINA | RES BOA ESPERANÇA | RUA 39 RESIDENCIAL BOA ESPERANÇA PLANALTINA | RESERVATÓRIO APOIADO BOA ESPERANÇA | RAP | 10300015 | 2020-07-06 | 14 | 14 | MEDIDOR | MACROMEDIDOR |  |  |  | 150 MM |  | 1 | UN | SIM | NAO | SIM | - |  |  |  | 150 M³/H
| 13154 | 18755 | FORMOSA | AE-E06-PL-2007-0213 | PLANALTINA | RES BOA ESPERANÇA | RUA 39 RESIDENCIAL BOA ESPERANÇA PLANALTINA | RESERVATÓRIO APOIADO BOA ESPERANÇA | RAP | 10300015 | 2020-07-06 | 14 | 14 | PAINEL | QUADRO DE COMANDO | [5 empty] | 1 | UN | SIM | NAO | SIM | -
| 13155 | 18760 | FORMOSA | AE-E06-PL-2007-0218 | PLANALTINA | RES BOA ESPERANÇA | RUA 39 RESIDENCIAL BOA ESPERANÇA PLANALTINA | RESERVATÓRIO APOIADO BOA ESPERANÇA | RAP | 10300015 | 2020-07-06 | 14 | 14 | PAINEL | QUADRO DE COMANDO | [5 empty] | 1 | UN | SIM | NAO | SIM | -
| 13156 | 18763 | FORMOSA | AE-E06-PL-2007-0221 | PLANALTINA | SETOR OESTE | QD.7 MR. 01 SETOR OESTE PLANALTINA | ETE PLANALTINA | ETE | 10300016 | 2020-07-07 | 1 | 1 | ESTRUTURA | LEITO DE SECAGEM DO REATOR | CAIXA EM ALVENARIA, ESTRUTURA PARA ESGOTO | CONCRETO | TANQUE | 10,40 M X 39,70 M X 1,50 M |  | 6 | UN | SIM | NAO | SIM | -
| 13157 | 18774 | FORMOSA | AE-E06-PL-2007-0230 | PLANALTINA | SETOR OESTE | QD.7 MR. 01 SETOR OESTE PLANALTINA | ETE PLANALTINA | ETE | 10300016 | 2020-07-07 | 1 | 1 | ESTRUTURA | CANAL DE ENTRADA | TRATAMENTO PRELIMINAR | CONCRETO | CANAL | 3,40 M X 20,0 M X 5,0 M |  | 1 | UN | SIM | NAO | SIM | -
| 13158 | 18776 | FORMOSA | AE-E06-PL-2007-0232 | PLANALTINA | SETOR OESTE | QD.7 MR. 01 SETOR OESTE PLANALTINA | ETE PLANALTINA | ETE | 10300016 | 2020-07-07 | 1 | 1 | ESTRUTURA | ESTRUTUTA DO REATOR ANAEROBICO | CAIXA EM ALVENARIA, ESTRUTURA PARA ESGOTO | CONCRETO | TANQUE | 21,70 M X 30,30 M X 3,50 M |  | 2 | UN | SIM | NAO | SIM | -
| 13159 | 18778 | FORMOSA | AE-E06-PL-2007-0234 | PLANALTINA | SETOR OESTE | QD.7 MR. 01 SETOR OESTE PLANALTINA | ETE PLANALTINA | ETE | 10300016 | 2020-07-07 | 1 | 1 | LAGOA | LAGOA FACULTATIVA |  |  |  | 316,70 M X 70,35 M X 2,0 M |  | 1 | UN | SIM | NAO | SIM | -
| 13160 | 18779 | FORMOSA | AE-E06-PL-2007-0235 | PLANALTINA | SETOR OESTE | QD.7 MR. 01 SETOR OESTE PLANALTINA | ETE PLANALTINA | ETE | 10300016 | 2020-07-07 | 1 | 1 | LAGOA | LAGOA FACULTATIVA |  |  |  | 316,70 M X 70,35 M X 2,0 M |  | 1 | UN | SIM | NAO | SIM | -
| 13161 | 18780 | FORMOSA | AE-E06-PL-2007-0236 | PLANALTINA | SETOR OESTE | QD.7 MR. 01 SETOR OESTE PLANALTINA | ETE PLANALTINA | ETE | 10300016 | 2020-07-07 | 1 | 1 | LAGOA | LAGOA DE MATURACAO |  |  |  | 316,70 M X 70,35 M X 2,0 M |  | 1 | UN | SIM | NAO | SIM | -
| 13162 | 18781 | FORMOSA | AE-E06-PL-2007-0237 | PLANALTINA | SETOR OESTE | QD.7 MR. 01 SETOR OESTE PLANALTINA | ETE PLANALTINA | ETE | 10300016 | 2020-07-07 | 1 | 1 | LAGOA | LAGOA DE MATURACAO |  |  |  | 316,70 M X 70,35 M X 2,0 M |  | 1 | UN | SIM | NAO | SIM | -
| 13163 | 18782 | FORMOSA | AE-E06-FO-44019-2499 | PLANALTINA | SETOR OESTE | QD.7 MR. 01 SETOR OESTE PLANALTINA | ETE PLANALTINA | ETE | 10300016 | 2020-07-07 | 1 | 1 | ESTRUTURA | GRADE DE RESIDUOS | METALICO |  |  | 0,80 M X 1,00 M |  | 2 | UN | SIM | NAO | SIM | -
| 13164 | 18783 | FORMOSA | AE-E06-FO-44019-2500 | PLANALTINA | SETOR OESTE | QD.7 MR. 01 SETOR OESTE PLANALTINA | ETE PLANALTINA | ETE | 10300016 | 2020-07-07 | 1 | 1 | COMPORTA | COMPORTA STOP-LOG |  |  |  | 2,0 M X 2,0 M |  | 2 | UN | SIM | NAO | SIM | -
| 13165 | 18784 | FORMOSA | AE-E06-FO-44019-2501 | PLANALTINA | SETOR OESTE | QD.7 MR. 01 SETOR OESTE PLANALTINA | ETE PLANALTINA | ETE | 10300016 | 2020-07-07 | 1 | 1 | COMPORTA | COMPORTA STOP-LOG |  |  |  | 1,0 M X 1,90 M |  | 4 | UN | SIM | NAO | SIM | -
| 13166 | 18785 | FORMOSA | AE-E06-PL-2007-0238 | PLANALTINA | SETOR OESTE | QD.7 MR. 01 SETOR OESTE PLANALTINA | ETE PLANALTINA | ETE | 10300016 | 2020-07-07 | 1 | 1 | VALVULA | REGISTRO |  |  |  | 100 MM |  | 80 | UN | SIM | NAO | SIM | - | MANUAL
| 13167 | 18792 | FORMOSA | AE-E06-FO-44019-2509 | PLANALTINA | ITAPUÃ II | RUA QUATRO, SN JARDIM DAS PALMEIRAS PLANALTINA | CAIXA QUEBRA DE PRESSÃO | CAIXA QUEBRA DE PRESSÃO | 10300017 | 2020-07-07 | 2 | 2 | ESTRUTURA | CAIXA DE QUEBRA DE PRESSAO ENTERRADO |  | CONCRETO | TANQUE |  |  | 1 | UN | SIM | NAO | SIM | -
| 13168 | 18793 | FORMOSA | AE-E06-PL-2007-0245 | PLANALTINA | ITAPUÃ II | RUA QUATRO, SN JARDIM DAS PALMEIRAS PLANALTINA | CAIXA QUEBRA DE PRESSÃO | CAIXA QUEBRA DE PRESSÃO | 10300017 | 2020-07-07 | 2 | 2 | VALVULA | REGISTRO |  |  |  | 150 MM |  | 2 | UN | SIM | NAO | SIM | - | MANUAL
| 13169 | 18794 | FORMOSA | AE-E06-PL-2007-0246 | PLANALTINA | ITAPUÃ II | RUA QUATRO, SN JARDIM DAS PALMEIRAS PLANALTINA | CAIXA QUEBRA DE PRESSÃO | CAIXA QUEBRA DE PRESSÃO | 10300017 | 2020-07-07 | 2 | 2 | VALVULA | REGISTRO |  |  |  | 100 MM |  | 1 | UN | SIM | NAO | SIM | - | MANUAL
| 13170 | 18795 | FORMOSA | AE-E06-PL-2007-0247 | PLANALTINA | ITAPUÃ II | RUA QUATRO, SN JARDIM DAS PALMEIRAS PLANALTINA | CAIXA QUEBRA DE PRESSÃO | CAIXA QUEBRA DE PRESSÃO | 10300017 | 2020-07-07 | 2 | 2 | VALVULA | REGISTRO |  |  |  | 150 MM |  | 2 | UN | SIM | NAO | SIM | - | MANUAL
| 13171 | 18798 | FORMOSA | AE-E06-PL-2007-0251 | PLANALTINA | PLANALTINA | AVENIDA PEDRO LUDOVICO, SN CENTRO PLANALTINA | AGÊNCIA PLANALTINA | RET - RAP - REL | 10300003 | 2020-07-07 | 3 | 3 | EDIFICACAO | EDIFICACAO DA ELEVATORIA | COBERTURA DE TELHAS FIBROCIMENTO | ALVENARIA | CASA | 5,20 M X 5,70 M X 5,0 M |  | 1 | UN | SIM | NAO | SIM | - | [7 empty] | 29,64 M²
| 13172 | 18813 | FORMOSA | AE-E06-PL-2007-0265 | PLANALTINA | PLANALTINA | AVENIDA PEDRO LUDOVICO, SN CENTRO PLANALTINA | AGÊNCIA PLANALTINA | RET - RAP - REL | 10300003 | 2020-07-07 | 3 | 3 | RESERVATORIO | RESERVATORIO ENTERRADO DE CONCRETO | DIAMETRO 15,5 M; ALTURA 4,5 M |  |  | 15,50 M X 15,50 M | 800 M³ | 1 | UN | SIM | NAO | SIM | -
| 13173 | 18814 | FORMOSA | AE-E06-PL-2007-0266 | PLANALTINA | PLANALTINA | AVENIDA PEDRO LUDOVICO, SN CENTRO PLANALTINA | AGÊNCIA PLANALTINA | RET - RAP - REL | 10300003 | 2020-07-07 | 3 | 3 | RESERVATORIO | RESERVATORIO APOIADO DE CONCRETO | LARGURA 19,0 M; COMPRIMENTO 15,5 M |  |  | 19,0 M X 15,50 M X 4,50 M | 1200 M³ | 1 | UN | SIM | NAO | SIM | -
| 13174 | 18815 | FORMOSA | AE-E06-PL-2007-0267 | PLANALTINA | PLANALTINA | AVENIDA PEDRO LUDOVICO, SN CENTRO PLANALTINA | AGÊNCIA PLANALTINA | RET - RAP - REL | 10300003 | 2020-07-07 | 3 | 3 | RESERVATORIO | RESERVATORIO ELEVADO DE CONCRETO | DIAMETRO 5,0 M; ALTURA 10 M |  |  | 5,0 M X 5,0 M | 100 M³ | 1 | UN | SIM | NAO | SIM | -
| 13175 | 18816 | FORMOSA | AE-E06-PL-2007-0268 | PLANALTINA | PLANALTINA | AVENIDA PEDRO LUDOVICO, SN CENTRO PLANALTINA | AGÊNCIA PLANALTINA | RET - RAP - REL | 10300003 | 2020-07-07 | 3 | 3 | VALVULA | REGISTRO |  |  |  | 300 MM |  | 4 | UN | SIM | NAO | SIM | - | MANUAL
| 13176 | 18817 | FORMOSA | AE-E06-PL-2007-0269 | PLANALTINA | PLANALTINA | AVENIDA PEDRO LUDOVICO, SN CENTRO PLANALTINA | AGÊNCIA PLANALTINA | RET - RAP - REL | 10300003 | 2020-07-07 | 3 | 3 | VALVULA | REGISTRO |  |  |  | 250 MM |  | 3 | UN | SIM | NAO | SIM | - | MANUAL
| 13177 | 18818 | FORMOSA | AE-E06-PL-2007-0270 | PLANALTINA | PLANALTINA | AVENIDA PEDRO LUDOVICO, SN CENTRO PLANALTINA | AGÊNCIA PLANALTINA | RET - RAP - REL | 10300003 | 2020-07-07 | 3 | 3 | VALVULA | REGISTRO |  |  |  | 200 MM |  | 2 | UN | SIM | NAO | SIM | - | MANUAL
| 13178 | 18819 | FORMOSA | AE-E06-PL-2007-0271 | PLANALTINA | PLANALTINA | AVENIDA PEDRO LUDOVICO, SN CENTRO PLANALTINA | AGÊNCIA PLANALTINA | RET - RAP - REL | 10300003 | 2020-07-07 | 3 | 3 | VALVULA | REGISTRO |  |  |  | 500 MM |  | 1 | UN | SIM | NAO | SIM | - | MANUAL
| 13179 | 18820 | FORMOSA | AE-E06-PL-2007-0272 | PLANALTINA | PLANALTINA | AVENIDA PEDRO LUDOVICO, SN CENTRO PLANALTINA | AGÊNCIA PLANALTINA | RET - RAP - REL | 10300003 | 2020-07-07 | 3 | 3 | VALVULA | REGISTRO |  |  |  | 100 MM |  | 3 | UN | SIM | NAO | SIM | - | MANUAL
| 13180 | 18821 | FORMOSA | AE-E06-PL-2007-0273 | PLANALTINA | PLANALTINA | AVENIDA PEDRO LUDOVICO, SN CENTRO PLANALTINA | AGÊNCIA PLANALTINA | RET - RAP - REL | 10300003 | 2020-07-07 | 3 | 3 | VALVULA | REGISTRO |  |  |  | 150 MM |  | 3 | UN | SIM | NAO | SIM | - | MANUAL
| 13181 | 18838 | FORMOSA | AE-E06-PL-2007-0290 | PLANALTINA | PLANALTINA | AVENIDA PEDRO LUDOVICO, SN CENTRO PLANALTINA | AGÊNCIA PLANALTINA | RET - RAP - REL | 10300003 | 2020-07-07 | 3 | 3 | PAINEL | AUTOMACAO | [5 empty] | 1 | UN | SIM | NAO | SIM | -
| 13182 | 18839 | FORMOSA | AE-E06-PL-2007-0291 | PLANALTINA | PLANALTINA | AVENIDA PEDRO LUDOVICO, SN CENTRO PLANALTINA | AGÊNCIA PLANALTINA | RET - RAP - REL | 10300003 | 2020-07-07 | 3 | 3 | PAINEL | AUTOMACAO | [5 empty] | 1 | UN | SIM | NAO | SIM | -
| 13183 | 18841 | FORMOSA | AE-E06-PL-2007-0293 | PLANALTINA | PLANALTINA | AVENIDA PEDRO LUDOVICO, SN CENTRO PLANALTINA | AGÊNCIA PLANALTINA | RET - RAP - REL | 10300003 | 2020-07-07 | 3 | 3 | PAINEL | QUADRO DE COMANDO | [5 empty] | 1 | UN | SIM | NAO | SIM | -
| 13184 | 18842 | FORMOSA | AE-E06-PL-2007-0294 | PLANALTINA | PLANALTINA | AVENIDA PEDRO LUDOVICO, SN CENTRO PLANALTINA | AGÊNCIA PLANALTINA | RET - RAP - REL | 10300003 | 2020-07-07 | 3 | 3 | PAINEL | QUADRO DE COMANDO | [5 empty] | 1 | UN | NAO | SIM | SIM | -
| 13185 | 18849 | FORMOSA | AE-E06-PL-2007-0301 | PLANALTINA | PLANALTINA | AVENIDA PEDRO LUDOVICO, SN CENTRO PLANALTINA | AGÊNCIA PLANALTINA | RET - RAP - REL | 10300003 | 2020-07-07 | 3 | 3 | PAINEL | AUTOMACAO | [5 empty] | 1 | UN | SIM | NAO | SIM | -
| 13186 | 18852 | FORMOSA | AE-E06-PL-2007-0304 | PLANALTINA | PLANALTINA | AVENIDA PEDRO LUDOVICO, SN CENTRO PLANALTINA | AGÊNCIA PLANALTINA | RET - RAP - REL | 10300003 | 2020-07-07 | 3 | 3 | INDICADOR DE VAZAO | INDICADOR DE VAZAO | [5 empty] | 1 | UN | NAO | SIM | SIM | - |  |  |  |  | FISHER ROSEMOUNT | 8732C
| 13187 | 18858 | FORMOSA | AE-E06-PL-2007-0310 | PLANALTINA | PLANALTINA | AVENIDA PEDRO LUDOVICO, SN CENTRO PLANALTINA | AGÊNCIA PLANALTINA | RET - RAP - REL | 10300003 | 2020-07-07 | 3 | 3 | MEDIDOR | MACROMEDIDOR |  |  |  | 150 MM |  | 1 | UN | SIM | NAO | SIM | - |  |  |  | 150 M³/H
| 13188 | 18860 | FORMOSA | AE-E06-PL-2307-0001 | PLANALTINA | FAZENDA BOM SUCESSO | NUCLEO RURAL AS MARGENS DF 128 PLANALTINA | CAPTAÇÃO DE ÁGUA BRUTA RIO MARANHÃO | ETA - CAPTAÇÃO - POÇO | 10300018 | 2020-07-03 | 1 | 1 | BARRAGEM | BARRAGEM DE NIVEL DE CONCRETO COM VERTEDOURO |  |  |  | 13,90 M X 2,00 M |  | 1 | UN | SIM | NAO | SIM | -
| 13189 | 18865 | FORMOSA | AE-E06-PL-2307-0006 | PLANALTINA | FAZENDA BOM SUCESSO | NUCLEO RURAL AS MARGENS DF 128 PLANALTINA | CAPTAÇÃO DE ÁGUA BRUTA RIO MARANHÃO | ETA - CAPTAÇÃO - POÇO | 10300018 | 2020-07-03 | 1 | 1 | EDIFICACAO | EDIFICACAO DA ETA - 2 PAVIMENTOS | COBERTURA DE LAJE | ALVENARIA | CASA | 14,90 M X 7,70 M X 8,0 M |  | 1 | UN | SIM | NAO | SIM | - | [7 empty] | 114,73 M²
| 13190 | 18866 | FORMOSA | AE-E06-PL-2307-0007 | PLANALTINA | FAZENDA BOM SUCESSO | NUCLEO RURAL AS MARGENS DF 128 PLANALTINA | CAPTAÇÃO DE ÁGUA BRUTA RIO MARANHÃO | ETA - CAPTAÇÃO - POÇO | 10300018 | 2020-07-03 | 1 | 1 | ESTRUTURA | TANQUE EM CONCRETO FLOCULACAO E DECANTACAO | CAIXA EM ALVENARIA; ESTRUTURA PARA AGUA | CONCRETO | TANQUE | 24,90 M X 13,30 M X 3,30 M |  | 1 | UN | SIM | NAO | SIM | -
| 13191 | 18871 | FORMOSA | AE-E06-PL-2307-0012 | PLANALTINA | FAZENDA BOM SUCESSO | NUCLEO RURAL AS MARGENS DF 128 PLANALTINA | CAPTAÇÃO DE ÁGUA BRUTA RIO MARANHÃO | ETA - CAPTAÇÃO - POÇO | 10300018 | 2020-07-03 | 1 | 1 | ESTRUTURA | TANQUE EM CONCRETO FILTRO | CAIXA EM ALVENARIA; ESTRUTURA PARA AGUA | CONCRETO | TANQUE | 13,80 M X 12,60 M X 3,50 M |  | 1 | UN | SIM | NAO | SIM | -
| 13192 | 18874 | FORMOSA | AE-E06-FO-44015-2591 | PLANALTINA | FAZENDA BOM SUCESSO | NUCLEO RURAL AS MARGENS DF 128 PLANALTINA | CAPTAÇÃO DE ÁGUA BRUTA RIO MARANHÃO | ETA - CAPTAÇÃO - POÇO | 10300018 | 2020-07-03 | 1 | 1 | CALHA | CALHA PARSHALL | COMPRIMENTO:6,M |  |  | - |  | 1 | UN | SIM | NAO | SIM | -
| 13193 | 18884 | FORMOSA | AE-E06-PL-2307-0017 | PLANALTINA | FAZENDA BOM SUCESSO | NUCLEO RURAL AS MARGENS DF 128 PLANALTINA | CAPTAÇÃO DE ÁGUA BRUTA RIO MARANHÃO | ETA - CAPTAÇÃO - POÇO | 10300018 | 2020-07-03 | 1 | 1 | RESERVATORIO | RESERVATORIO ELEVADO DE CONCRETO | DIAMETRO 9,0 M; ALTURA 11 M |  |  | 9,0 M X 9,0 M | 200 M³ | 1 | UN | SIM | NAO | SIM | -
| 13194 | 18885 | FORMOSA | AE-E06-PL-2307-0018 | PLANALTINA | FAZENDA BOM SUCESSO | NUCLEO RURAL AS MARGENS DF 128 PLANALTINA | CAPTAÇÃO DE ÁGUA BRUTA RIO MARANHÃO | ETA - CAPTAÇÃO - POÇO | 10300018 | 2020-07-03 | 1 | 1 | ESTRUTURA | TANQUE DE CONTATO |  | CONCRETO | TANQUE | 4,80 M X 15,0 M X 3,10 M | 200 M³ | 1 | UN | SIM | NAO | SIM | -
| 13195 | 18886 | FORMOSA | AE-E06-PL-2307-0019 | PLANALTINA | FAZENDA BOM SUCESSO | NUCLEO RURAL AS MARGENS DF 128 PLANALTINA | CAPTAÇÃO DE ÁGUA BRUTA RIO MARANHÃO | ETA - CAPTAÇÃO - POÇO | 10300018 | 2020-07-03 | 1 | 1 | VALVULA | REGISTRO |  |  |  | 200 MM |  | 38 | UN | SIM | NAO | SIM | - | MANUAL
| 13196 | 18887 | FORMOSA | AE-E06-FO-44015-2604 | PLANALTINA | FAZENDA BOM SUCESSO | NUCLEO RURAL AS MARGENS DF 128 PLANALTINA | CAPTAÇÃO DE ÁGUA BRUTA RIO MARANHÃO | ETA - CAPTAÇÃO - POÇO | 10300018 | 2020-07-03 | 1 | 1 | VALVULA | RETENCAO |  |  |  | 100 MM |  | 4 | UN | SIM | NAO | SIM | - | MANUAL
| 13197 | 18888 | FORMOSA | AE-E06-PL-2307-0020 | PLANALTINA | FAZENDA BOM SUCESSO | NUCLEO RURAL AS MARGENS DF 128 PLANALTINA | CAPTAÇÃO DE ÁGUA BRUTA RIO MARANHÃO | ETA - CAPTAÇÃO - POÇO | 10300018 | 2020-07-03 | 1 | 1 | VALVULA | REGISTRO |  |  |  | 100 MM |  | 12 | UN | SIM | NAO | SIM | - | MANUAL
| 13198 | 18889 | FORMOSA | AE-E06-PL-2307-0021 | PLANALTINA | FAZENDA BOM SUCESSO | NUCLEO RURAL AS MARGENS DF 128 PLANALTINA | CAPTAÇÃO DE ÁGUA BRUTA RIO MARANHÃO | ETA - CAPTAÇÃO - POÇO | 10300018 | 2020-07-03 | 1 | 1 | VALVULA | REGISTRO |  |  |  | 400MM |  | 11 | UN | SIM | NAO | SIM | - | MANUAL
| 13199 | 18890 | FORMOSA | AE-E06-PL-2307-0022 | PLANALTINA | FAZENDA BOM SUCESSO | NUCLEO RURAL AS MARGENS DF 128 PLANALTINA | CAPTAÇÃO DE ÁGUA BRUTA RIO MARANHÃO | ETA - CAPTAÇÃO - POÇO | 10300018 | 2020-07-03 | 1 | 1 | VALVULA | REGISTRO |  |  |  | 150 MM |  | 10 | UN | SIM | NAO | SIM | - | MANUAL
| 13200 | 18891 | FORMOSA | AE-E06-PL-2307-0023 | PLANALTINA | FAZENDA BOM SUCESSO | NUCLEO RURAL AS MARGENS DF 128 PLANALTINA | CAPTAÇÃO DE ÁGUA BRUTA RIO MARANHÃO | ETA - CAPTAÇÃO - POÇO | 10300018 | 2020-07-03 | 1 | 1 | VALVULA | REDUTORA DE PRESSAO |  |  |  | 150 MM |  | 1 | UN | SIM | NAO | SIM | - | AUTOMATICO
| 13201 | 18892 | FORMOSA | AE-E06-PL-2307-0024 | PLANALTINA | FAZENDA BOM SUCESSO | NUCLEO RURAL AS MARGENS DF 128 PLANALTINA | CAPTAÇÃO DE ÁGUA BRUTA RIO MARANHÃO | ETA - CAPTAÇÃO - POÇO | 10300018 | 2020-07-03 | 1 | 1 | POCO | POCO ARTESIANO | [5 empty] | 1 | UN | SIM | NAO | SIM | -
| 13202 | 18893 | FORMOSA | AE-E06-PL-2307-0025 | PLANALTINA | FAZENDA BOM SUCESSO | NUCLEO RURAL AS MARGENS DF 128 PLANALTINA | CAPTAÇÃO DE ÁGUA BRUTA RIO MARANHÃO | ETA - CAPTAÇÃO - POÇO | 10300018 | 2020-07-03 | 1 | 1 | POCO | POCO DE SUCCAO | CAIXA EM ALVENARIA; ESTRUTURA PARA AGUA | ALVENARIA |  | 4,0 M X 3,0 M X 6,0 M |  | 1 | UN | SIM | NAO | SIM | -
| 13203 | 18933 | FORMOSA | AE-E06-PL-2307-0066 | PLANALTINA | FAZENDA BOM SUCESSO | NUCLEO RURAL AS MARGENS DF 128 PLANALTINA | CAPTAÇÃO DE ÁGUA BRUTA RIO MARANHÃO | ETA - CAPTAÇÃO - POÇO | 10300018 | 2020-07-03 | 1 | 1 | MEDIDOR | MACROMEDIDOR |  |  |  | 100 MM |  | 1 | UN | SIM | NAO | SIM | - |  |  |  | 60 M³/H | HIDROMETER | WP AXIAL 100MM | K19HA00023
| 13204 | 18934 | FORMOSA | AE-E06-PL-2307-0067 | PLANALTINA | FAZENDA BOM SUCESSO | NUCLEO RURAL AS MARGENS DF 128 PLANALTINA | CAPTAÇÃO DE ÁGUA BRUTA RIO MARANHÃO | ETA - CAPTAÇÃO - POÇO | 10300018 | 2020-07-03 | 1 | 1 | PAINEL | QUADRO DE COMANDO | [5 empty] | 1 | UN | SIM | NAO | SIM | - |  |  |  |  | AJEL
| 13205 | 18944 | FORMOSA | AE-E06-PL-2307-0077 | PLANALTINA | FAZENDA BOM SUCESSO | NUCLEO RURAL AS MARGENS DF 128 PLANALTINA | CAPTAÇÃO DE ÁGUA BRUTA RIO MARANHÃO | ETA - CAPTAÇÃO - POÇO | 10300018 | 2020-07-03 | 1 | 1 | ESTRUTURA | FLOCULADOR - DECANTADOR | ESTRUTURA DE CONE METALICA | METALICO | CONE | DN=6 M; H= 4 M |  | 1 | UN | SIM | NAO | SIM | -
| 13206 | 18945 | FORMOSA | AE-E06-PL-2307-0078 | PLANALTINA | FAZENDA BOM SUCESSO | NUCLEO RURAL AS MARGENS DF 128 PLANALTINA | CAPTAÇÃO DE ÁGUA BRUTA RIO MARANHÃO | ETA - CAPTAÇÃO - POÇO | 10300018 | 2020-07-03 | 1 | 1 | ESTRUTURA | FLOCULADOR - DECANTADOR | ESTRUTURA DE CONE METALICA | METALICO | CONE | DN=6 M; H= 4 M |  | 1 | UN | SIM | NAO | SIM | -
| 13207 | 18946 | FORMOSA | AE-E06-PL-2307-0079 | PLANALTINA | FAZENDA BOM SUCESSO | NUCLEO RURAL AS MARGENS DF 128 PLANALTINA | CAPTAÇÃO DE ÁGUA BRUTA RIO MARANHÃO | ETA - CAPTAÇÃO - POÇO | 10300018 | 2020-07-03 | 1 | 1 | TANQUE | TANQUE DE CONCRETO | SULFATO |  |  | 1,5 M X 1,5 M X 1,70 M | 3 M³ | 1 | UN | SIM | NAO | SIM | -
| 13208 | 18947 | FORMOSA | AE-E06-PL-2307-0080 | PLANALTINA | FAZENDA BOM SUCESSO | NUCLEO RURAL AS MARGENS DF 128 PLANALTINA | CAPTAÇÃO DE ÁGUA BRUTA RIO MARANHÃO | ETA - CAPTAÇÃO - POÇO | 10300018 | 2020-07-03 | 1 | 1 | TANQUE | TANQUE DE CONCRETO | SULFATO |  |  | 1,5 M X 1,5 M X 1,70 M | 3 M³ | 1 | UN | SIM | NAO | SIM | -
| 13209 | 18948 | FORMOSA | AE-E06-PL-2307-0081 | PLANALTINA | FAZENDA BOM SUCESSO | NUCLEO RURAL AS MARGENS DF 128 PLANALTINA | CAPTAÇÃO DE ÁGUA BRUTA RIO MARANHÃO | ETA - CAPTAÇÃO - POÇO | 10300018 | 2020-07-03 | 1 | 1 | TANQUE | TANQUE DE FIBRA | CAL |  |  | DN=1,80 H= 2,00 | 3M³ | 1 | UN | SIM | NAO | SIM | -
| 13210 | 18949 | FORMOSA | AE-E06-PL-2307-0082 | PLANALTINA | FAZENDA BOM SUCESSO | NUCLEO RURAL AS MARGENS DF 128 PLANALTINA | CAPTAÇÃO DE ÁGUA BRUTA RIO MARANHÃO | ETA - CAPTAÇÃO - POÇO | 10300018 | 2020-07-03 | 1 | 1 | INDICADOR DE VAZAO | INDICADOR DE VAZAO | [5 empty] | 1 | UN | SIM | NAO | SIM | - |  |  |  |  | EMERSON | 8732
| 13211 | 18951 | FORMOSA | AE-E06-PL-2307-0084 | PLANALTINA | FAZENDA BOM SUCESSO | NUCLEO RURAL AS MARGENS DF 128 PLANALTINA | CAPTAÇÃO DE ÁGUA BRUTA RIO MARANHÃO | ETA - CAPTAÇÃO - POÇO | 10300018 | 2020-07-03 | 1 | 1 | TANQUE | TANQUE DE FIBRA | FLUOR |  |  | DN=1,60 H= 2,00 | 2,5M³ | 1 | UN | SIM | NAO | SIM | -
| 13212 | 18952 | FORMOSA | AE-E06-PL-2307-0085 | PLANALTINA | FAZENDA BOM SUCESSO | NUCLEO RURAL AS MARGENS DF 128 PLANALTINA | CAPTAÇÃO DE ÁGUA BRUTA RIO MARANHÃO | ETA - CAPTAÇÃO - POÇO | 10300018 | 2020-07-03 | 1 | 1 | TANQUE | TANQUE DE FIBRA | FLUOR |  |  | DN=1,60 H= 2,00 | 2,5M³ | 1 | UN | SIM | NAO | SIM | -
| 13213 | 18959 | FORMOSA | AE-E06-PL-2307-0091 | PLANALTINA | FAZENDA BOM SUCESSO | NUCLEO RURAL AS MARGENS DF 128 PLANALTINA | CAPTAÇÃO DE ÁGUA BRUTA RIO MARANHÃO | ETA - CAPTAÇÃO - POÇO | 10300018 | 2020-07-03 | 1 | 1 | CILINDRO | CILINDRO DE CLORO LIQUEFEITO 50 KG | [5 empty] | 13 | UN | SIM | NAO | SIM | -
| 13214 | 18960 | FORMOSA | AE-E06-PL-2307-0092 | PLANALTINA | FAZENDA BOM SUCESSO | NUCLEO RURAL AS MARGENS DF 128 PLANALTINA | CAPTAÇÃO DE ÁGUA BRUTA RIO MARANHÃO | ETA - CAPTAÇÃO - POÇO | 10300018 | 2020-07-03 | 1 | 1 | CILINDRO | CILINDRO DE CLORO LIQUEFEITO 900 KG | [5 empty] | 1 | UN | SIM | NAO | SIM | -
| 13215 | 18977 | FORMOSA | AE-E06-PL-2307-0109 | PLANALTINA | FAZENDA BOM SUCESSO | NUCLEO RURAL AS MARGENS DF 128 PLANALTINA | CAPTAÇÃO DE ÁGUA BRUTA RIO MARANHÃO | ETA - CAPTAÇÃO - POÇO | 10300018 | 2020-07-03 | 1 | 1 | INDICADOR DE VAZAO | INDICADOR DE VAZAO | [5 empty] | 1 | UN | SIM | NAO | SIM | - |  |  |  |  | KROHNE
| 13216 | 18978 | FORMOSA | AE-E06-PL-2307-0110 | PLANALTINA | FAZENDA BOM SUCESSO | NUCLEO RURAL AS MARGENS DF 128 PLANALTINA | CAPTAÇÃO DE ÁGUA BRUTA RIO MARANHÃO | ETA - CAPTAÇÃO - POÇO | 10300018 | 2020-07-03 | 1 | 1 | INDICADOR DE NIVEL | INDICADOR DE NIVEL | [5 empty] | 1 | UN | SIM | NAO | SIM | - |  |  |  |  | SIEMENS | STRANS FUS060 | 043204N467
| 13217 | 18979 | FORMOSA | AE-E06-PL-2307- | PLANALTINA | FAZENDA BOM SUCESSO | NUCLEO RURAL AS MARGENS DF 128 PLANALTINA | CAPTAÇÃO DE ÁGUA BRUTA RIO MARANHÃO | ETA - CAPTAÇÃO - POÇO | 10300018 | 2020-07-03 | 1 | 1 | MEDIDOR | ULTRASSONICO | ULTRASSONICO |  |  | 100 MM |  | 1 | UN | SIM | NAO | SIM | - |  |  |  | 100 M³/H | CONAULT
| 13218 | 18980 | FORMOSA | AE-E06-PL-2307-0111 | PLANALTINA | FAZENDA BOM SUCESSO | NUCLEO RURAL AS MARGENS DF 128 PLANALTINA | CAPTAÇÃO DE ÁGUA BRUTA RIO MARANHÃO | ETA - CAPTAÇÃO - POÇO | 10300018 | 2020-07-03 | 1 | 1 | MEDIDOR | MACROMEDIDOR |  |  |  | 80 MM |  | 1 | UN | SIM | NAO | SIM | - |  |  |  | 30 M³/H | BETA |  | J12EV00149
| 13219 | 18989 | FORMOSA | AE-E06-PL-2307-0120 | PLANALTINA | FAZENDA BOM SUCESSO | NUCLEO RURAL AS MARGENS DF 128 PLANALTINA | CAPTAÇÃO DE ÁGUA BRUTA RIO MARANHÃO | ETA - CAPTAÇÃO - POÇO | 10300018 | 2020-07-03 | 1 | 1 | INVERSOR DE FREQUENCIA | INVERSOR DE FREQUENCIA | [5 empty] | 1 | UN | SIM | NAO | SIM | - |  |  |  |  | WEG | CFW08
| 13220 | 18990 | FORMOSA | AE-E06-PL-2307-0121 | PLANALTINA | FAZENDA BOM SUCESSO | NUCLEO RURAL AS MARGENS DF 128 PLANALTINA | CAPTAÇÃO DE ÁGUA BRUTA RIO MARANHÃO | ETA - CAPTAÇÃO - POÇO | 10300018 | 2020-07-03 | 1 | 1 | INVERSOR DE FREQUENCIA | INVERSOR DE FREQUENCIA | [5 empty] | 1 | UN | SIM | NAO | SIM | - |  |  |  |  | WEG | CFW08
| 13221 | 18991 | FORMOSA | AE-E06-PL-2307-0122 | PLANALTINA | FAZENDA BOM SUCESSO | NUCLEO RURAL AS MARGENS DF 128 PLANALTINA | CAPTAÇÃO DE ÁGUA BRUTA RIO MARANHÃO | ETA - CAPTAÇÃO - POÇO | 10300018 | 2020-07-03 | 1 | 1 | INVERSOR DE FREQUENCIA | INVERSOR DE FREQUENCIA | [5 empty] | 1 | UN | SIM | NAO | SIM | - |  |  |  |  | WEG | CFW08
| 13222 | 18992 | FORMOSA | AE-E06-PL-2307-0123 | PLANALTINA | FAZENDA BOM SUCESSO | NUCLEO RURAL AS MARGENS DF 128 PLANALTINA | CAPTAÇÃO DE ÁGUA BRUTA RIO MARANHÃO | ETA - CAPTAÇÃO - POÇO | 10300018 | 2020-07-03 | 1 | 1 | INVERSOR DE FREQUENCIA | INVERSOR DE FREQUENCIA | [5 empty] | 1 | UN | SIM | NAO | SIM | - |  |  |  |  | WEG | CFW08
| 13223 | 18993 | FORMOSA | AE-E06-PL-2307-0124 | PLANALTINA | FAZENDA BOM SUCESSO | NUCLEO RURAL AS MARGENS DF 128 PLANALTINA | CAPTAÇÃO DE ÁGUA BRUTA RIO MARANHÃO | ETA - CAPTAÇÃO - POÇO | 10300018 | 2020-07-03 | 1 | 1 | INVERSOR DE FREQUENCIA | INVERSOR DE FREQUENCIA | [5 empty] | 1 | UN | SIM | NAO | SIM | - |  |  |  |  | WEG | CFW08
| 13224 | 18994 | FORMOSA | AE-E06-PL-2307-0125 | PLANALTINA | FAZENDA BOM SUCESSO | NUCLEO RURAL AS MARGENS DF 128 PLANALTINA | CAPTAÇÃO DE ÁGUA BRUTA RIO MARANHÃO | ETA - CAPTAÇÃO - POÇO | 10300018 | 2020-07-03 | 1 | 1 | INVERSOR DE FREQUENCIA | INVERSOR DE FREQUENCIA | [5 empty] | 1 | UN | SIM | NAO | SIM | - |  |  |  |  | WEG | CFW08
| 13225 | 18995 | FORMOSA | AE-E06-PL-2307-0126 | PLANALTINA | FAZENDA BOM SUCESSO | NUCLEO RURAL AS MARGENS DF 128 PLANALTINA | CAPTAÇÃO DE ÁGUA BRUTA RIO MARANHÃO | ETA - CAPTAÇÃO - POÇO | 10300018 | 2020-07-03 | 1 | 1 | INVERSOR DE FREQUENCIA | INVERSOR DE FREQUENCIA | [5 empty] | 1 | UN | SIM | NAO | SIM | - |  |  |  |  | WEG | CFW08
| 13226 | 19005 | FORMOSA | AE-E06-PL-2307-0136 | PLANALTINA | FAZENDA BOM SUCESSO | NUCLEO RURAL AS MARGENS DF 128 PLANALTINA | CAPTAÇÃO DE ÁGUA BRUTA RIO MARANHÃO | ETA - CAPTAÇÃO - POÇO | 10300018 | 2020-07-03 | 1 | 1 | BOMBA | REDUTORA | [5 empty] | 1 | UN | SIM | NAO | SIM | - |  | 1,5 KW | 1150 |  | BORGMAR |  | 26623
| 13227 | 19007 | FORMOSA | AE-E06-PL-2307-0138 | PLANALTINA | FAZENDA BOM SUCESSO | NUCLEO RURAL AS MARGENS DF 128 PLANALTINA | CAPTAÇÃO DE ÁGUA BRUTA RIO MARANHÃO | ETA - CAPTAÇÃO - POÇO | 10300018 | 2020-07-03 | 1 | 1 | DOSADOR | DOSADOR | CAL |  |  |  |  | 1 | UN | SIM | NAO | SIM | - |  |  |  | 5 L/M | FILTRAGUA
| 13228 | 19008 | FORMOSA | AE-E06-PL-2307-0139 | PLANALTINA | FAZENDA BOM SUCESSO | NUCLEO RURAL AS MARGENS DF 128 PLANALTINA | CAPTAÇÃO DE ÁGUA BRUTA RIO MARANHÃO | ETA - CAPTAÇÃO - POÇO | 10300018 | 2020-07-03 | 1 | 1 | DOSADOR | DOSADOR | CAL |  |  |  |  | 1 | UN | SIM | NAO | SIM | - |  |  |  | 5 L/M | FILTRAGUA
| 13229 | 19023 | FORMOSA | AE-E06-PL-2307-0154 | PLANALTINA | FAZENDA BOM SUCESSO | NUCLEO RURAL AS MARGENS DF 128 PLANALTINA | CAPTAÇÃO DE ÁGUA BRUTA RIO MARANHÃO | ETA - CAPTAÇÃO - POÇO | 10300018 | 2020-07-03 | 1 | 1 | EQUIPAMENTO DE LABORATORIO | COLORIMETRO | [5 empty] | 1 | UN | SIM | NAO | SIM | - |  |  |  |  | HACH | DR 890 | 071290C66492
| 13230 | 19033 | FORMOSA | AE-E06-PL-2307-0163 | PLANALTINA | PLANALTINA | ÁREA BRASILINHA 17 PLANALTINA | CENTRO DE RESERVAÇÃO 1 | REL - RAP - BOOSTER | 10300019 | 2020-07-03 | 2 | 2 | VALVULA | REGISTRO |  |  |  | 150 MM |  | 4 | UN | SIM | NAO | SIM | - | MANUAL
| 13231 | 19034 | FORMOSA | AE-E06-PL-2307-0164 | PLANALTINA | PLANALTINA | ÁREA BRASILINHA 17 PLANALTINA | CENTRO DE RESERVAÇÃO 1 | REL - RAP - BOOSTER | 10300019 | 2020-07-03 | 2 | 2 | VALVULA | REGISTRO |  |  |  | 100 MM |  | 2 | UN | SIM | NAO | SIM | - | MANUAL
| 13232 | 19043 | FORMOSA | AE-E06-PL-2307-0173 | PLANALTINA | PLANALTINA | ÁREA BRASILINHA 17 PLANALTINA | CENTRO DE RESERVAÇÃO 1 | REL - RAP - BOOSTER | 10300019 | 2020-07-03 | 2 | 2 | PAINEL | QUADRO DE COMANDO | [5 empty] | 1 | UN | SIM | NAO | SIM | -
| 13233 | 19055 | FORMOSA | AE-E06-PL-2307-0184 | PLANALTINA | PARQUE ITAPUÃ I | QD. 04 LT02 PARQUE ITAPUÃ PLANALTINA | RESERVATÓRIO ITAPUÃ I | RAP | 10300020 | 2020-07-03 | 3 | 3 | RESERVATORIO | RESERVATORIO APOIADO DE CONCRETO | DIAMETRO 21,0 M, ALTURA 4 M |  |  | 21,0 M X 21,,0 M | 1000 M³ | 1 | UN | SIM | NAO | SIM | -
| 13234 | 19056 | FORMOSA | AE-E06-PL-2307-0185 | PLANALTINA | PARQUE ITAPUÃ I | QD. 04 LT02 PARQUE ITAPUÃ PLANALTINA | RESERVATÓRIO ITAPUÃ I | RAP | 10300020 | 2020-07-03 | 3 | 3 | VALVULA | REGISTRO |  |  |  | 250 MM |  | 4 | UN | SIM | NAO | SIM | - | MANUAL
| 13235 | 19057 | FORMOSA | AE-E06-PL-2307-0186 | PLANALTINA | PARQUE ITAPUÃ I | QD. 04 LT02 PARQUE ITAPUÃ PLANALTINA | RESERVATÓRIO ITAPUÃ I | RAP | 10300020 | 2020-07-03 | 3 | 3 | VALVULA | REGISTRO |  |  |  | 100 MM |  | 1 | UN | SIM | NAO | SIM | - | MANUAL
| 13236 | 19058 | FORMOSA | AE-E06-PL-2307-0187 | PLANALTINA | PARQUE ITAPUÃ I | QD. 04 LT02 PARQUE ITAPUÃ PLANALTINA | RESERVATÓRIO ITAPUÃ I | RAP | 10300020 | 2020-07-03 | 3 | 3 | VALVULA | REDUTORA DE PRESSAO |  |  |  | 400MM |  | 1 | UN | SIM | NAO | SIM | - | AUTOMATICO
| 13237 | 19059 | FORMOSA | AE-E06-PL-2307-0188 | PLANALTINA | PARQUE ITAPUÃ I | QD. 04 LT02 PARQUE ITAPUÃ PLANALTINA | RESERVATÓRIO ITAPUÃ I | RAP | 10300020 | 2020-07-03 | 3 | 3 | VALVULA | REGISTRO |  |  |  | 400MM |  | 3 | UN | SIM | NAO | SIM | - | MANUAL
| 13238 | 19060 | FORMOSA | AE-E06-PL-2307-0189 | PLANALTINA | PARQUE ITAPUÃ I | QD. 04 LT02 PARQUE ITAPUÃ PLANALTINA | RESERVATÓRIO ITAPUÃ I | RAP | 10300020 | 2020-07-03 | 3 | 3 | VALVULA | REGISTRO |  |  |  | 300 MM |  | 2 | UN | SIM | NAO | SIM | - | MANUAL
| 13239 | 19077 | FORMOSA | AE-E06-PL-2307-0206 | PLANALTINA | ITAPUÃ II | QD. 36 E 37 PARQUE ITAPUÃ II | RESERVATÓRIO ITAPUÃ II | RAP | 10300021 | 2020-07-03 | 4 | 4 | RESERVATORIO | RESERVATORIO APOIADO DE CONCRETO | DIAMETRO 21,00 M; ALTURA 4 M |  |  | 21,0 M X 21,,0 M | 1000 M³ | 1 | UN | SIM | NAO | SIM | -
| 13240 | 19078 | FORMOSA | AE-E06-PL-2307-0207 | PLANALTINA | ITAPUÃ II | QD. 36 E 37 PARQUE ITAPUÃ II | RESERVATÓRIO ITAPUÃ II | RAP | 10300021 | 2020-07-03 | 4 | 4 | VALVULA | REGISTRO |  |  |  | 200 MM |  | 2 | UN | SIM | NAO | SIM | - | MANUAL
| 13241 | 19079 | FORMOSA | AE-E06-PL-2307-0208 | PLANALTINA | ITAPUÃ II | QD. 36 E 37 PARQUE ITAPUÃ II | RESERVATÓRIO ITAPUÃ II | RAP | 10300021 | 2020-07-03 | 4 | 4 | VALVULA | REGISTRO |  |  |  | 100 MM |  | 2 | UN | SIM | NAO | SIM | - | MANUAL
| 13242 | 19080 | FORMOSA | AE-E06-PL-2307-0209 | PLANALTINA | ITAPUÃ II | QD. 36 E 37 PARQUE ITAPUÃ II | RESERVATÓRIO ITAPUÃ II | RAP | 10300021 | 2020-07-03 | 4 | 4 | VALVULA | REGISTRO |  |  |  | 400MM |  | 2 | UN | SIM | NAO | SIM | - | MANUAL
| 13243 | 19081 | FORMOSA | AE-E06-PL-2307-0210 | PLANALTINA | ITAPUÃ II | QD. 36 E 37 PARQUE ITAPUÃ II | RESERVATÓRIO ITAPUÃ II | RAP | 10300021 | 2020-07-03 | 4 | 4 | VALVULA | REDUTORA DE PRESSAO |  |  |  | 200 MM |  | 1 | UN | SIM | NAO | SIM | - | AUTOMATICO
| 13244 | 19090 | FORMOSA | AE-E06-PL-2307-0219 | PLANALTINA | ITAPUÃ II | QD. 36 E 37 PARQUE ITAPUÃ II | RESERVATÓRIO ITAPUÃ II | RAP | 10300021 | 2020-07-03 | 4 | 4 | VALVULA | REGISTRO |  |  |  | 200 MM |  | 3 | UN | SIM | NAO | SIM | - | MANUAL
| 13245 | 19091 | FORMOSA | AE-E06-PL-2307-0220 | PLANALTINA | ITAPUÃ II | QD. 36 E 37 PARQUE ITAPUÃ II | RESERVATÓRIO ITAPUÃ II | RAP | 10300021 | 2020-07-03 | 4 | 4 | VALVULA | REGISTRO |  |  |  | 250 MM |  | 3 | UN | SIM | NAO | SIM | - | MANUAL
| 13246 | 19097 | FORMOSA | AE-E06-PL-2307-0226 | PLANALTINA | ITAPUÃ II | QD. 36 E 37 PARQUE ITAPUÃ II | RESERVATÓRIO ITAPUÃ II | RAP | 10300021 | 2020-07-03 | 4 | 4 | PAINEL | QUADRO DE COMANDO | [5 empty] | 1 | UN | SIM | NAO | SIM | -
| 13247 | 19099 | FORMOSA | AE-E06-PL-2307-0228 | PLANALTINA | ITAPUÃ II | QD. 36 E 37 PARQUE ITAPUÃ II | RESERVATÓRIO ITAPUÃ II | RAP | 10300021 | 2020-07-03 | 4 | 4 | BOMBA | DOSADORA | [5 empty] | 1 | UN | SIM | NAO | SIM | - |  |  |  |  | MB | MB58 PP M3162 | 2010P6534 |  | 7 BAR
| 13248 | 19168 | FORMOSA | AE-E06-SJ-2707-0019 | SAO JOAO DA ALIANCA | MONTE DAS OLIVEIRAS | AVENIDA ANHANGUERA S MONTE DAS OLIVEIRAS | POÇO 01 SÃO JOÃO | POÇO | 10310002 | 2020-07-07 | 2 | 2 | POCO | POCO ARTESIANO | [5 empty] | 1 | UN | SIM | NAO | SIM | -
| 13249 | 19171 | FORMOSA | AE-E06-SJ-2707-0022 | SAO JOAO DA ALIANCA | MONTE DAS OLIVEIRAS | AVENIDA ANHANGUERA S MONTE DAS OLIVEIRAS | POÇO 01 SÃO JOÃO | POÇO | 10310002 | 2020-07-07 | 2 | 2 | VALVULA | REGISTRO |  |  |  | 150 MM |  | 2 | UN | SIM | NAO | SIM | - | MANUAL
| 13250 | 19172 | FORMOSA | AE-E06-SJ-2707-0023 | SAO JOAO DA ALIANCA | MONTE DAS OLIVEIRAS | AVENIDA ANHANGUERA S MONTE DAS OLIVEIRAS | POÇO 01 SÃO JOÃO | POÇO | 10310002 | 2020-07-07 | 2 | 2 | VALVULA | REGISTRO |  |  |  | 100 MM |  | 1 | UN | SIM | NAO | SIM | - | MANUAL
| 13251 | 19177 | FORMOSA | AE-E06-SJ-2707-0028 | SAO JOAO DA ALIANCA | MONTE DAS OLIVEIRAS | AVENIDA ANHANGUERA S MONTE DAS OLIVEIRAS | POÇO 01 SÃO JOÃO | POÇO | 10310002 | 2020-07-07 | 2 | 2 | TANQUE | TANQUE DE POLIETILENO |  |  |  | DN=0,80M H=1,00M | 500L | 1 | UN | SIM | NAO | SIM | - |  |  |  |  | FORTLEV
| 13252 | 19181 | FORMOSA | AE-E06-SJ-2707-0032 | SAO JOAO DA ALIANCA | MONTE DAS OLIVEIRAS | AVENIDA ANHANGUERA S MONTE DAS OLIVEIRAS | RESERVATÓRIO MONTE DAS OLIVEIRAS | REL | 10310003 | 2020-07-06 | 3 | 3 | RESERVATORIO | RESERVATORIO ELEVADO METALICO | DIAMETRO 2,0 M; ALTURA 10,0 M |  |  | 2,0 M X 2,0 M | 30 M³ | 1 | UN | SIM | NAO | SIM | -
| 13253 | 19186 | FORMOSA | AE-E06-SJ-2707-0037 | SAO JOAO DA ALIANCA | SAO JOAO DA ALIANCA | SETOR AEROPORTO SÃO JOÃO DA ALIANÇA | RESERVATÓRIO R1-R2 AEROPORTO | RESERVATÓRIO | 10310004 | 2020-07-07 | 4 | 4 | RESERVATORIO | RESERVATORIO SEMI ENTERRADO DE CONCRETO | DIAMETRO 7,2 M; ALTURA 3,0 M |  |  | 7,20 M X 7,20 M | 150 M³ | 1 | UN | SIM | NAO | SIM | -
| 13254 | 19187 | FORMOSA | AE-E06-SJ-2707-0038 | SAO JOAO DA ALIANCA | SAO JOAO DA ALIANCA | SETOR AEROPORTO SÃO JOÃO DA ALIANÇA | RESERVATÓRIO R1-R2 AEROPORTO | RESERVATÓRIO | 10310004 | 2020-07-07 | 4 | 4 | RESERVATORIO | RESERVATORIO SEMI ENTERRADO DE CONCRETO | DIAMETRO 14,8 M; ALTURA 3,0 M |  |  | 14,80 M X 14,80 M | 300 M³ | 1 | UN | SIM | NAO | SIM | -
| 13255 | 19188 | FORMOSA | AE-E06-FO-44019-2905 | SAO JOAO DA ALIANCA | SAO JOAO DA ALIANCA | SETOR AEROPORTO SÃO JOÃO DA ALIANÇA | RESERVATÓRIO R1-R2 AEROPORTO | RESERVATÓRIO | 10310004 | 2020-07-07 | 4 | 4 | VALVULA | REGISTRO |  |  |  | 100 MM |  | 2 | UN | SIM | NAO | SIM | - | MANUAL
| 13256 | 19189 | FORMOSA | AE-E06-SJ-2707-0039 | SAO JOAO DA ALIANCA | SAO JOAO DA ALIANCA | SETOR AEROPORTO SÃO JOÃO DA ALIANÇA | RESERVATÓRIO R1-R2 AEROPORTO | RESERVATÓRIO | 10310004 | 2020-07-07 | 4 | 4 | VALVULA | REGISTRO |  |  |  | 150 MM |  | 6 | UN | SIM | NAO | SIM | - | MANUAL
| 13257 | 19191 | FORMOSA | AE-E06-SJ-2707-0041 | SAO JOAO DA ALIANCA | SAO JOAO DA ALIANCA | FAZENDA OLHOS D'ÁGUA SÃO JOÃO DA ALIANÇA | ETA SÃO JOÃO DA ALIANÇA | ETA | 10310005 | 2020-07-07 | 5 | 5 | EDIFICACAO | LABORATORIO / CASA DE QUIMICA | COBERTURA DE TELHAS FIBROCIMENTO | ALVENARIA | CASA | 6,30 M X 11,40 M X 3,70 M |  | 1 | UN | SIM | NAO | SIM | - | [7 empty] | 71,82 M²
| 13258 | 19198 | FORMOSA | AE-E06-SJ-2707-0048 | SAO JOAO DA ALIANCA | SAO JOAO DA ALIANCA | FAZENDA OLHOS D'ÁGUA SÃO JOÃO DA ALIANÇA | ETA SÃO JOÃO DA ALIANÇA | ETA | 10310005 | 2020-07-07 | 5 | 5 | RESERVATORIO | RESERVATORIO ELEVADO DE CONCRETO | DIAMETRO 3,4 M; ALTURA 12 M |  |  | 3,20 M X 3,20 M | 30 M³ | 1 | UN | SIM | NAO | SIM | -
| 13259 | 19199 | FORMOSA | AE-E06-SJ-2707-0049 | SAO JOAO DA ALIANCA | SAO JOAO DA ALIANCA | FAZENDA OLHOS D'ÁGUA SÃO JOÃO DA ALIANÇA | ETA SÃO JOÃO DA ALIANÇA | ETA | 10310005 | 2020-07-07 | 5 | 5 | VALVULA | REGISTRO |  |  |  | 200 MM |  | 4 | UN | SIM | NAO | SIM | - | MANUAL
| 13260 | 19200 | FORMOSA | AE-E06-SJ-2707-0050 | SAO JOAO DA ALIANCA | SAO JOAO DA ALIANCA | FAZENDA OLHOS D'ÁGUA SÃO JOÃO DA ALIANÇA | ETA SÃO JOÃO DA ALIANÇA | ETA | 10310005 | 2020-07-07 | 5 | 5 | VALVULA | REGISTRO |  |  |  | 75 MM |  | 2 | UN | SIM | NAO | SIM | - | MANUAL
| 13261 | 19201 | FORMOSA | AE-E06-SJ-2707-0051 | SAO JOAO DA ALIANCA | SAO JOAO DA ALIANCA | FAZENDA OLHOS D'ÁGUA SÃO JOÃO DA ALIANÇA | ETA SÃO JOÃO DA ALIANÇA | ETA | 10310005 | 2020-07-07 | 5 | 5 | VALVULA | REGISTRO |  |  |  | 100 MM |  | 9 | UN | SIM | NAO | SIM | - | MANUAL
| 13262 | 19202 | FORMOSA | AE-E06-SJ-2707-0052 | SAO JOAO DA ALIANCA | SAO JOAO DA ALIANCA | FAZENDA OLHOS D'ÁGUA SÃO JOÃO DA ALIANÇA | ETA SÃO JOÃO DA ALIANÇA | ETA | 10310005 | 2020-07-07 | 5 | 5 | VALVULA | REDUTORA DE PRESSAO |  |  |  | 100 MM |  | 2 | UN | SIM | NAO | SIM | - | AUTOMATICO
| 13263 | 19203 | FORMOSA | AE-E06-SJ-2707-0053 | SAO JOAO DA ALIANCA | SAO JOAO DA ALIANCA | FAZENDA OLHOS D'ÁGUA SÃO JOÃO DA ALIANÇA | ETA SÃO JOÃO DA ALIANÇA | ETA | 10310005 | 2020-07-07 | 5 | 5 | VALVULA | REGISTRO |  |  |  | 150 MM |  | 6 | UN | SIM | NAO | SIM | - | MANUAL
| 13264 | 19204 | FORMOSA | AE-E06-SJ-2707-0054 | SAO JOAO DA ALIANCA | SAO JOAO DA ALIANCA | FAZENDA OLHOS D'ÁGUA SÃO JOÃO DA ALIANÇA | ETA SÃO JOÃO DA ALIANÇA | ETA | 10310005 | 2020-07-07 | 5 | 5 | POCO | POCO DE SUCCAO | CAIXA EM ALVENARIA; ESTRUTURA PARA AGUA | ALVENARIA |  | 2,40 M X 3,40 M X 5,0 M |  | 1 | UN | SIM | NAO | SIM | - | [8 empty] | CAPTAÇÃO
| 13265 | 19205 | FORMOSA | AE-E06-SJ-2707-0055 | SAO JOAO DA ALIANCA | SAO JOAO DA ALIANCA | FAZENDA OLHOS D'ÁGUA SÃO JOÃO DA ALIANÇA | ETA SÃO JOÃO DA ALIANÇA | ETA | 10310005 | 2020-07-07 | 5 | 5 | ESTRUTURA | ESTRUTURA DO TANQUE DE CONTATO |  | CONCRETO | TANQUE | D= 3,40 M; H= 3,0 M |  | 1 | UN | SIM | NAO | SIM | -
| 13266 | 19210 | FORMOSA | AE-E06-SJ-2707-0060 | SAO JOAO DA ALIANCA | SAO JOAO DA ALIANCA | FAZENDA OLHOS D'ÁGUA SÃO JOÃO DA ALIANÇA | ETA SÃO JOÃO DA ALIANÇA | ETA | 10310005 | 2020-07-07 | 5 | 5 | MOTOR | INDUCAO | [5 empty] | 1 | UN | SIM | NAO | SIM | - |  | 100 CV | 1775 |  | WEG | 250S/M | 27094-12008
| 13267 | 19215 | FORMOSA | AE-E06-SJ-2707-0065 | SAO JOAO DA ALIANCA | SAO JOAO DA ALIANCA | FAZENDA OLHOS D'ÁGUA SÃO JOÃO DA ALIANÇA | ETA SÃO JOÃO DA ALIANÇA | ETA | 10310005 | 2020-07-07 | 5 | 5 | VALVULA | REGISTRO |  |  |  | 100 MM |  | 4 | UN | SIM | NAO | SIM | - | MANUAL
| 13268 | 19216 | FORMOSA | AE-E06-SJ-2707-0066 | SAO JOAO DA ALIANCA | SAO JOAO DA ALIANCA | FAZENDA OLHOS D'ÁGUA SÃO JOÃO DA ALIANÇA | ETA SÃO JOÃO DA ALIANÇA | ETA | 10310005 | 2020-07-07 | 5 | 5 | VALVULA | REDUTORA DE PRESSAO |  |  |  | 100 MM |  | 1 | UN | SIM | NAO | SIM | - | AUTOMATICO
| 13269 | 19217 | FORMOSA | AE-E06-FO-44019-2934 | SAO JOAO DA ALIANCA | SAO JOAO DA ALIANCA | FAZENDA OLHOS D'ÁGUA SÃO JOÃO DA ALIANÇA | ETA SÃO JOÃO DA ALIANÇA | ETA | 10310005 | 2020-07-07 | 5 | 5 | VALVULA | RETENCAO |  |  |  | 100 MM |  | 4 | UN | SIM | NAO | SIM | - | MANUAL
| 13270 | 19218 | FORMOSA | AE-E06-SJ-2707-0067 | SAO JOAO DA ALIANCA | SAO JOAO DA ALIANCA | FAZENDA OLHOS D'ÁGUA SÃO JOÃO DA ALIANÇA | ETA SÃO JOÃO DA ALIANÇA | ETA | 10310005 | 2020-07-07 | 5 | 5 | VALVULA | RETENCAO |  |  |  | 150 MM |  | 4 | UN | SIM | NAO | SIM | - | MANUAL
| 13271 | 19222 | FORMOSA | AE-E06-SJ-2707-0071 | SAO JOAO DA ALIANCA | SAO JOAO DA ALIANCA | FAZENDA OLHOS D'ÁGUA SÃO JOÃO DA ALIANÇA | ETA SÃO JOÃO DA ALIANÇA | ETA | 10310005 | 2020-07-07 | 5 | 5 | ESTRUTURA | TANQUE DE FILTRO RUSSO | TANQUE CILINDRICO DE FIBRA | FIBRA | TANQUE | D= 2,80 M; H= 3,5 M | 30M³ | 1 | UN | SIM | NAO | SIM | -
| 13272 | 19223 | FORMOSA | AE-E06-SJ-2707-0072 | SAO JOAO DA ALIANCA | SAO JOAO DA ALIANCA | FAZENDA OLHOS D'ÁGUA SÃO JOÃO DA ALIANÇA | ETA SÃO JOÃO DA ALIANÇA | ETA | 10310005 | 2020-07-07 | 5 | 5 | ESTRUTURA | TANQUE DE FILTRO RUSSO | TANQUE CILINDRICO DE FIBRA | FIBRA | TANQUE | D= 2,80 M; H= 3,5 M | 30M³ | 1 | UN | SIM | NAO | SIM | -
| 13273 | 19224 | FORMOSA | AE-E06-SJ-2707-0073 | SAO JOAO DA ALIANCA | SAO JOAO DA ALIANCA | FAZENDA OLHOS D'ÁGUA SÃO JOÃO DA ALIANÇA | ETA SÃO JOÃO DA ALIANÇA | ETA | 10310005 | 2020-07-07 | 5 | 5 | ESTRUTURA | TANQUE DE FILTRO RUSSO | TANQUE CILINDRICO DE CONCRETO | CONCRETO | TANQUE | D= 3,20 M; H= 3,0 M | 20M³ | 1 | UN | SIM | NAO | SIM | -
| 13274 | 19225 | FORMOSA | AE-E06-SJ-2707-0074 | SAO JOAO DA ALIANCA | SAO JOAO DA ALIANCA | FAZENDA OLHOS D'ÁGUA SÃO JOÃO DA ALIANÇA | ETA SÃO JOÃO DA ALIANÇA | ETA | 10310005 | 2020-07-07 | 5 | 5 | MEDIDOR | MACROMEDIDOR |  |  |  | 100 MM |  | 1 | UN | SIM | NAO | SIM | - |  |  |  | 60 M³/H | TECNOBRAS
| 13275 | 19236 | FORMOSA | AE-E06-SJ-2707-0085 | SAO JOAO DA ALIANCA | SAO JOAO DA ALIANCA | FAZENDA OLHOS D'ÁGUA SÃO JOÃO DA ALIANÇA | ETA SÃO JOÃO DA ALIANÇA | ETA | 10310005 | 2020-07-07 | 5 | 5 | EQUIPAMENTO DE LABORATORIO | BALANCA | [5 empty] | 1 | UN | SIM | NAO | SIM | - |  |  |  |  | SEMCO
| 13276 | 19243 | FORMOSA | AE-E06-SJ-2707-0092 | SAO JOAO DA ALIANCA | SAO JOAO DA ALIANCA | FAZENDA OLHOS D'ÁGUA SÃO JOÃO DA ALIANÇA | ETA SÃO JOÃO DA ALIANÇA | ETA | 10310005 | 2020-07-07 | 5 | 5 | PAINEL | AUTOMACAO | [5 empty] | 1 | UN | SIM | NAO | SIM | -
| 13277 | 19251 | FORMOSA | AE-E06-SJ-2707-0100 | SAO JOAO DA ALIANCA | SAO JOAO DA ALIANCA | FAZENDA OLHOS D'ÁGUA SÃO JOÃO DA ALIANÇA | ETA SÃO JOÃO DA ALIANÇA | ETA | 10310005 | 2020-07-07 | 5 | 5 | PAINEL | QUADRO DE COMANDO | [5 empty] | 1 | UN | SIM | NAO | SIM | -
| 13278 | 19252 | FORMOSA | AE-E06-SJ-2707-0101 | SAO JOAO DA ALIANCA | SAO JOAO DA ALIANCA | FAZENDA OLHOS D'ÁGUA SÃO JOÃO DA ALIANÇA | ETA SÃO JOÃO DA ALIANÇA | ETA | 10310005 | 2020-07-07 | 5 | 5 | CILINDRO | CILINDRO DE CLORO LIQUEFEITO 68 KG | [5 empty] | 3 | UN | SIM | NAO | SIM | -
| 13279 | 19254 | FORMOSA | AE-E06-FO-44011-2971 | MAMBAI | MAMBAI | CORREGO RIACHAO LOTE 03 | CAPTAÇÃO MAMBAI | CAPTAÇÃO | 10290001 | 2020-06-29 | 1 | 2 | BARRAGEM | BARRAGEM DE NIVEL DE CONCRETO COM VERTEDOURO | COM MURO DE ARRIMO |  |  | 60,00 M X 3,50 M |  | 1 | UN | SIM | NAO | SIM | -
| 13280 | 19255 | FORMOSA | AE-E06-FO-44011-2972 | MAMBAI | MAMBAI | CORREGO RIACHAO LOTE 03 | CAPTAÇÃO MAMBAI | CAPTAÇÃO | 10290001 | 2020-06-29 | 1 | 2 | COMPORTA | COMPORTA GUILHOTINA |  |  |  | 1,0 M X 2,0 M |  | 1 | UN | SIM | NAO | SIM | -
| 13281 | 19256 | FORMOSA | AE-E03-MM-2906-0501 | MAMBAI | MAMBAI | CORREGO RIACHAO LOTE 03 | CAPTAÇÃO MAMBAI | CAPTAÇÃO | 10290001 | 2020-06-29 | 1 | 2 | VALVULA | REGISTRO |  |  |  | 150 MM |  | 1 | UN | SIM | NAO | SIM | - | MANUAL
| 13282 | 19258 | FORMOSA | AE-E03-MM-2906-0503 | MAMBAI | MAMBAI | RUA 3 QUADRA 5 LOTE 02 | RESERVATÓRIO MORADA NOVA | REL | 10290002 | 2020-06-29 | 1 | 2 | RESERVATORIO | RESERVATORIO ELEVADO METALICO | DIAMETRO 3,5 M; ALTURA 5 M |  |  | 3,5 M X 3,5 M | 50 M³ | 1 | UN | SIM | NAO | SIM | -
| 13283 | 19261 | FORMOSA | AE-E03-MM-2906-0505 | MAMBAI | MAMBAI | RUA FILOGONIO JOAQUIM DA COSTA S/N | BOOSTER MAMBAI | BOOSTER | 10290003 | 2020-06-29 | 1 | 2 | PAINEL | QUADRO DE COMANDO | [5 empty] | 1 | UN | SIM | NAO | SIM | -
| 13284 | 19262 | FORMOSA | AE-E03-MM-2906-0506 | MAMBAI | MAMBAI | RUA FILOGONIO JOAQUIM DA COSTA S/N | BOOSTER MAMBAI | BOOSTER | 10290003 | 2020-06-29 | 1 | 2 | PAINEL | AUTOMACAO | [5 empty] | 1 | UN | SIM | NAO | SIM | -
| 13285 | 19263 | FORMOSA | AE-E03-MM-2906-0507 | MAMBAI | MAMBAI | RUA FILOGONIO JOAQUIM DA COSTA S/N | BOOSTER MAMBAI | BOOSTER | 10290003 | 2020-06-29 | 1 | 2 | BOMBA | CENTRIFUGA | [5 empty] | 1 | UN | SIM | NAO | SIM | - |  |  |  | 97 M³/H | FLOWSERVE |  |  |  | 34 MCA
| 13286 | 19265 | FORMOSA | AE-E03-MM-2906-0509 | MAMBAI | MAMBAI | RUA FILOGONIO JOAQUIM DA COSTA S/N | BOOSTER MAMBAI | BOOSTER | 10290003 | 2020-06-29 | 1 | 2 | EDIFICACAO | EDIFICACAO DO BOOSTER | COBERTURA DE LAJE | ALVENARIA | CASA | 3,00 M X 3,00 M X 2,60 M |  | 1 | UN | SIM | NAO | SIM | - | [7 empty] | 9 M²
| 13287 | 19266 | FORMOSA | AE-E03-MM-2906-0510 | MAMBAI | MAMBAI | RUA FILOGONIO JOAQUIM DA COSTA S/N | BOOSTER MAMBAI | BOOSTER | 10290003 | 2020-06-29 | 1 | 2 | MOTOR | INDUCAO | [5 empty] | 1 | UN | SIM | NAO | SIM | - |  | 15 CV | 1770 |  | VOGES
| 13288 | 19267 | FORMOSA | AE-E03-MM-2906-0511 | MAMBAI | MAMBAI | RUA FILOGONIO JOAQUIM DA COSTA S/N | BOOSTER MAMBAI | BOOSTER | 10290003 | 2020-06-29 | 1 | 2 | VALVULA | REGISTRO |  |  |  | 150 MM |  | 2 | UN | SIM | NAO | SIM | - | MANUAL
| 13289 | 19278 | FORMOSA | AE-E03-MM-2906-0522 | MAMBAI | MAMBAI | RUA FILOGONIO JOAQUIM DA COSTA S/N | ETA MAMBAI | ETA - RAP - REL | 10290004 | 2020-06-29 | 1 | 2 | PAINEL | QUADRO DE COMANDO | [5 empty] | 1 | UN | SIM | NAO | SIM | -
| 13290 | 19279 | FORMOSA | AE-E03-MM-2906-0523 | MAMBAI | MAMBAI | RUA FILOGONIO JOAQUIM DA COSTA S/N | ETA MAMBAI | ETA - RAP - REL | 10290004 | 2020-06-29 | 1 | 2 | PAINEL | QUADRO DE COMANDO | [5 empty] | 1 | UN | SIM | NAO | SIM | -
| 13291 | 19284 | FORMOSA | AE-E06-FO-44011-3001 | MAMBAI | MAMBAI | RUA FILOGONIO JOAQUIM DA COSTA S/N | ETA MAMBAI | ETA - RAP - REL | 10290004 | 2020-06-29 | 1 | 2 | ESTRUTURA | FILTRO | FILTRO CILINDRICO METALICO | METALICO | TANQUE | DN = 3,50M, H = 4,0M | 30 M³ | 1 | UN | SIM | NAO | SIM | - |  |  |  |  | FLOWSERVE
| 13292 | 19285 | FORMOSA | AE-E03-MM-2906-0528 | MAMBAI | MAMBAI | RUA FILOGONIO JOAQUIM DA COSTA S/N | ETA MAMBAI | ETA - RAP - REL | 10290004 | 2020-06-29 | 1 | 2 | ESTRUTURA | FILTRO | FILTRO CILINDRICO METALICO | METALICO | TANQUE | DN = 3,50M, H = 4,0M | 30 M³ | 1 | UN | SIM | NAO | SIM | - |  |  |  |  | FLOWSERVE
| 13293 | 19286 | FORMOSA | AE-E03-MM-2906-0529 | MAMBAI | MAMBAI | RUA FILOGONIO JOAQUIM DA COSTA S/N | ETA MAMBAI | ETA - RAP - REL | 10290004 | 2020-06-29 | 1 | 2 | RESERVATORIO | RESERVATORIO APOIADO DE CONCRETO | DIAMETRO 9,0 M; ALTURA 3,5 M |  |  | 9,0 M X 9,0 M | 200 M³ | 1 | UN | SIM | NAO | SIM | - | [8 empty] | R-04
| 13294 | 19287 | FORMOSA | AE-E03-MM-2906-0530 | MAMBAI | MAMBAI | RUA FILOGONIO JOAQUIM DA COSTA S/N | ETA MAMBAI | ETA - RAP - REL | 10290004 | 2020-06-29 | 1 | 2 | RESERVATORIO | RESERVATORIO SEMI ENTERRADO DE CONCRETO | DIAMETRO 6,0 M; ALTURA 3,5 M |  |  | 6,0 M X 6,0 M | 100 M³ | 1 | UN | SIM | NAO | SIM | -
| 13295 | 19288 | FORMOSA | AE-E03-MM-2906-0531 | MAMBAI | MAMBAI | RUA FILOGONIO JOAQUIM DA COSTA S/N | ETA MAMBAI | ETA - RAP - REL | 10290004 | 2020-06-29 | 1 | 2 | RESERVATORIO | RESERVATORIO ELEVADO METALICO | DIAMETRO 3,20 M; ALTURA 8 M |  |  | 3,20 M X 3,20 M | 50 M³ | 1 | UN | SIM | NAO | SIM | -
| 13296 | 19290 | FORMOSA | AE-E06-FO-44011-3007 | MAMBAI | MAMBAI | RUA FILOGONIO JOAQUIM DA COSTA S/N | ETA MAMBAI | ETA - RAP - REL | 10290004 | 2020-06-29 | 1 | 2 | TANQUE | TANQUE DE FIBRA |  |  |  | D=3,0 M H=4,5M | 30 M³ | 2 | UN | SIM | NAO | SIM | -
| 13297 | 19291 | FORMOSA | AE-E06-FO-44011-3008 | MAMBAI | MAMBAI | RUA FILOGONIO JOAQUIM DA COSTA S/N | ETA MAMBAI | ETA - RAP - REL | 10290004 | 2020-06-29 | 1 | 2 | TANQUE | TANQUE DE FIBRA | SULFATO |  |  | DN = 0,70M, H = 1,00M | 380L | 3 | UN | SIM | NAO | SIM | -
| 13298 | 19292 | FORMOSA | AE-E03-MM-2906-0533 | MAMBAI | MAMBAI | RUA FILOGONIO JOAQUIM DA COSTA S/N | ETA MAMBAI | ETA - RAP - REL | 10290004 | 2020-06-29 | 1 | 2 | ESTRUTURA | TANQUE DE FILTRO RUSSO | TANQUE CILINDRICO DE FIBRA | FIBRA | TANQUE | 2,60 M X 2,60 M X 6,0M | 50 M³ | 2 | UN | SIM | NAO | SIM | -
| 13299 | 19293 | FORMOSA | AE-E03-MM-2906-0534 | MAMBAI | MAMBAI | RUA FILOGONIO JOAQUIM DA COSTA S/N | ETA MAMBAI | ETA - RAP - REL | 10290004 | 2020-06-29 | 1 | 2 | BOMBA | CENTRIFUGA | [5 empty] | 1 | UN | SIM | NAO | SIM | - |  |  |  | 5 M³/H
| 13300 | 19299 | FORMOSA | AE-E03-MM-2906-0540 | MAMBAI | MAMBAI | RUA FILOGONIO JOAQUIM DA COSTA S/N | ETA MAMBAI | ETA - RAP - REL | 10290004 | 2020-06-29 | 1 | 2 | RESERVATORIO | RESERVATORIO ELEVADO METALICO | DIAMETRO 3,20 M; ALTURA 8 M |  |  | 3,20 M X 3,20 M | 50 M³ | 1 | UN | SIM | NAO | SIM | -
| 13301 | 19300 | FORMOSA | AE-E06-FO-44011-3017 | MAMBAI | MAMBAI | RUA FILOGONIO JOAQUIM DA COSTA S/N | ETA MAMBAI | ETA - RAP - REL | 10290004 | 2020-06-29 | 1 | 2 | VALVULA | REGISTRO |  |  |  | 100 MM |  | 2 | UN | SIM | NAO | SIM | - | MANUAL
| 13302 | 19301 | FORMOSA | AE-E06-FO-44011-3018 | MAMBAI | MAMBAI | RUA FILOGONIO JOAQUIM DA COSTA S/N | ETA MAMBAI | ETA - RAP - REL | 10290004 | 2020-06-29 | 1 | 2 | VALVULA | RETENCAO |  |  |  | 150 MM |  | 4 | UN | SIM | NAO | SIM | - | MANUAL
| 13303 | 19302 | FORMOSA | AE-E03-MM-2906-0541 | MAMBAI | MAMBAI | RUA FILOGONIO JOAQUIM DA COSTA S/N | ETA MAMBAI | ETA - RAP - REL | 10290004 | 2020-06-29 | 1 | 2 | VALVULA | REGISTRO |  |  |  | 150 MM |  | 14 | UN | SIM | NAO | SIM | - | MANUAL
| 13304 | 19303 | FORMOSA | AE-E03-MM-2906-0542 | MAMBAI | MAMBAI | RUA FILOGONIO JOAQUIM DA COSTA S/N | ETA MAMBAI | ETA - RAP - REL | 10290004 | 2020-06-29 | 1 | 2 | MOTOR | INDUCAO | [5 empty] | 1 | UN | SIM | NAO | SIM | - |  | 10 CV |  |  | WEG | W22 PLUS
| 13305 | 19304 | FORMOSA | AE-E03-MM-2906-0543 | MAMBAI | MAMBAI | RUA FILOGONIO JOAQUIM DA COSTA S/N | ETA MAMBAI | ETA - RAP - REL | 10290004 | 2020-06-29 | 1 | 2 | MOTOR | INDUCAO | [5 empty] | 1 | UN | SIM | NAO | SIM | - |  | 10 CV |  |  | WEG | W22 PLUS
| 13306 | 19305 | FORMOSA | AE-E03-MM-2906-0544 | MAMBAI | MAMBAI | RUA FILOGONIO JOAQUIM DA COSTA S/N | ETA MAMBAI | ETA - RAP - REL | 10290004 | 2020-06-29 | 1 | 2 | MOTOR | INDUCAO | [5 empty] | 1 | UN | SIM | NAO | SIM | - |  | 10 CV |  |  | WEG | W22 PLUS
| 13307 | 19306 | FORMOSA | AE-E03-MM-2906-0545 | MAMBAI | MAMBAI | RUA FILOGONIO JOAQUIM DA COSTA S/N | ETA MAMBAI | ETA - RAP - REL | 10290004 | 2020-06-29 | 1 | 2 | MOTOR | INDUCAO | [5 empty] | 1 | UN | SIM | NAO | SIM | - |  | 10 CV |  |  | WEG | W22 PLUS
| 13308 | 19307 | FORMOSA | AE-E03-MM-2906-0546 | MAMBAI | MAMBAI | RUA FILOGONIO JOAQUIM DA COSTA S/N | ETA MAMBAI | ETA - RAP - REL | 10290004 | 2020-06-29 | 1 | 2 | MOTOR | INDUCAO | [5 empty] | 1 | UN | SIM | NAO | SIM | - |  | 30 CV |  |  | WEG | W22 PLUS
| 13309 | 19308 | FORMOSA | AE-E03-MM-2906-0547 | MAMBAI | MAMBAI | RUA FILOGONIO JOAQUIM DA COSTA S/N | ETA MAMBAI | ETA - RAP - REL | 10290004 | 2020-06-29 | 1 | 2 | MOTOR | INDUCAO | [5 empty] | 1 | UN | SIM | NAO | SIM | - |  | 30 CV |  |  | WEG | W22 PLUS
| 13310 | 19309 | FORMOSA | AE-E03-MM-2906-0548 | MAMBAI | MAMBAI | RUA FILOGONIO JOAQUIM DA COSTA S/N | ETA MAMBAI | ETA - RAP - REL | 10290004 | 2020-06-29 | 1 | 2 | BOMBA | CENTRIFUGA | [5 empty] | 1 | UN | SIM | NAO | SIM | - |  |  |  | 23,80 M³/H | FLOWSERVE
| 13311 | 19310 | FORMOSA | AE-E03-MM-2906-0549 | MAMBAI | MAMBAI | RUA FILOGONIO JOAQUIM DA COSTA S/N | ETA MAMBAI | ETA - RAP - REL | 10290004 | 2020-06-29 | 1 | 2 | BOMBA | CENTRIFUGA | [5 empty] | 1 | UN | SIM | NAO | SIM | - |  |  |  | 23,80 M³/H | FLOWSERVE
| 13312 | 19311 | FORMOSA | AE-E03-MM-2906-0550 | MAMBAI | MAMBAI | RUA FILOGONIO JOAQUIM DA COSTA S/N | ETA MAMBAI | ETA - RAP - REL | 10290004 | 2020-06-29 | 1 | 2 | BOMBA | CENTRIFUGA | [5 empty] | 1 | UN | SIM | NAO | SIM | - |  |  |  | 70 M³/H | IMBIL
| 13313 | 19312 | FORMOSA | AE-E03-MM-2906-0551 | MAMBAI | MAMBAI | RUA FILOGONIO JOAQUIM DA COSTA S/N | ETA MAMBAI | ETA - RAP - REL | 10290004 | 2020-06-29 | 1 | 2 | BOMBA | CENTRIFUGA | [5 empty] | 1 | UN | SIM | NAO | SIM | - |  |  |  | 70 M³/H | IMBIL
| 13314 | 19795 | GOIÁS | AE-10-GV-2306-0656 | GOIAS | BACALHAU/PEDRO LUDOVICO | RUA SENADOR CAIADO N°08 ESQ. C/ RUA MARQUES TOCANTINS - CENTRO - CIDADE DE GOIAS | RESERVATÓRIO | RSE - DISTRITO | 10740003 | 2020-06-23 | 3 | 3 | RESERVATORIO | RESERVATORIO SEMI ENTERRADO DE CONCRETO | DIAMETRO 15,00 M; ALTURA 2,00 M |  |  | 15,00 M X 10,00 M | 270 M³ | 1 | UN | SIM | NAO | SIM | -
| 13315 | 19796 | GOIÁS | AE-10-GV-2306-0657 | GOIAS | BACALHAU/PEDRO LUDOVICO | RUA SENADOR CAIADO N°08 ESQ. C/ RUA MARQUES TOCANTINS - CENTRO - CIDADE DE GOIAS | RESERVATÓRIO | RSE - DISTRITO | 10740003 | 2020-06-23 | 3 | 3 | VALVULA | CONTROLADORA DE NIVEL |  |  |  | 150 MM |  | 1 | UN | SIM | NAO | SIM | - | AUTOMATICO |  |  |  | BERMAD | 705-ES | 956270095
| 13316 | 19797 | GOIÁS | AE-10-GV-2306-0658 | GOIAS | BACALHAU/PEDRO LUDOVICO | RUA SENADOR CAIADO N°08 ESQ. C/ RUA MARQUES TOCANTINS - CENTRO - CIDADE DE GOIAS | RESERVATÓRIO | RSE - DISTRITO | 10740003 | 2020-06-23 | 3 | 3 | VALVULA | REGISTRO |  |  |  | 200 MM |  | 1 | UN | SIM | NAO | SIM | - | MANUAL
| 13317 | 19804 | GOIÁS | AE-10-GV-2406-0665 | GOIAS | GOIAS | RUA SENADOR CAIADO N°08 ESQ. C/ RUA MARQUES TOCANTINS - CENTRO - CIDADE DE GOIAS | BASE DISTRITO GOIAS | RSE - DISTRITO | 10740004 | 2020-06-24 | 1 | 1 | EDIFICACAO | EDIFICACAO | COBERTURA DE TELHA CERAMICA | ALVENARIA | CASA | 24,00 M x 9,00 M x 3,00 M |  | 1 | UN | SIM | NAO | SIM | - | [7 empty] | 216 M²
| 13318 | 19812 | GOIÁS | AE-10-GV-2406-0673 | GOIAS | GOIAS | RUA SENADOR CAIADO N°08 ESQ. C/ RUA MARQUES TOCANTINS - CENTRO - CIDADE DE GOIAS | BASE DISTRITO GOIAS | RSE - DISTRITO | 10740004 | 2020-06-24 | 1 | 1 | VALVULA | REGISTRO |  |  |  | 50 MM |  | 2 | UN | NAO | SIM | SIM | - | MANUAL
| 13319 | 19813 | GOIÁS | AE-10-GV-2406-0674 | GOIAS | GOIAS | RUA SENADOR CAIADO N°08 ESQ. C/ RUA MARQUES TOCANTINS - CENTRO - CIDADE DE GOIAS | BASE DISTRITO GOIAS | RSE - DISTRITO | 10740004 | 2020-06-24 | 1 | 1 | VALVULA | REGISTRO |  |  |  | 75 MM |  | 2 | UN | NAO | SIM | SIM | - | MANUAL
| 13320 | 19814 | GOIÁS | AE-10-GV-2406-0675 | GOIAS | GOIAS | RUA SENADOR CAIADO N°08 ESQ. C/ RUA MARQUES TOCANTINS - CENTRO - CIDADE DE GOIAS | BASE DISTRITO GOIAS | RSE - DISTRITO | 10740004 | 2020-06-24 | 1 | 1 | VALVULA | REGISTRO |  |  |  | 100 MM |  | 8 | UN | NAO | SIM | SIM | - | MANUAL
| 13321 | 19815 | GOIÁS | AE-10-GV-2406-0676 | GOIAS | GOIAS | RUA SENADOR CAIADO N°08 ESQ. C/ RUA MARQUES TOCANTINS - CENTRO - CIDADE DE GOIAS | BASE DISTRITO GOIAS | RSE - DISTRITO | 10740004 | 2020-06-24 | 1 | 1 | VALVULA | REGISTRO |  |  |  | 200 MM |  | 3 | UN | NAO | SIM | SIM | - | MANUAL
| 13322 | 19816 | GOIÁS | AE-10-GV-2406-0677 | GOIAS | GOIAS | RUA SENADOR CAIADO N°08 ESQ. C/ RUA MARQUES TOCANTINS - CENTRO - CIDADE DE GOIAS | BASE DISTRITO GOIAS | RSE - DISTRITO | 10740004 | 2020-06-24 | 1 | 1 | VALVULA | REGISTRO |  |  |  | 150 MM |  | 1 | UN | NAO | SIM | SIM | - | MANUAL
| 13323 | 19817 | GOIÁS | AE-10-GV-2406-0678 | GOIAS | GOIAS | RUA SENADOR CAIADO N°08 ESQ. C/ RUA MARQUES TOCANTINS - CENTRO - CIDADE DE GOIAS | BASE DISTRITO GOIAS | RSE - DISTRITO | 10740004 | 2020-06-24 | 1 | 1 | BOMBA | SUBMERSA | [5 empty] | 2 | UN | NAO | SIM | SIM | -
| 13324 | 19819 | GOIÁS | AE-10-GV-2406-0680 | GOIAS | GOIAS | RUA SENADOR CAIADO N°08 ESQ. C/ RUA MARQUES TOCANTINS - CENTRO - CIDADE DE GOIAS | BASE DISTRITO GOIAS | RSE - DISTRITO | 10740004 | 2020-06-24 | 1 | 1 | TANQUE | TANQUE DE PLASTICO | [5 empty] | 1 | UN | SIM | NAO | SIM | - | [8 empty] | TANQUE DA MAQUINA DESENTUPIDORA DE ESGOTO
| 13325 | 19833 | GOIÁS | AE-10-GV-2406-0694 | GOIAS | PEDRO LUDOVICO | CHACARA PEDRO LUDOVICO TEXEIRA | EAB 2 | CAPTAÇÃO | 10740005 | 2020-06-24 | 2 | 2 | EDIFICACAO | EDIFICACAO | COBERTURA DE TELHA DE FIBROCIMENTO | ALVENARIA | CASA | 5,00 M x 5,00 M x 3,00 M |  | 1 | UN | SIM | NAO | SIM | - | [7 empty] | 25 M²
| 13326 | 19839 | GOIÁS | AE-10-GV-2406-0700 | GOIAS | PEDRO LUDOVICO | CHACARA PEDRO LUDOVICO TEXEIRA | EAB 2 | CAPTAÇÃO | 10740005 | 2020-06-24 | 2 | 2 | VALVULA | REGISTRO |  |  |  | 200 MM |  | 1 | UN | SIM | NAO | SIM | - | MANUAL
| 13327 | 19841 | GOIÁS | AE-10-GV-2406-0702 | GOIAS | PEDRO LUDOVICO | CHACARA PEDRO LUDOVICO TEXEIRA | EAB 2 | CAPTAÇÃO | 10740005 | 2020-06-24 | 2 | 2 | VALVULA | REGISTRO |  |  |  | 200 MM |  | 1 | UN | SIM | NAO | SIM | - | MANUAL | [7 empty] | COMPORTA
| 13328 | 19842 | GOIÁS | AE-10-GV-2406-0703 | GOIAS | PEDRO LUDOVICO | CHACARA PEDRO LUDOVICO TEXEIRA | EAB 2 | CAPTAÇÃO | 10740005 | 2020-06-24 | 2 | 2 | BARRAGEM | BARRAGEM DE NIVEL DE CONCRETO COM VERTEDOURO |  |  |  | 11,00 M X 4,00 M |  | 1 | UN | SIM | NAO | SIM | -
| 13329 | 19843 | GOIÁS | AE-10-GV-2406-0704 | GOIAS | PEDRO LUDOVICO | CHACARA PEDRO LUDOVICO TEXEIRA | EAB 2 | CAPTAÇÃO | 10740005 | 2020-06-24 | 2 | 2 | POCO | POCO DE CONTATO | ESTRUTUTURA PARA CONTATO DA AGUA | ALVENARIA |  | 1,80 M X 2,40 M X 3,00 M |  | 1 | UN | SIM | NAO | SIM | -
| 13330 | 19850 | GOIÁS | AE-10-GV-2406-0711 | GOIAS | PEDRO LUDOVICO | ESTRADA DO CARNEIRO | POÇO PGD-256 | POÇO | 10740006 | 2020-06-24 | 3 | 3 | POCO | POCO ARTESIANO | [5 empty] | 1 | UN | SIM | NAO | SIM | -
| 13331 | 19851 | GOIÁS | AE-10-GV-2406-0712 | GOIAS | PEDRO LUDOVICO | ESTRADA DO CARNEIRO | POÇO PGD-256 | POÇO | 10740006 | 2020-06-24 | 3 | 3 | BOMBA | SUBMERSA | [5 empty] | 1 | UN | SIM | NAO | SIM | -
| 13332 | 19852 | GOIÁS | AE-10-GV-2406-0713 | GOIAS | PEDRO LUDOVICO | ESTRADA DO CARNEIRO | POÇO PGD-256 | POÇO | 10740006 | 2020-06-24 | 3 | 3 | VALVULA | REGISTRO |  |  |  | 3 POL |  | 2 | UN | SIM | NAO | SIM | - | MANUAL
| 13333 | 19853 | GOIÁS | AE-10-GV-2406-0714 | GOIAS | PEDRO LUDOVICO | ESTRADA DO CARNEIRO | POÇO PGD-256 | POÇO | 10740006 | 2020-06-24 | 3 | 3 | VALVULA | RETENCAO |  |  |  | 3 POL |  | 1 | UN | SIM | NAO | SIM | - | MANUAL
| 13334 | 19854 | GOIÁS | AE-10-GV-2406-0715 | GOIAS | PEDRO LUDOVICO | ESTRADA DO CARNEIRO | POÇO PGD-256 | POÇO | 10740006 | 2020-06-24 | 3 | 3 | VALVULA | VENTOSA |  |  |  | 2 POL |  | 1 | UN | SIM | NAO | SIM | - | MANUAL
| 13335 | 19860 | GOIÁS | AE-10-GV-2406-0721 | GOIAS | PEDRO LUDOVICO | FAZENDA CARREIRO - GOIAS - ESTRADA DO MONJINHO | ETA PEDRO LUDOVICO | ETA | 10740007 | 2020-06-24 | 4 | 4 | EDIFICACAO | EDIFICACAO | COBERTURA DE TELHA DE FIBROCIMENTO | ALVENARIA | CASA | 11,00 M x 9,00 M x 3,20 M |  | 1 | UN | SIM | NAO | SIM | - | [7 empty] | 99 M²
| 13336 | 19867 | GOIÁS | AE-10-GV-2406-0728 | GOIAS | PEDRO LUDOVICO | FAZENDA CARREIRO - GOIAS - ESTRADA DO MONJINHO | ETA PEDRO LUDOVICO | ETA | 10740007 | 2020-06-24 | 4 | 4 | EQUIPAMENTO DE LABORATORIO | DEONIZADOR | [5 empty] | 1 | UN | SIM | NAO | SIM | -
| 13337 | 19870 | GOIÁS | AE-10-GV-2406-0731 | GOIAS | PEDRO LUDOVICO | FAZENDA CARREIRO - GOIAS - ESTRADA DO MONJINHO | ETA PEDRO LUDOVICO | ETA | 10740007 | 2020-06-24 | 4 | 4 | TANQUE | TANQUE DE FIBRA |  |  |  | 3,00 M X 1,00 M X 1,50 M |  | 1 | UN | SIM | NAO | SIM | - | [8 empty] | SULFATO
| 13338 | 19871 | GOIÁS | AE-10-GV-2406-0732 | GOIAS | PEDRO LUDOVICO | FAZENDA CARREIRO - GOIAS - ESTRADA DO MONJINHO | ETA PEDRO LUDOVICO | ETA | 10740007 | 2020-06-24 | 4 | 4 | MOTOR | INDUCAO | [5 empty] | 1 | UN | SIM | NAO | SIM | - |  | 0,50 CV |  |  | WEG
| 13339 | 19879 | GOIÁS | AE-10-GV-2406-0740 | GOIAS | PEDRO LUDOVICO | FAZENDA CARREIRO - GOIAS - ESTRADA DO MONJINHO | ETA PEDRO LUDOVICO | ETA | 10740007 | 2020-06-24 | 4 | 4 | TANQUE | TANQUE DE FIBRA | CIRCULAR |  |  |  |  | 1 | UN | SIM | NAO | SIM | -
| 13340 | 19880 | GOIÁS | AE-10-GV-2406-0741 | GOIAS | PEDRO LUDOVICO | FAZENDA CARREIRO - GOIAS - ESTRADA DO MONJINHO | ETA PEDRO LUDOVICO | ETA | 10740007 | 2020-06-24 | 4 | 4 | RESERVATORIO | RESERVATORIO APOIADO DE CONCRETO | DIAMETRO 12,00 M; ALTURA 4,50 M |  |  | 12,00 M X 12,00 M | 500 M³ | 1 | UN | SIM | NAO | SIM | -
| 13341 | 19881 | GOIÁS | AE-10-GV-2406-0742 | GOIAS | PEDRO LUDOVICO | FAZENDA CARREIRO - GOIAS - ESTRADA DO MONJINHO | ETA PEDRO LUDOVICO | ETA | 10740007 | 2020-06-24 | 4 | 4 | VALVULA | REGISTRO |  |  |  | 150 MM |  | 4 | UN | SIM | NAO | SIM | - | MANUAL
| 13342 | 19882 | GOIÁS | AE-10-GV-2406-0743 | GOIAS | PEDRO LUDOVICO | FAZENDA CARREIRO - GOIAS - ESTRADA DO MONJINHO | ETA PEDRO LUDOVICO | ETA | 10740007 | 2020-06-24 | 4 | 4 | VALVULA | REGISTRO |  |  |  | 200 MM |  | 2 | UN | SIM | NAO | SIM | - | MANUAL
| 13343 | 19883 | GOIÁS | AE-10-GV-2406-0744 | GOIAS | PEDRO LUDOVICO | FAZENDA CARREIRO - GOIAS - ESTRADA DO MONJINHO | ETA PEDRO LUDOVICO | ETA | 10740007 | 2020-06-24 | 4 | 4 | VALVULA | VENTOSA |  |  |  | 2 POL |  | 1 | UN | SIM | NAO | SIM | - | MANUAL
| 13344 | 19884 | GOIÁS | AE-10-GV-2406-0745 | GOIAS | PEDRO LUDOVICO | FAZENDA CARREIRO - GOIAS - ESTRADA DO MONJINHO | ETA PEDRO LUDOVICO | ETA | 10740007 | 2020-06-24 | 4 | 4 | MEDIDOR | MACROMEDIDOR |  |  |  | 150 MM |  | 1 | UN | SIM | NAO | SIM | - | ELETRONICO |  |  | 200 M³/H | KROHNE
| 13345 | 19886 | GOIÁS | AE-10-GV-2406-0747 | GOIAS | PEDRO LUDOVICO | FAZENDA CARREIRO - GOIAS - ESTRADA DO MONJINHO | ETA PEDRO LUDOVICO | ETA | 10740007 | 2020-06-24 | 4 | 4 | BOMBA | CENTRIFUGA | [5 empty] | 1 | UN | SIM | NAO | SIM | -
| 13346 | 19888 | GOIÁS | AE-10-GV-2406-0749 | GOIAS | PEDRO LUDOVICO | FAZENDA CARREIRO - GOIAS - ESTRADA DO MONJINHO | ETA PEDRO LUDOVICO | ETA | 10740007 | 2020-06-24 | 4 | 4 | RESERVATORIO | RESERVATORIO APOIADO METALICO | DIAMETRO 12,00 M; ALTURA 4,50 M |  |  | 12,00 M X 12,00 M | 500 M³ | 1 | UN | SIM | NAO | SIM | -
| 13347 | 19889 | GOIÁS | AE-10-GV-2406-0750 | GOIAS | PEDRO LUDOVICO | FAZENDA CARREIRO - GOIAS - ESTRADA DO MONJINHO | ETA PEDRO LUDOVICO | ETA | 10740007 | 2020-06-24 | 4 | 4 | MEDIDOR | MACROMEDIDOR |  |  |  | 150 MM |  | 1 | UN | SIM | NAO | SIM | - |  |  |  | 150 M³/H | HYDROMETER | DN150
| 13348 | 19890 | GOIÁS | AE-10-GV-2406-0751 | GOIAS | PEDRO LUDOVICO | FAZENDA CARREIRO - GOIAS - ESTRADA DO MONJINHO | ETA PEDRO LUDOVICO | ETA | 10740007 | 2020-06-24 | 4 | 4 | VALVULA | REGISTRO |  |  |  | 150 MM |  | 4 | UN | SIM | NAO | SIM | - | MANUAL
| 13349 | 19891 | GOIÁS | AE-10-GV-2406-0752 | GOIAS | PEDRO LUDOVICO | FAZENDA CARREIRO - GOIAS - ESTRADA DO MONJINHO | ETA PEDRO LUDOVICO | ETA | 10740007 | 2020-06-24 | 4 | 4 | VALVULA | VENTOSA |  |  |  | 2 POL |  | 1 | UN | SIM | NAO | SIM | - | MANUAL
| 13350 | 19892 | GOIÁS | AE-10-GV-2406-0753 | GOIAS | PEDRO LUDOVICO | FAZENDA CARREIRO - GOIAS - ESTRADA DO MONJINHO | ETA PEDRO LUDOVICO | ETA | 10740007 | 2020-06-24 | 4 | 4 | MEDIDOR | MACROMEDIDOR |  |  |  | 200 MM |  | 1 | UN | SIM | NAO | SIM | - |  |  |  | 500 M³/H | HYDROMETER | AXIAL 200 MM
| 13351 | 19893 | GOIÁS | AE-10-GV-2406-0754 | GOIAS | PEDRO LUDOVICO | FAZENDA CARREIRO - GOIAS - ESTRADA DO MONJINHO | ETA PEDRO LUDOVICO | ETA | 10740007 | 2020-06-24 | 4 | 4 | TANQUE | TANQUE METALICO | AGITADOR |  |  | 0,90 M X 0,90 M X 2,00 M |  | 1 | UN | SIM | NAO | SIM | -
| 13352 | 19894 | GOIÁS | AE-10-GV-2406-0755 | GOIAS | PEDRO LUDOVICO | FAZENDA CARREIRO - GOIAS - ESTRADA DO MONJINHO | ETA PEDRO LUDOVICO | ETA | 10740007 | 2020-06-24 | 4 | 4 | ESTRUTURA | FLOCULADOR - DECANTADOR | TANQUE CILINDRICO METALICO | METALICO | TANQUE | DN= 3,60 M; H=4,0 M |  | 2 | UN | SIM | NAO | SIM | -
| 13353 | 19895 | GOIÁS | AE-10-GV-2406-0756 | GOIAS | PEDRO LUDOVICO | FAZENDA CARREIRO - GOIAS - ESTRADA DO MONJINHO | ETA PEDRO LUDOVICO | ETA | 10740007 | 2020-06-24 | 4 | 4 | ESTRUTURA | FILTRO | TANQUE CILINDRICO METALICO | METALICO | TANQUE | 2,00 M X 2,00 M X 3,00 M |  | 2 | UN | SIM | NAO | SIM | -
| 13354 | 19896 | GOIÁS | AE-10-GV-2406-0757 | GOIAS | PEDRO LUDOVICO | FAZENDA CARREIRO - GOIAS - ESTRADA DO MONJINHO | ETA PEDRO LUDOVICO | ETA | 10740007 | 2020-06-24 | 4 | 4 | MEDIDOR | MACROMEDIDOR |  |  |  | 150 MM |  | 1 | UN | SIM | NAO | SIM | - |  |  |  | 300 M³/h | HYDROMETER | AXIAL 150 MM | L18HA00059
| 13355 | 19897 | GOIÁS | AE-10-GV-2406-0758 | GOIAS | PEDRO LUDOVICO | FAZENDA CARREIRO - GOIAS - ESTRADA DO MONJINHO | ETA PEDRO LUDOVICO | ETA | 10740007 | 2020-06-24 | 4 | 4 | VALVULA | REGISTRO |  |  |  | 150 MM |  | 15 | UN | SIM | NAO | SIM | - | MANUAL
| 13356 | 19898 | GOIÁS | AE-10-GV-2406-0759 | GOIAS | PEDRO LUDOVICO | FAZENDA CARREIRO - GOIAS - ESTRADA DO MONJINHO | ETA PEDRO LUDOVICO | ETA | 10740007 | 2020-06-24 | 4 | 4 | VALVULA | REGISTRO |  |  |  | 200 MM |  | 1 | UN | SIM | NAO | SIM | - | MANUAL
| 13357 | 19899 | GOIÁS | AE-10-GV-2406-0760 | GOIAS | PEDRO LUDOVICO | FAZENDA CARREIRO - GOIAS - ESTRADA DO MONJINHO | ETA PEDRO LUDOVICO | ETA | 10740007 | 2020-06-24 | 4 | 4 | VALVULA | REGISTRO |  |  |  | 80 MM |  | 4 | UN | SIM | NAO | SIM | - | MANUAL
| 13358 | 19900 | GOIÁS | AE-10-GV-2406-0761 | GOIAS | PEDRO LUDOVICO | FAZENDA CARREIRO - GOIAS - ESTRADA DO MONJINHO | ETA PEDRO LUDOVICO | ETA | 10740007 | 2020-06-24 | 4 | 4 | VALVULA | REGISTRO |  |  |  | 75 MM |  | 4 | UN | SIM | NAO | SIM | - | MANUAL
| 13359 | 19901 | GOIÁS | AE-10-GV-2406-0762 | GOIAS | PEDRO LUDOVICO | FAZENDA CARREIRO - GOIAS - ESTRADA DO MONJINHO | ETA PEDRO LUDOVICO | ETA | 10740007 | 2020-06-24 | 4 | 4 | TANQUE | TANQUE DE FIBRA | FILTRO |  |  | 2,70 M X 2,70 M X 2,50 M |  | 1 | UN | SIM | NAO | SIM | -
| 13360 | 19902 | GOIÁS | AE-10-GV-2406-0763 | GOIAS | PEDRO LUDOVICO | FAZENDA CARREIRO - GOIAS - ESTRADA DO MONJINHO | ETA PEDRO LUDOVICO | ETA | 10740007 | 2020-06-24 | 4 | 4 | VALVULA | REGISTRO |  |  |  | 200 MM |  | 3 | UN | SIM | NAO | SIM | - | MANUAL
| 13361 | 19903 | GOIÁS | AE-10-GV-2406-0764 | GOIAS | PEDRO LUDOVICO | FAZENDA CARREIRO - GOIAS - ESTRADA DO MONJINHO | ETA PEDRO LUDOVICO | ETA | 10740007 | 2020-06-24 | 4 | 4 | VALVULA | REGISTRO |  |  |  | 250 MM |  | 4 | UN | SIM | NAO | SIM | - | MANUAL
| 13362 | 19906 | GOIÁS | AE-10-GV-2406-0767 | GOIAS | PEDRO LUDOVICO | FAZENDA CARREIRO - GOIAS - ESTRADA DO MONJINHO | ETA PEDRO LUDOVICO | ETA | 10740007 | 2020-06-24 | 4 | 4 | ESTRUTURA | FLOCULADOR - DECANTADOR | TANQUE CILINDRICO DE FIBRA | FIBRA | TANQUE | DN=6,00 M ; H= 6,00 M |  | 1 | UN | SIM | NAO | SIM | -
| 13363 | 19907 | GOIÁS | AE-10-GV-2406-0768 | GOIAS | PEDRO LUDOVICO | FAZENDA CARREIRO - GOIAS - ESTRADA DO MONJINHO | ETA PEDRO LUDOVICO | ETA | 10740007 | 2020-06-24 | 4 | 4 | VALVULA | REGISTRO |  |  |  | 200 MM |  | 1 | UN | SIM | NAO | SIM | - | MANUAL
| 13364 | 19908 | GOIÁS | AE-10-GV-2406-0769 | GOIAS | PEDRO LUDOVICO | FAZENDA CARREIRO - GOIAS - ESTRADA DO MONJINHO | ETA PEDRO LUDOVICO | ETA | 10740007 | 2020-06-24 | 4 | 4 | VALVULA | REGISTRO |  |  |  | 100 MM |  | 4 | UN | SIM | NAO | SIM | - | MANUAL
| 13365 | 19911 | GOIÁS | AE-10-GV-2406-0772 | GOIAS | PEDRO LUDOVICO | FAZENDA CARREIRO - GOIAS - ESTRADA DO MONJINHO | ETA PEDRO LUDOVICO | ETA | 10740007 | 2020-06-24 | 4 | 4 | VALVULA | REGISTRO |  |  |  | 200 MM |  | 1 | UN | SIM | NAO | SIM | - | MANUAL | [7 empty] | ENTERRADA
| 13366 | 19912 | GOIÁS | AE-10-GV-2406-0773 | GOIAS | PEDRO LUDOVICO | FAZENDA CARREIRO - GOIAS - ESTRADA DO MONJINHO | ETA PEDRO LUDOVICO | ETA | 10740007 | 2020-06-24 | 4 | 4 | VALVULA | REGISTRO |  |  |  | 150 MM |  | 1 | UN | SIM | NAO | SIM | - | MANUAL | [7 empty] | ENTERRADA
| 13367 | 19918 | GOIÁS | AE-10-GV-2406-0779 | GOIAS | PEDRO LUDOVICO | MORRO DAS LAJES N°02 - ALTO SANTANA - GOIAS | RESERVATÓRIO | RAP | 10740008 | 2020-06-24 | 5 | 5 | RESERVATORIO | RESERVATORIO APOIADO DE CONCRETO | DIAMETRO 4,00 M; ALTURA 4,00 M |  |  | 4,00 M X 4,00 M | 50 M³ | 1 | UN | SIM | NAO | SIM | -
| 13368 | 19919 | GOIÁS | AE-10-GV-2406-0780 | GOIAS | PEDRO LUDOVICO | MORRO DAS LAJES N°02 - ALTO SANTANA - GOIAS | RESERVATÓRIO | RAP | 10740008 | 2020-06-24 | 5 | 5 | VALVULA | REGISTRO |  |  |  | 200 MM |  | 1 | UN | SIM | NAO | SIM | - | MANUAL
| 13369 | 19920 | GOIÁS | AE-10-GV-2406-0781 | GOIAS | PEDRO LUDOVICO | MORRO DAS LAJES N°02 - ALTO SANTANA - GOIAS | RESERVATÓRIO | RAP | 10740008 | 2020-06-24 | 5 | 5 | VALVULA | REGISTRO |  |  |  | 75 MM |  | 2 | UN | SIM | NAO | SIM | - | MANUAL
| 13370 | 19921 | GOIÁS | AE-10-GV-2406-0782 | GOIAS | PEDRO LUDOVICO | MORRO DAS LAJES N°02 - ALTO SANTANA - GOIAS | RESERVATÓRIO | RAP | 10740008 | 2020-06-24 | 5 | 5 | VALVULA | REGISTRO |  |  |  | 60 MM |  | 1 | UN | SIM | NAO | SIM | - | MANUAL
| 13371 | 19922 | GOIÁS | AE-10-GV-2406-0783 | GOIAS | PEDRO LUDOVICO | MORRO DAS LAJES N°02 - ALTO SANTANA - GOIAS | RESERVATÓRIO | RAP | 10740008 | 2020-06-24 | 5 | 5 | MEDIDOR | MACROMEDIDOR |  |  |  | 80 MM |  | 1 | UN | SIM | NAO | SIM | - |  |  |  | 63 M³/H | GIATEC SISTEMAS | GTSONIC | H19GT1732147
| 13372 | 19924 | GOIÁS | AE-10-GV-2406-0785 | GOIAS | PEDRO LUDOVICO | MORRO DAS LAJES N°02 - ALTO SANTANA - GOIAS | RESERVATÓRIO | RAP | 10740008 | 2020-06-24 | 5 | 5 | BOMBA | CENTRIFUGA | [5 empty] | 1 | UN | SIM | NAO | SIM | - |  |  |  |  | MARK GRUNDFOS
| 13373 | 19926 | GOIÁS | AE-10-GV-2506-0787 | GOIAS | BACALHAU | FAZENDA CABEÇA DE TOURO | EEAB 1 | CAPTAÇÃO | 10740009 | 2020-06-25 | 1 | 1 | BARRAGEM | BARRAGEM DE NIVEL DE CONCRETO COM VERTEDOURO |  |  |  | 10,00 M X 4,00 M |  | 1 | UN | SIM | NAO | SIM | - | [8 empty] | TECNICO DISSE QUE O TERRENO NÃO PERTENCE A SANEAGO.
| 13374 | 19927 | GOIÁS | AE-10-GV-2506-0788 | GOIAS | BACALHAU | FAZENDA CABEÇA DE TOURO | EEAB 1 | CAPTAÇÃO | 10740009 | 2020-06-25 | 1 | 1 | COMPORTA | COMPORTA MANUAL |  |  |  | 250 MM |  | 6 | UN | SIM | NAO | SIM | -
| 13375 | 19931 | GOIÁS | AE-10-GV-2506-0792 | GOIAS | BACALHAU | RUA 7 QD.01 LT 45 - SETOR FELICISSIMO ESPIRITO SANTO CARDOSO - GOIAS | RESERVATÓRIO GOIAS II | REL | 10740010 | 2020-06-25 | 2 | 2 | RESERVATORIO | RESERVATORIO ELEVADO METALICO | DIAMETRO 3,00 M; ALTURA 7,00 M |  |  | 3,00 M X 3,00 M | 50 M³ | 1 | UN | SIM | NAO | SIM | -
| 13376 | 19932 | GOIÁS | AE-10-GV-2506-0793 | GOIAS | BACALHAU | RUA 7 QD.01 LT 45 - SETOR FELICISSIMO ESPIRITO SANTO CARDOSO - GOIAS | RESERVATÓRIO GOIAS II | REL | 10740010 | 2020-06-25 | 2 | 2 | MEDIDOR | MACROMEDIDOR |  |  |  | 100 MM |  | 1 | UN | SIM | NAO | SIM | - |  |  |  | 120 M³/H | HYDROMETER | WS VERTICAL | H15HR600010
| 13377 | 19933 | GOIÁS | AE-10-GV-2506-0794 | GOIAS | BACALHAU | RUA 7 QD.01 LT 45 - SETOR FELICISSIMO ESPIRITO SANTO CARDOSO - GOIAS | RESERVATÓRIO GOIAS II | REL | 10740010 | 2020-06-25 | 2 | 2 | VALVULA | REGISTRO |  |  |  | 4 POL |  | 1 | UN | SIM | NAO | SIM | - | MANUAL
| 13378 | 19935 | GOIÁS | AE-10-GV-2506-0796 | GOIAS | BACALHAU | RUA 7 QD.01 LT 45 - SETOR FELICISSIMO ESPIRITO SANTO CARDOSO - GOIAS | RESERVATÓRIO GOIAS II | REL | 10740010 | 2020-06-25 | 2 | 2 | TANQUE | TANQUE DE FIBROCIMENTO |  |  |  |  | 500L | 1 | UN | SIM | NAO | SIM | - |  |  |  |  | PRECON
| 13379 | 19940 | GOIÁS | AE-10-GV-2506-0801 | GOIAS | BACALHAU | RUA 13 - SETOR FELICISSIMO ESPIRITO SANTO CARDOSO - GOIAS | POÇO FELICISSIMO | POÇO | 10740011 | 2020-06-25 | 3 | 3 | POCO | POCO ARTESIANO | 130,00 M PROFUNDIDADE |  |  |  |  | 1 | UN | SIM | NAO | SIM | -
| 13380 | 19943 | GOIÁS | AE-10-GV-2506-0804 | GOIAS | BACALHAU | RUA 13 - SETOR FELICISSIMO ESPIRITO SANTO CARDOSO - GOIAS | POÇO FELICISSIMO | POÇO | 10740011 | 2020-06-25 | 3 | 3 | BOMBA | SUBMERSA | [5 empty] | 1 | UN | SIM | NAO | SIM | -
| 13381 | 19944 | GOIÁS | AE-10-GV-2506-0805 | GOIAS | BACALHAU | RUA 13 - SETOR FELICISSIMO ESPIRITO SANTO CARDOSO - GOIAS | POÇO FELICISSIMO | POÇO | 10740011 | 2020-06-25 | 3 | 3 | VALVULA | REGISTRO |  |  |  | 2 POL |  | 2 | UN | SIM | NAO | SIM | - | MANUAL